| 254070 | 16. Урологические медицинские изделия | Катетер водно-перфузионный для манометрии пищевода | Нестерильная гибкая трубка предназначена для введения в пищевод, чтобы измерить давление в верхних отделах желудочно-кишечного тракта (ЖКТ), особенно для оценки моторики пищевода. Данные, полученные через процесс на верхних отделах желудочно-кишечного тракта, используются при оценке расстройств, таких как ахалазия, диффузный спазм пищевода и желудочно-пищеводная рефлюксная болезнь. Методом измерения, как правило, является вливание воды в катетер (гидравлическая манометрия), имеющий мембранные полости, чувствительные к давлению, вдоль его длины, который передает сигналы к датчикам давления, подключенным проксимально. Это устройство часто используется в сочетании с аноректальной манометрией. Это устройство одноразового использования.
16.14. Прочие урологические медицинские изделия
| 254070 | 3. Гастроэнтерологические медицинские изделия | Катетер водно-перфузионный для манометрии пищевода | Нестерильная гибкая трубка предназначена для введения в пищевод, чтобы измерить давление в верхних отделах желудочно-кишечного тракта (ЖКТ), особенно для оценки моторики пищевода. Данные, полученные через процесс на верхних отделах желудочно-кишечного тракта, используются при оценке расстройств, таких как ахалазия, диффузный спазм пищевода и желудочно-пищеводная рефлюксная болезнь. Методом измерения, как правило, является вливание воды в катетер (гидравлическая манометрия), имеющий мембранные полости, чувствительные к давлению, вдоль его длины, который передает сигналы к датчикам давления, подключенным проксимально. Это устройство часто используется в сочетании с аноректальной манометрией. Это устройство одноразового использования.
3.05. Катетеры гастроэнтерологические и сопутствующие изделия
| 254080 | 12. Радиологические медицинские изделия | Аппликатор для системы брахитерапии пищевода, с дистанционной загрузкой радионуклидного источника | Аппликатор для брахитерапии с дистанционной загрузкой радионуклидного источника, специально разработанный для использования в лучевой терапии для лечения пищевода. Он предназначен для временной имплантации в область пищевода и служит проводником для размещения под контролем компьютера и удаления одного или нескольких радионуклидных источников. К этому виду медицинских изделий относится целый ряд аппликаторов для пищевода, например, полые иглы, трубки, катетеры и другие соответствующие принадлежности.
12.09. Системы радиологические терапевтические и сопутствующие изделия
12.09.02. Системы брахитерапии сопутствующие изделия
| 254090 | 18. Хирургические инструменты/системы и сопутствующие медицинские изделия | Буж пищеводный, многоразового использования | Цилиндрический стержнеобразный хирургический инструмент, используемый для обследования и/или расширения стриктуры во время эзофагоскопической или бронхоскопической процедур. Может иметь полужесткий скошенный кончик (типа Мэлони) или тупой конец (типа Херст), может быть полым для проведения через себя других тонких изделий. Это изделие, пригодное для многоразового использования.
18.04. Бужи
| 254100 | 16. Урологические медицинские изделия | Устройство для мониторинга температуры пищевода | Электронное устройство для мониторинга температуры пищевода в ходе хирургической абляции стенки левого предсердия. Обычно измеряет температуру пищевода на нескольких смежных уровнях и отображает полученные значения одновременно, чтобы хирург мог избежать применения температуры, достаточно высокой для образования атриально-эзофагеальных фистул. В пищевод вводится специальный датчик, который соединяется с монитором. Может быть включена акустическая система тревожного оповещения при превышении заранее установленных пределов.
16.14. Прочие урологические медицинские изделия
| 254100 | 3. Гастроэнтерологические медицинские изделия | Устройство для мониторинга температуры пищевода | Электронное устройство для мониторинга температуры пищевода в ходе хирургической абляции стенки левого предсердия. Обычно измеряет температуру пищевода на нескольких смежных уровнях и отображает полученные значения одновременно, чтобы хирург мог избежать применения температуры, достаточно высокой для образования атриально-эзофагеальных фистул. В пищевод вводится специальный датчик, который соединяется с монитором. Может быть включена акустическая система тревожного оповещения при превышении заранее установленных пределов.
3.07. Мониторы/мониторные системы гастроэнтерологические
| 254110 | 18. Хирургические инструменты/системы и сопутствующие медицинские изделия | Буж пищеводный, одноразового использования | Цилиндрический стержнеобразный хирургический инструмент, используемый для обследования и/или расширения стриктуры во время эзофагоскопической или бронхоскопической процедур. Может иметь полужесткий скошенный кончик (типа Мэлони) или тупой конец (типа Херст), может быть полым для проведения через себя других тонких изделий. Это изделие для одноразового использования.
18.04. Бужи
| 254120 | 1. Анестезиологические и респираторные медицинские изделия | Воздуховод с пищеводным обтуратором, многоразового использования | Полугибкая трубка большого диаметра, которая вводится вслепую через рот в пищевод для поддержания просвета дыхательных путей с помощью обтурации пищевода, как правило, в экстренной ситуации для обеспечения дыхания/реанимации. Трубка обычно имеет длину около 30 см. Она имеет несколько отверстий и надувную манжету; дистальный конец закрыт, к проксимальному концу прикреплена маска. Это изделие многоразового использования.
1.15. Маски респираторные/анестезиологические и сопутствующие изделия
| 254120 | 1. Анестезиологические и респираторные медицинские изделия | Воздуховод с пищеводным обтуратором, многоразового использования | Полугибкая трубка большого диаметра, которая вводится вслепую через рот в пищевод для поддержания просвета дыхательных путей с помощью обтурации пищевода, как правило, в экстренной ситуации для обеспечения дыхания/реанимации. Трубка обычно имеет длину около 30 см. Она имеет несколько отверстий и надувную манжету; дистальный конец закрыт, к проксимальному концу прикреплена маска. Это изделие многоразового использования.
1.25. Устройства систем искусственной вентиляции
| 254130 | 16. Урологические медицинские изделия | Катетер баллонный пищеводный | Длинное гибкое изделие с надувным баллоном(ами) на своем дистальном конце предназначено для доступа к пищеводу взрослых пацентов и подростков с целью расширения стриктур посредством раздувания баллона. Изделие, как правило, выполнено в виде катетера различных конструкций и обычно используется с эндоскопом для визуализации во время выполнения процедуры. Изделие обычно используется для расширения стриктур в связи с операцией пищевода, первичным желудочным рефлюксом, лучевой терапией и дилатацией кардии у пациентов с ахалазией (нарушением расслабления нижнего пищеводного сфинктера). Это изделие одноразового использования.
16.14. Прочие урологические медицинские изделия
| 254130 | 18. Хирургические инструменты/системы и сопутствующие медицинские изделия | Катетер баллонный пищеводный | Длинное гибкое изделие с надувным баллоном(ами) на своем дистальном конце предназначено для доступа к пищеводу взрослых пацентов и подростков с целью расширения стриктур посредством раздувания баллона. Изделие, как правило, выполнено в виде катетера различных конструкций и обычно используется с эндоскопом для визуализации во время выполнения процедуры. Изделие обычно используется для расширения стриктур в связи с операцией пищевода, первичным желудочным рефлюксом, лучевой терапией и дилатацией кардии у пациентов с ахалазией (нарушением расслабления нижнего пищеводного сфинктера). Это изделие одноразового использования.
18.37. Расширители и сопутствующие изделия
| 254130 | 19. Эндоскопические медицинские изделия | Катетер баллонный пищеводный | Длинное гибкое изделие с надувным баллоном(ами) на своем дистальном конце предназначено для доступа к пищеводу взрослых пацентов и подростков с целью расширения стриктур посредством раздувания баллона. Изделие, как правило, выполнено в виде катетера различных конструкций и обычно используется с эндоскопом для визуализации во время выполнения процедуры. Изделие обычно используется для расширения стриктур в связи с операцией пищевода, первичным желудочным рефлюксом, лучевой терапией и дилатацией кардии у пациентов с ахалазией (нарушением расслабления нижнего пищеводного сфинктера). Это изделие одноразового использования.
19.15. Прочие эндоскопические медицинские изделия
| 254130 | 3. Гастроэнтерологические медицинские изделия | Катетер баллонный пищеводный | Длинное гибкое изделие с надувным баллоном(ами) на своем дистальном конце предназначено для доступа к пищеводу взрослых пацентов и подростков с целью расширения стриктур посредством раздувания баллона. Изделие, как правило, выполнено в виде катетера различных конструкций и обычно используется с эндоскопом для визуализации во время выполнения процедуры. Изделие обычно используется для расширения стриктур в связи с операцией пищевода, первичным желудочным рефлюксом, лучевой терапией и дилатацией кардии у пациентов с ахалазией (нарушением расслабления нижнего пищеводного сфинктера). Это изделие одноразового использования.
3.05. Катетеры гастроэнтерологические и сопутствующие изделия
| 254140 | 19. Эндоскопические медицинские изделия | Экстрактор стента пищеводного | Стерильное изделие, разработанное для извлечения сеткообразного пищеводного стента из пищевода или после его потенциального перемещения в желудок. Экстрактор вводится через рабочий канал соответствующего эндоскопа во время рентгеноскопии; обычно состоит из кабеля для извлечения с крючком, который цепляется за петлю стента, после чего кабель протягивает и сжимает стент в имеющуюся внешнюю трубку, предназначенную для защиты пищевода от травм, которые могут быть нанесены во время процедуры извлечения. Это изделие для одноразового использования.
19.15. Прочие эндоскопические медицинские изделия
| 254140 | 6. Медицинские изделия для манипуляций/восстановления тканей/органов человека | Экстрактор стента пищеводного | Стерильное изделие, разработанное для извлечения сеткообразного пищеводного стента из пищевода или после его потенциального перемещения в желудок. Экстрактор вводится через рабочий канал соответствующего эндоскопа во время рентгеноскопии; обычно состоит из кабеля для извлечения с крючком, который цепляется за петлю стента, после чего кабель протягивает и сжимает стент в имеющуюся внешнюю трубку, предназначенную для защиты пищевода от травм, которые могут быть нанесены во время процедуры извлечения. Это изделие для одноразового использования.
6.17. Прочие медицинские изделия для манипуляций/восстановления тканей/органов человека
| 254150 | 3. Гастроэнтерологические медицинские изделия | Устройство контроля рефлюкса для пищеводного стента, нестерильное | Нестерильное изделие, разработанное для минимизации рефлюкса содержимого желудка за счет имплантированного пищеводного стента. Это короткое трубчатое изделие с механизмом контроля рефлюкса, имплантируемое в пищеводный стент с помощью устройства для введения, где оно самостоятельно расправляется и фиксируется внутри стента. Изделие обычно используется в паллиативном лечении злокачественных стриктур в дистальном отделе пищевода и предназначено для уменьшения частоты желудочного рефлюкса и риска аспирации содержимого желудка, при этом пища может поступать в желудок. Доступны изделия различных размеров; устанавливаются эндоскопическим или рентгеноскопическим путем.
3.16. Прочие гастроэнтерологические медицинские изделия
| 254150 | 6. Медицинские изделия для манипуляций/восстановления тканей/органов человека | Устройство контроля рефлюкса для пищеводного стента, нестерильное | Нестерильное изделие, разработанное для минимизации рефлюкса содержимого желудка за счет имплантированного пищеводного стента. Это короткое трубчатое изделие с механизмом контроля рефлюкса, имплантируемое в пищеводный стент с помощью устройства для введения, где оно самостоятельно расправляется и фиксируется внутри стента. Изделие обычно используется в паллиативном лечении злокачественных стриктур в дистальном отделе пищевода и предназначено для уменьшения частоты желудочного рефлюкса и риска аспирации содержимого желудка, при этом пища может поступать в желудок. Доступны изделия различных размеров; устанавливаются эндоскопическим или рентгеноскопическим путем.
6.17. Прочие медицинские изделия для манипуляций/восстановления тканей/органов человека
| 254160 | 14. Сердечно-сосудистые медицинские изделия | Зонд для мониторинга температуры пищевода | Стерильное устройство, вводимое в пищевод и предназначенное для передачи информации о температуре ткани пищевода на подключенный монитор температуры пищевода во время абляции левого предсердия сердца, чтобы предотвратить образование предсердно-пищеводной фистулы. Оно, как правило, изготовлено из гибких материалов (например, полимеров) и имеет металлический проводящий стержень; оно имеет несколько датчиков на дистальном конце и коннектор на проксимальном конце. Может иметь электроды, которые используются для временного чреспищеводного стимулирования при подключении к стимулятору сердца. Это устройство одноразового использования.
14.14. Медицинские изделия для сердечно-сосудистой хирургии
| 254170 | 1. Анестезиологические и респираторные медицинские изделия | Воздуховод с пищеводным обтуратором, одноразового использования | Полугибкая трубка большого диаметра, которая вводится вслепую через рот в пищевод для поддержания просвета дыхательных путей с помощью обтурации пищевода, как правило, в экстренной ситуации для обеспечения дыхания/реанимации. Трубка обычно имеет длину около 30 см. Она имеет несколько отверстий и надувную манжету; дистальный конец закрыт, к проксимальному концу прикреплена маска. Это изделие одноразового использования.
1.15. Маски респираторные/анестезиологические и сопутствующие изделия
| 254170 | 1. Анестезиологические и респираторные медицинские изделия | Воздуховод с пищеводным обтуратором, одноразового использования | Полугибкая трубка большого диаметра, которая вводится вслепую через рот в пищевод для поддержания просвета дыхательных путей с помощью обтурации пищевода, как правило, в экстренной ситуации для обеспечения дыхания/реанимации. Трубка обычно имеет длину около 30 см. Она имеет несколько отверстий и надувную манжету; дистальный конец закрыт, к проксимальному концу прикреплена маска. Это изделие одноразового использования.
1.25. Устройства систем искусственной вентиляции
| 254180 | 3. Гастроэнтерологические медицинские изделия | Устройство контроля рефлюкса для пищеводного стента, стерильное | Стерильное изделие, предназначенное для минимизации рефлюкса содержимого желудка с помощью имплантированного пищеводного стента. Это короткое трубчатое изделие с механизмом контроля рефлюкса, имплантируемое в пищеводный стент с помощью устройства для введения, где оно самостоятельно расправляется и фиксируется внутри стента. Изделие обычно используется в паллиативном лечении злокачественных стриктур в дистальном отделе пищевода и предназначено для уменьшения частоты желудочного рефлюкса и снижения риска аспирации содержимого желудка, при этом пища может поступать в желудок. Доступны изделия различных размеров. Устройство устанавливается эндоскопическим или флуороскопическим путем.
3.16. Прочие гастроэнтерологические медицинские изделия
| 254180 | 6. Медицинские изделия для манипуляций/восстановления тканей/органов человека | Устройство контроля рефлюкса для пищеводного стента, стерильное | Стерильное изделие, предназначенное для минимизации рефлюкса содержимого желудка с помощью имплантированного пищеводного стента. Это короткое трубчатое изделие с механизмом контроля рефлюкса, имплантируемое в пищеводный стент с помощью устройства для введения, где оно самостоятельно расправляется и фиксируется внутри стента. Изделие обычно используется в паллиативном лечении злокачественных стриктур в дистальном отделе пищевода и предназначено для уменьшения частоты желудочного рефлюкса и снижения риска аспирации содержимого желудка, при этом пища может поступать в желудок. Доступны изделия различных размеров. Устройство устанавливается эндоскопическим или флуороскопическим путем.
6.17. Прочие медицинские изделия для манипуляций/восстановления тканей/органов человека
| 254190 | 16. Урологические медицинские изделия | Трубка гемостатическая при варикозном расширении вен пищевода | Гибкий полый цилиндр с надувным баллоном и аспирационным портом, предназначенный для введения нехирургическим путем в пищевод и желудок через нос или рот для тампонады кровоточащих расширенных вен пищевода. Изделие также известно как трубка Сенгстакена, Блейкмора, Линтона или типа Миннесота. Это изделие для одноразового использования.
16.14. Прочие урологические медицинские изделия
| 254190 | 3. Гастроэнтерологические медицинские изделия | Трубка гемостатическая при варикозном расширении вен пищевода | Гибкий полый цилиндр с надувным баллоном и аспирационным портом, предназначенный для введения нехирургическим путем в пищевод и желудок через нос или рот для тампонады кровоточащих расширенных вен пищевода. Изделие также известно как трубка Сенгстакена, Блейкмора, Линтона или типа Миннесота. Это изделие для одноразового использования.
3.13. Трубки гастроэнтерологические и сопутствующие изделия
| 254200 | 16. Урологические медицинские изделия | Электрод для электростимуляции пищевода | Электрический проводник для стимуляции мышечных сокращений пищевода. Устройство для одноразового использования.
16.14. Прочие урологические медицинские изделия
| 254200 | 3. Гастроэнтерологические медицинские изделия | Электрод для электростимуляции пищевода | Электрический проводник для стимуляции мышечных сокращений пищевода. Устройство для одноразового использования.
3.16. Прочие гастроэнтерологические медицинские изделия
| 254210 | 18. Хирургические инструменты/системы и сопутствующие медицинские изделия | Лигатор эндоскопический пищеводный, многоразового использования | Изделие, используемое в сочетании с совместимым гибким эндоскопом для размещения резиновой ленты на варикозных венах пищевода во время проведения эндоскопической процедуры, что создает гемостаз или некроз варикозной вены. Доступны изделия различных конструкций, которые обычно состоят из лигирующего блока с несколькими лентами, который закрепляется на дистальном конце эндоскопа, с лигирующими лентами из каучукового латекса, предварительно установленными на носителе, и элементов управления, которые расположены вдоль внешней стороны эндоскопа и заканчиваются в ручке управления на проксимальном конце, которая используется для размещения лент по мере необходимости. В некоторых случаях этот вид изделий может использоваться для лечения геморроя в толстой кишке. Это изделие, пригодное для многоразового использования.
18.22. Лигаторы и сопутствующие изделия
| 254210 | 19. Эндоскопические медицинские изделия | Лигатор эндоскопический пищеводный, многоразового использования | Изделие, используемое в сочетании с совместимым гибким эндоскопом для размещения резиновой ленты на варикозных венах пищевода во время проведения эндоскопической процедуры, что создает гемостаз или некроз варикозной вены. Доступны изделия различных конструкций, которые обычно состоят из лигирующего блока с несколькими лентами, который закрепляется на дистальном конце эндоскопа, с лигирующими лентами из каучукового латекса, предварительно установленными на носителе, и элементов управления, которые расположены вдоль внешней стороны эндоскопа и заканчиваются в ручке управления на проксимальном конце, которая используется для размещения лент по мере необходимости. В некоторых случаях этот вид изделий может использоваться для лечения геморроя в толстой кишке. Это изделие, пригодное для многоразового использования.
19.07. Лигаторы эндотерапевтические
| 254220 | 16. Урологические медицинские изделия | Манометр пищеводный | Электронный блок, разработанный для измерения внутрипищеводного давления для оценки сокращений мышц пищевода и давления нижнего пищеводного сфинктера, как правило, в случаях дисфагии, желудочно-пищеводного рефлюкса и/или при оценке функции пищевода перед операцией/после операции. Изделие подключается к реагирующему на давление катетеру, который вводится до гастроэзофагеального перехода для регистрации давления в нескольких местах внутри пищевода, когда пациент проглатывает заглатывает катетер. Катетер передает данные о давлении на манометр для анализа и регистрации. Манометр может быть встроенным компонентом пищеводного стетоскопа.
16.14. Прочие урологические медицинские изделия
| 254220 | 3. Гастроэнтерологические медицинские изделия | Манометр пищеводный | Электронный блок, разработанный для измерения внутрипищеводного давления для оценки сокращений мышц пищевода и давления нижнего пищеводного сфинктера, как правило, в случаях дисфагии, желудочно-пищеводного рефлюкса и/или при оценке функции пищевода перед операцией/после операции. Изделие подключается к реагирующему на давление катетеру, который вводится до гастроэзофагеального перехода для регистрации давления в нескольких местах внутри пищевода, когда пациент проглатывает заглатывает катетер. Катетер передает данные о давлении на манометр для анализа и регистрации. Манометр может быть встроенным компонентом пищеводного стетоскопа.
3.16. Прочие гастроэнтерологические медицинские изделия
| 254230 | 18. Хирургические инструменты/системы и сопутствующие медицинские изделия | Щетка для чистки расширителя пищевода | Нестерильное изделие, используемое для удаления остатков слизи/ткани из просвета многоразового расширителя пищевода (также известного как расширитель Севери-Джиларда) после его применения у пациента и перед стерилизацией. Изделие, как правило, состоит из длинной, тонкой, гибкой металлической спиральной ручки, которая заканчивается на дистальном конце рядами пластиковых щетинок. Это изделие одноразового использования.
18.37. Расширители и сопутствующие изделия
| 254240 | 1. Анестезиологические и респираторные медицинские изделия | Воздуховод трахеальный с пищеводным обтуратором, многоразового использования | Двухпросветная полугибкая трубка, вводимая вслепую через рот в пищевод или трахею для поддержания просвета дыхательных путей с обтурацией пищевода, как правило, в экстренных ситуациях для обеспечения дыхания/реанимации. Пищеводный просвет имеет закрытый дистальный конец и отверстия на уровне глотки. Трахеальный просвет открыт с обоих концов. Большой ротоглоточный баллон закрывает рот и нос; дистальная манжета закрывает либо пищевод, либо трахею. Вентиляция осуществляется через пищеводную трубку, если трубка находится в пищеводе, воздух попадает в глотку через отверстия; когда трубка помещается в трахею, вентиляция осуществляется непосредственно через трахеальную трубку. Это изделие многоразового использования.
1.25. Устройства систем искусственной вентиляции
| 254250 | 12. Радиологические медицинские изделия | Фантом для магнитно-резонансного исследования, тест-объект | Изделие, содержащее структуру постоянной плотности или двух или трехмерные (3D) образцы объектов, материалов или отверстий различных размеров и плотностей. Фантомы могут быть постоянной и переменной конфигурации, являются изделиями системы обеспечения качества и используются при субъективной или количественной оценке различных калибровочных и рабочих характеристик систем магнитно-резонансной томографии (МРТ) или магнитно-резонансной спектроскопии и связанных с ними компьютерных программ для получения, воспроизведения и анализа изображений.
12.08. Системы радиологические диагностические и сопутствующие изделия
12.08.06. Системы магнито-резонансной томографии и сопутствующие изделия
| 254250 | 12. Радиологические медицинские изделия | Фантом для магнитно-резонансного исследования, тест-объект | Изделие, содержащее структуру постоянной плотности или двух или трехмерные (3D) образцы объектов, материалов или отверстий различных размеров и плотностей. Фантомы могут быть постоянной и переменной конфигурации, являются изделиями системы обеспечения качества и используются при субъективной или количественной оценке различных калибровочных и рабочих характеристик систем магнитно-резонансной томографии (МРТ) или магнитно-резонансной спектроскопии и связанных с ними компьютерных программ для получения, воспроизведения и анализа изображений.
12.12. Фантомы
| 254260 | 12. Радиологические медицинские изделия | Фантом для магнитно-резонансной томографии, антропоморфный | Изделие, представляющее собой законсервированный образец ткани человека или животного или её модель, имитирующую функциональные и/или физические характеристики здоровой или патологической ткани человеческого органа или системы органов. Выпускаются модели с постоянной и переменной конфигурациями. Он является изделием системы обеспечения качества и используется при проведении калибровки и для субъективной и количественной оценки общей эффективности работы систем магнитно-резонансной томографии (МРТ) или магнитно-резонансной спектроскопии и связанных с ними компьютерных программ для получения, воспроизведения и анализа изображений. Этот вид включает также фантомы для МРТ маммографии и фантомы для билпсии.
12.08. Системы радиологические диагностические и сопутствующие изделия
12.08.06. Системы магнито-резонансной томографии и сопутствующие изделия
| 254260 | 12. Радиологические медицинские изделия | Фантом для магнитно-резонансной томографии, антропоморфный | Изделие, представляющее собой законсервированный образец ткани человека или животного или её модель, имитирующую функциональные и/или физические характеристики здоровой или патологической ткани человеческого органа или системы органов. Выпускаются модели с постоянной и переменной конфигурациями. Он является изделием системы обеспечения качества и используется при проведении калибровки и для субъективной и количественной оценки общей эффективности работы систем магнитно-резонансной томографии (МРТ) или магнитно-резонансной спектроскопии и связанных с ними компьютерных программ для получения, воспроизведения и анализа изображений. Этот вид включает также фантомы для МРТ маммографии и фантомы для билпсии.
12.08. Системы радиологические диагностические и сопутствующие изделия
12.08.07. Системы маммографии и сопутствующие изделия
| 254260 | 12. Радиологические медицинские изделия | Фантом для магнитно-резонансной томографии, антропоморфный | Изделие, представляющее собой законсервированный образец ткани человека или животного или её модель, имитирующую функциональные и/или физические характеристики здоровой или патологической ткани человеческого органа или системы органов. Выпускаются модели с постоянной и переменной конфигурациями. Он является изделием системы обеспечения качества и используется при проведении калибровки и для субъективной и количественной оценки общей эффективности работы систем магнитно-резонансной томографии (МРТ) или магнитно-резонансной спектроскопии и связанных с ними компьютерных программ для получения, воспроизведения и анализа изображений. Этот вид включает также фантомы для МРТ маммографии и фантомы для билпсии.
12.12. Фантомы
| 254270 | 7. Медицинские изделия для отоларингологии | Тупфер назофарингеальный | Стерильное устройство, представляющее собой кусок гигроскопичного материала без добавок, на палочке, предназначенное для сбора, хранения и/или переноса клинических образцов из носоглотки с целью последующего культивирования, анализа и/или другого исследования. Устройство для одноразового использования.
7.19. Прочие медицинские изделия для отоларингологии
| 254280 | 1. Анестезиологические и респираторные медицинские изделия | Воздуховод носоглоточный, многоразового использования | Резиновая или пластиковая трубка, которая вводится в глотку через любую ноздрю для обеспечения проходимости воздушных путей. Проксимальный конец изделия может иметь встроенный 22 мм соединитель для подачи воздуха. Это изделие многоразового использования.
1.25. Устройства систем искусственной вентиляции
| 254290 | 7. Медицинские изделия для отоларингологии | Распылитель к набору для носоглоточного введения лекарственного средства | Распыляющая лекарство насадка для использования совместно с носоглоточным лекарственно-терапевтическим комплектом для строго дозированного впрыска лекарственного аэрозоля в полость носоглотки. Изделие одноразового использования, в отличие от насоса.
7.19. Прочие медицинские изделия для отоларингологии
| 254300 | 1. Анестезиологические и респираторные медицинские изделия | Воздуховод носоглоточный, одноразового использования | Резиновая или пластиковая трубка, которая вводится в глотку через любую ноздрю для обеспечения проходимости воздушных путей. Проксимальный конец изделия может иметь встроенный 22 мм соединитель для подачи воздуха. Это изделие одноразового использования.
1.25. Устройства систем искусственной вентиляции
| 254310 | 6. Медицинские изделия для манипуляций/восстановления тканей/органов человека | Катетер носоглоточный | Гибкая трубка, используемая для получения доступа в полость носоглотки для отсасывания или введения медикаментов. Это изделие для одноразового использования.
6.15. Устройства дренирования/удаления жидкостей/тканей
| 254310 | 7. Медицинские изделия для отоларингологии | Катетер носоглоточный | Гибкая трубка, используемая для получения доступа в полость носоглотки для отсасывания или введения медикаментов. Это изделие для одноразового использования.
7.08. Катетеры назальные и сопутствующие изделия
| 254310 | 7. Медицинские изделия для отоларингологии | Катетер носоглоточный | Гибкая трубка, используемая для получения доступа в полость носоглотки для отсасывания или введения медикаментов. Это изделие для одноразового использования.
7.09. Катетеры оториноларингологические
| 254320 | 7. Медицинские изделия для отоларингологии | Электрод носоглоточный | Электропроводник, временно размещаемый в области носоглотки для регистрации электрической активности. Устройство для одноразового использования.
7.19. Прочие медицинские изделия для отоларингологии
| 254330 | 7. Медицинские изделия для отоларингологии | Набор для носоглоточного введения лекарственного средства | Набор изделий, предназначенных для использования с целью доставки точной дозы лекарственного средства (как правило, анестетика для проведения оториноларингологической (ЛОР) процедуры) в носовую полость и область глотки. Как правило, включает диспенсер для лекарственного средства (т.е., специальную распыляющую насадку), насос для доставки небольших объемов лекарственных средств и лекарственное средство в подходящем контейнере. Это изделие, пригодное для многоразового использования; однако распыляющая насадка является изделием для одноразовогого использования.
7.19. Прочие медицинские изделия для отоларингологии
| 254340 | 5. Медицинские изделия для in vitro диагностики (ИВД) | Контейнер для взятия проб из носоглотки ИВД | Стерильная покрытая пластиковая емкость без дополнительных добавок, предназначенная для сбора, сохранения и/или транспортирования образцов проб из носоглотки для посева, анализа и/или другого исследования. Это изделие для одноразового использования.
5.02. Емкости/контейнеры для проб ИВД
5.02.05. Емкости для секреторных проб
| 254340 | 6. Медицинские изделия для манипуляций/восстановления тканей/органов человека | Контейнер для взятия проб из носоглотки ИВД | Стерильная покрытая пластиковая емкость без дополнительных добавок, предназначенная для сбора, сохранения и/или транспортирования образцов проб из носоглотки для посева, анализа и/или другого исследования. Это изделие для одноразового использования.
6.02. Изделия для сбора/обработки/транспортирования биологических жидкостей/тканей
| 254350 | 12. Радиологические медицинские изделия | Аппликатор для системы брахитерапии носовых пазух, ручной | Ручной аппликатор для брахитерапии, специально разработанный для использования в лучевой терапии для лечения области носовых пазух. Это автономное или модульное изделие, разработанное для облегчения ручного размещения (например, при пункции, размещении под эндоскопическим или диагностическим визуаляционным контролем) и извлечения одного или нескольких радионуклидных источников в области носовых пазух. Он может быть фиксированной конструкции или соответствовать конфигурации радионуклидного источника и включать аппликаторы для носовых пазух, например, полые иглы, трубки или катетеры, используемые при ручной брахитерапии.
12.09. Системы радиологические терапевтические и сопутствующие изделия
12.09.02. Системы брахитерапии сопутствующие изделия
| 254360 | 12. Радиологические медицинские изделия | Аппликатор для системы брахитерапии носовых пазух, с дистанционной загрузкой радионуклидного источника | Аппликатор для брахитерапии с дистанционной загрузкой радионуклидного источника, специально разработанный для использования в лучевой терапии для лечения носовых пазух. Он предназначен для временной имплантации в тело и служит проводником для размещения под контролем компьютера и удаления одного или нескольких радионуклидных источников в области носовых пазух. К этому виду медицинских изделий относится целый ряд аппликаторов для носовых пазух, например, полые иглы, трубки, катетеры и другие соответствующие принадлежности.
12.09. Системы радиологические терапевтические и сопутствующие изделия
12.09.02. Системы брахитерапии сопутствующие изделия
| 254370 | 5. Медицинские изделия для in vitro диагностики (ИВД) | Фосфатидилглицерин ИВД, калибратор | Материал, используемый для установления референтных значений для анализа, предназначенный для использования при количественном и/или качественном определении фосфатидилглицерина (рhosphatidyl glycerol, PG) в клиническом образце.
5.04. Реагенты/наборы для определения аналитов ИВД
5.04.02. Реагенты/наборы для биохимического анализа
| 254380 | 5. Медицинские изделия для in vitro диагностики (ИВД) | Фосфатидилглицерин ИВД, контрольный материал | Материал, используемый для подтверждения качества анализа, предназначенный для использования при качественном и/или количественном определении фосфатидилглицерина (рhosphatidyl glycerol, PG) в клиническом образце.
5.04. Реагенты/наборы для определения аналитов ИВД
5.04.02. Реагенты/наборы для биохимического анализа
| 254390 | 5. Медицинские изделия для in vitro диагностики (ИВД) | Фосфатидилсерин антитела ИВД, набор, иммунофлуоресцентный анализ | Набор реагентов и других связанных с ними материалов, предназначенный для качественного и/или количественного определения антител антител к фосфатидилсерину (antiphosphatidylserine antibodies) в клиническом образце методом иммунофлуоресцентного анализа.
5.04. Реагенты/наборы для определения аналитов ИВД
5.04.02. Реагенты/наборы для биохимического анализа
| 254400 | 5. Медицинские изделия для in vitro диагностики (ИВД) | Фосфатидилглицерин ИВД, реагент | Вещество или реактив, предназначенный для использования совместно с исходным изделием для ИВД с целью выполнения определенной функции в анализе, который используется при качественном и/или количественном определении фосфатидилглицерина (рhosphatidyl glycerol, PG) в клиническом образце.
5.04. Реагенты/наборы для определения аналитов ИВД
5.04.02. Реагенты/наборы для биохимического анализа
| 254410 | 5. Медицинские изделия для in vitro диагностики (ИВД) | Фосфатидилсерин антитела ИВД, набор, иммуноферментный анализ (ИФА) | Набор реагентов и других связанных с ними материалов, предназначенный для качественного и/или количественного определения антител к фосфатидилсерину (antiphosphatidylserine antibodies) в клиническом образце методом иммуноферментного анализа (ИФА).
5.04. Реагенты/наборы для определения аналитов ИВД
5.04.02. Реагенты/наборы для биохимического анализа
| 254420 | 5. Медицинские изделия для in vitro диагностики (ИВД) | Фосфатидилсерин антитела ИВД, калибратор | Материал, используемый для установления референтных значений для анализа, предназначенный для качественного и/или количественного определения антител к фосфатидилсерину (antiphosphatidylserine antibodies) в клиническом образце.
5.04. Реагенты/наборы для определения аналитов ИВД
5.04.02. Реагенты/наборы для биохимического анализа
| 254430 | 5. Медицинские изделия для in vitro диагностики (ИВД) | Фосфатидилсерин антитела ИВД, реагент | Вещество или реактив, предназначенный для использования совместно с исходным изделием для ИВД с целью выполнения определенной функции в анализе, который используется при качественном и/или количественном определении антител к фосфатидилсерину (antiphosphatidylserine antibodies) в клиническом образце.
5.04. Реагенты/наборы для определения аналитов ИВД
5.04.02. Реагенты/наборы для биохимического анализа
| 254440 | 5. Медицинские изделия для in vitro диагностики (ИВД) | Фосфатидилсерин антитела ИВД, контрольный материал | Материал, используемый для подтверждения качества анализа, предназначенный для использования при качественном и/или количественном определении антител к фосфатидилсерину (antiphosphatidylserine antibodies) в клиническом образце.
5.04. Реагенты/наборы для определения аналитов ИВД
5.04.02. Реагенты/наборы для биохимического анализа
| 254450 | 5. Медицинские изделия для in vitro диагностики (ИВД) | Фосфатный буфер / буфер Соренсона, раствор ИВД | Фосфатный буфер или буфер Соренсона раствор, предназначенный для использования отдельно, или в сочетании с другими растворами/красителями, для обнаружения тканевых структур и/или внутри-/внеклеточных элементов в биологическом/клиническом образце.
5.05. Реагенты/оборудование/расходные материалы общелабораторные ИВД
| 254460 | 5. Медицинские изделия для in vitro диагностики (ИВД) | Фосфатидилглицерин ИВД, набор, реакция агглютинации | Набор реагентов и других связанных с ними материалов, предназначенный для качественного и/или количественного определения фосфатидилглицерина (рhosphatidyl glycerol, PG) в клиническом образце с использованием метода агглютинации.
5.04. Реагенты/наборы для определения аналитов ИВД
5.04.02. Реагенты/наборы для биохимического анализа
| 254470 | 5. Медицинские изделия для in vitro диагностики (ИВД) | Микофенолат (Селлсепт) терапевтический лекарственный мониторинг ИВД, иммуноферментный анализ (ИФА) | Набор реагентов и других связанных с ними материалов, предназначенный для количественного определения и терапевтического мониторинга иммунодепрессанта микофенолата (селлсепта) (mycophenolate, Cellcept) в клиническом образце с использованием метода иммуноферментного анализа (ИФА).
5.04. Реагенты/наборы для определения аналитов ИВД
5.04.02. Реагенты/наборы для биохимического анализа
| 254480 | 5. Медицинские изделия для in vitro диагностики (ИВД) | Микофенолат (Селлсепт) терапевтический лекарственный мониторинг ИВД, калибратор | Материал, используемый для установления референтных значений для анализа, предназначенный для использования при количественном определении и терапевтическом мониторинге иммунодепрессанта микофенолата (селлсепта) (mycophenolate, Cellcept) в клиническом образце.
5.04. Реагенты/наборы для определения аналитов ИВД
5.04.02. Реагенты/наборы для биохимического анализа
| 254490 | 5. Медицинские изделия для in vitro диагностики (ИВД) | Микофенолат (Селлсепт) терапевтический лекарственный мониторинг ИВД, контрольный материал | Материал, используемый для подтверждения качества анализа, предназначенный для использования при количественном определении и терапевтическом лекарственном мониторинге иммунодепрессанта микофенолата (селлсепта) (mycophenolate, Cellcept) в клиническом образце.
5.04. Реагенты/наборы для определения аналитов ИВД
5.04.02. Реагенты/наборы для биохимического анализа
| 254500 | 5. Медицинские изделия для in vitro диагностики (ИВД) | Микофенолат (Селлсепт) терапевтический лекарственный мониторинг ИВД, реагент | Вещество или реактив, предназначенный для использования совместно с исходным изделием для ИВД с целью выполнения определенной функции в анализе, который используется при количественном определении и терапевтическом мониторинге иммунодепрессанта микофенолата (селлсепта) (mycophenolate, Cellcept) в клиническом образце.
5.04. Реагенты/наборы для определения аналитов ИВД
5.04.02. Реагенты/наборы для биохимического анализа
| 254510 | 5. Медицинские изделия для in vitro диагностики (ИВД) | Бромфенирамин ИВД, набор, газовая хроматография | Набор реагентов и других связанных с ними материалов, предназначенный для количественного определения антигистамина бромфенирамина (brompheniramine) в клиническом образце методом газовой хроматографии.
5.04. Реагенты/наборы для определения аналитов ИВД
5.04.02. Реагенты/наборы для биохимического анализа
| 254520 | 14. Сердечно-сосудистые медицинские изделия | Катетер инфузионный для периферических сосудов | Стерильная гибкая трубка предназначена для введения в кровеносные сосуды конечностей, доступные для чрескожного введения (т.е. периферические сосуды), и имеет небольшую длину для удержания ее дистального конца вблизи места введения. Как правило, включает в себя 2 -8 см (1-3 дюйма) пластиковую трубку с металлическим стилетом внутри его просвета (наигольные катетеры). Чаще всего она используется с инфузионными устройствами для короткого времени использования (как правило, семь дней или меньше) для введения нераздражающих жидкостей, электролитов, витаминов, лекарственных средств, а также для введения некоторых анестетиков в периферические сосуды пациентов с хорошим венозный доступом. Это устройство одноразового использования.
14.08. Инфузионные/аспирационные катетеры
| 254530 | 14. Сердечно-сосудистые медицинские изделия | Катетер для периферических сосудов | Стерильная тонкая гибкая трубка, предназначенная для введения в периферические сосуды пациента для кратковременного обеспечения (сроком менее 30 дней) внутрисосудистого доступа; изделие не предназначено для продвижения к центральным кровеносным сосудам. Как правило, включает специальные принадлежности для облегчения введения/размещения катетера и обеспечения его функционирования (например, коннекторы, инъекционные порты, стилет и/или крылышки для фиксации). Может использоваться для взятия образцов крови, мониторинга артериального давления, введения жидкостей, лекарственных средств и/или инъекции контрастных средств. Это изделие для одноразового использования.
14.08. Инфузионные/аспирационные катетеры
| 254530 | 6. Медицинские изделия для манипуляций/восстановления тканей/органов человека | Катетер для периферических сосудов | Стерильная тонкая гибкая трубка, предназначенная для введения в периферические сосуды пациента для кратковременного обеспечения (сроком менее 30 дней) внутрисосудистого доступа; изделие не предназначено для продвижения к центральным кровеносным сосудам. Как правило, включает специальные принадлежности для облегчения введения/размещения катетера и обеспечения его функционирования (например, коннекторы, инъекционные порты, стилет и/или крылышки для фиксации). Может использоваться для взятия образцов крови, мониторинга артериального давления, введения жидкостей, лекарственных средств и/или инъекции контрастных средств. Это изделие для одноразового использования.
6.02. Изделия для сбора/обработки/транспортирования биологических жидкостей/тканей
| 254540 | 12. Радиологические медицинские изделия | Катетер ультразвуковой для периферических сосудов, неуправляемый | Стерильная неуправляемая гибкая трубка с датчиком ультразвуковой визуализации на дистальном кончике, которая используется для внутриполостной визуализации и обследования только периферических сосудов и предназначается, как правило, для пациентов, которым назначена транслюминальная интервенционная процедура. Изделие вводится чрескожно, как правило, с помощью проводника. Изделие подсоединяется к совместимой с ним ультразвуковой системе для передачи и отображения изображений. Это изделие для одноразового использования.
12.08. Системы радиологические диагностические и сопутствующие изделия
12.08.15. Системы ультразвуковой визуализации и сопутствующие изделия
| 254550 | 14. Сердечно-сосудистые медицинские изделия | Катетер инфузионный для периферических сосудов | Стерильная гибкая трубка, разработанная в первую очередь для обеспечения доставки диагностических или лекарственных растворов в периферическую сосудистую систему; некоторые модели могут дополнительно применяться на коронарных или легочных сосудах. Изделие вводится чрескожно (например, при помощи проводникового катетера или по проволочному направителю) и может быть оснащен боковыми отверстиями для инфузии в определенных участках, расширяемым каркасом для разрушения сгустков крови и улучшения диффузии или баллоном для способствования инфузии в конкретный участок. Это не периферически вводимый центральный венозный катетер, не специальный окклюдирующий катетер и не микрокатетер для обеспечения доступа к выборочным малым сосудам. Это изделие для одноразового использования.
14.08. Инфузионные/аспирационные катетеры
| 254550 | 14. Сердечно-сосудистые медицинские изделия | Катетер инфузионный для периферических сосудов | Стерильная гибкая трубка, разработанная в первую очередь для обеспечения доставки диагностических или лекарственных растворов в периферическую сосудистую систему; некоторые модели могут дополнительно применяться на коронарных или легочных сосудах. Изделие вводится чрескожно (например, при помощи проводникового катетера или по проволочному направителю) и может быть оснащен боковыми отверстиями для инфузии в определенных участках, расширяемым каркасом для разрушения сгустков крови и улучшения диффузии или баллоном для способствования инфузии в конкретный участок. Это не периферически вводимый центральный венозный катетер, не специальный окклюдирующий катетер и не микрокатетер для обеспечения доступа к выборочным малым сосудам. Это изделие для одноразового использования.
14.10. Катетеры кардиологические и сопутствующие изделия
| 254560 | 14. Сердечно-сосудистые медицинские изделия | Зажим для периферических сосудов | Переносной ручной хирургический инструмент, разработанный для прямого пережатия периферического кровеносного сосуда, как правило, для гемостаза (остановки или предотвращения кровотечения) во время проведения процедуры. Как правило, это самоудерживающееся ножницеподобное изделие с ручками в форме колец, изготавливаемое из высококачественной нержавеющей стали; изделие имеет длинные тункие лезвия на рабочем концы, которые могут быть прямыми или располагаться под углом. Доступны изделия различных размеров. Это изделие, пригодное для многоразового использования.
14.14. Медицинские изделия для сердечно-сосудистой хирургии
| 254560 | 18. Хирургические инструменты/системы и сопутствующие медицинские изделия | Зажим для периферических сосудов | Переносной ручной хирургический инструмент, разработанный для прямого пережатия периферического кровеносного сосуда, как правило, для гемостаза (остановки или предотвращения кровотечения) во время проведения процедуры. Как правило, это самоудерживающееся ножницеподобное изделие с ручками в форме колец, изготавливаемое из высококачественной нержавеющей стали; изделие имеет длинные тункие лезвия на рабочем концы, которые могут быть прямыми или располагаться под углом. Доступны изделия различных размеров. Это изделие, пригодное для многоразового использования.
18.16. Зажимы хирургические
| 254570 | 14. Сердечно-сосудистые медицинские изделия | Катетер баллонный для ангиопластики периферических артерий, стандартный | Стерильная не выделяющая лекарственное средство гибкая трубка, разработанная для чрескожной транслюминальной ангиопластики (ЧТА) с целью расширения стенозированной периферической (т.е., не внутричерепной, не коронарной) артерии путем контролируемого надувания баллона (баллонов) на дистальном конце; может также предназначаться для размещения и расширения стента/стент-графта. Доступны изделия для установки при помощи проводника с несколькими просветами или однопросветные модели для быстрой замены. Некоторые модели могут включать режущие/надрезающий элементы (например, микрохирургические лезвия, двойные проволочные конфигурации) для надрезания/коррекции бляшки. Это изделие для одноразового использования.
14.19. Системы ангиопластики и сопутствующие изделия
| 254580 | 14. Сердечно-сосудистые медицинские изделия | Проводник для доступа к периферическим сосудам, ручной | Длинная тонкая стерильная проволока, предназначенная для чрескожного размещения в периферических сосудах (не в сердце и не в центральной нервной системе) для функционирования в качестве проводника для введения изделий (например, катетеров). Изготавливается из металла (например, нержавеющей стали, Нитинола) с покрытием или без покрытия; доступны изделия с различными конфигурациями дистального конца. Изделие предназначено для использования в чрескожной ангиографии, ангиопластике, ротационной атерэктомии и тромбэктомии, для дренажа и в других диагностических и интервенционных процедурах. Может включать изделия для облегчения манипуляций (например, устройство для вращения проводника). Это изделие для одноразового использования.
14.19. Системы ангиопластики и сопутствующие изделия
| 254590 | 12. Радиологические медицинские изделия | Катетер ультразвуковой для периферических сосудов, управляемый | Стерильная управляемая гибкая трубка с датчиком ультразвуковой визуализации на дистальном кончике, которая используется для внутриполостной визуализации и обследования только периферических сосудов и предназначается, как правило, для пациентов, которым назначена транслюминальная интервенционная процедура. Изделие вводится чрескожно, при этом оператор управляет его дистальным кончиком с помощью пульта управления, расположенного на проксимальном конце, что позволяет изделию маневрировать в периферических сосудах. Изделие подсоединяется к совместимой с ним ультразвуковой системе для передачи и отображения изображений. Это изделие для одноразового использования.
12.08. Системы радиологические диагностические и сопутствующие изделия
12.08.15. Системы ультразвуковой визуализации и сопутствующие изделия
| 254600 | 14. Сердечно-сосудистые медицинские изделия | Катетер для размещения проводника для доступа к периферическим сосудам | Стерильная управляемая вручную гибкая трубка, разработанная для чрескожного транслюминального размещения проводника в периферических сосудах. Изделие имеет центральный просвет для прохода проводника и, как правило, состоит из трех основных элементов: 1) наконечника катетера, содержащего канюлю; 2) длинного тонкого гибкого стерженя; и 3) ручки для размещения. Изделие вводится по проводнику и отслеживается посредством флуороскопии. После того, как изделие достигает нужного положения, проводник вытягивается из кончика, после чего канюля продвигается в нужное место в сосуде. Проводник затем можно продвинуть через канюлю к желаемому месту в сосуде. Это изделие для одноразового использования.
14.25. Прочие сердечно-сосудистые медицинские изделия
| 254610 | 14. Сердечно-сосудистые медицинские изделия | Катетер венозный центральный периферически вводимый | Стерильная тонкая гибкая трубка, предназначенная для введения в периферическую вену и продвигаемая дальше в центральную вену для обеспечения краткосрочного или длительного внутрисосудистого доступа для введения медикаментов (антибиотиков), химиотерапевтических веществ, питательных веществ, парентеральных растворов, обезболивающих жидкостей и иногда для взятия образцов крови, контроля кровяного давления и температуры и инъекций контрастного вещества; изделие не предназначено в первую очередь для экстракорпоральной гемотерапии, такой как гемодиализ. Изделие, также известное как периферически вводимый центральный катетер, как правило, включает специальные принадлежности для введения/обеспечения возможности функционирования катетера (например, луеровские разъемы, стилет). Это изделие для одноразового использования.
14.08. Инфузионные/аспирационные катетеры
| 254610 | 6. Медицинские изделия для манипуляций/восстановления тканей/органов человека | Катетер венозный центральный периферически вводимый | Стерильная тонкая гибкая трубка, предназначенная для введения в периферическую вену и продвигаемая дальше в центральную вену для обеспечения краткосрочного или длительного внутрисосудистого доступа для введения медикаментов (антибиотиков), химиотерапевтических веществ, питательных веществ, парентеральных растворов, обезболивающих жидкостей и иногда для взятия образцов крови, контроля кровяного давления и температуры и инъекций контрастного вещества; изделие не предназначено в первую очередь для экстракорпоральной гемотерапии, такой как гемодиализ. Изделие, также известное как периферически вводимый центральный катетер, как правило, включает специальные принадлежности для введения/обеспечения возможности функционирования катетера (например, луеровские разъемы, стилет). Это изделие для одноразового использования.
6.02. Изделия для сбора/обработки/транспортирования биологических жидкостей/тканей
| 254620 | 14. Сердечно-сосудистые медицинские изделия | Катетер для периферических сосудов, с антибактериальным покрытием | Стерильная тонкая гибкая трубка, покрытая антибактериальным веществом для предотвращения инфекции, предназначенная для введения в периферические сосуды пациента для кратковременного обеспечения (сроком менее 30 дней) внутрисосудистого доступа; изделие не предназначено для продвижения к центральным кровеносным сосудам. Как правило, включает специальные принадлежности для облегчения введения/размещения катетера и обеспечения его функционирования (например, коннекторы, инъекционные порты, стилет и/или крылышки для фиксации). Может использоваться для взятия образцов крови, мониторинга артериального давления, введения жидкостей, лекарственных средств и/или инъекции контрастных средств. Это изделие для одноразового использования.
14.08. Инфузионные/аспирационные катетеры
| 254620 | 14. Сердечно-сосудистые медицинские изделия | Катетер для периферических сосудов, с антибактериальным покрытием | Стерильная тонкая гибкая трубка, покрытая антибактериальным веществом для предотвращения инфекции, предназначенная для введения в периферические сосуды пациента для кратковременного обеспечения (сроком менее 30 дней) внутрисосудистого доступа; изделие не предназначено для продвижения к центральным кровеносным сосудам. Как правило, включает специальные принадлежности для облегчения введения/размещения катетера и обеспечения его функционирования (например, коннекторы, инъекционные порты, стилет и/или крылышки для фиксации). Может использоваться для взятия образцов крови, мониторинга артериального давления, введения жидкостей, лекарственных средств и/или инъекции контрастных средств. Это изделие для одноразового использования.
14.11. Медицинские изделия для анализа гемодинамики
| 254620 | 6. Медицинские изделия для манипуляций/восстановления тканей/органов человека | Катетер для периферических сосудов, с антибактериальным покрытием | Стерильная тонкая гибкая трубка, покрытая антибактериальным веществом для предотвращения инфекции, предназначенная для введения в периферические сосуды пациента для кратковременного обеспечения (сроком менее 30 дней) внутрисосудистого доступа; изделие не предназначено для продвижения к центральным кровеносным сосудам. Как правило, включает специальные принадлежности для облегчения введения/размещения катетера и обеспечения его функционирования (например, коннекторы, инъекционные порты, стилет и/или крылышки для фиксации). Может использоваться для взятия образцов крови, мониторинга артериального давления, введения жидкостей, лекарственных средств и/или инъекции контрастных средств. Это изделие для одноразового использования.
6.02. Изделия для сбора/обработки/транспортирования биологических жидкостей/тканей
| 254630 | 14. Сердечно-сосудистые медицинские изделия | Лучепровод-катетер атерэктомической лазерной системы, периферический | Стерильная гибкая трубка, предназначенная для подключения к атерэктомической лазерной системе для инвазивного направления и доставки лазерной энергии в периферические сосуды для внутрипросветной фотоабляции или уменьшения объема пораженного материала (для блокад или полных окклюзий) с целью восстановления кровотока внутри сосуда. Как правило, состоит из оптоволоконных материалов с возбуждаемым лазером дистальным концом может разрабатываться для введения с помощью проводника или в форме катетера быстрой замены. Это изделие для одноразового использования.
14.19. Системы ангиопластики и сопутствующие изделия
| 254640 | 9. Нейрологические медицинские изделия | Тестер системы электростимуляции периферических нервов, для обезболивания | Изделие, разработанное для оценки эффективности систем электрической стимуляции периферических нервов, используемых для лечения болевого синдрома. Как правило, оно представляет собой электронный блок, который включает в себя инструменты для измерения силы тока и заряда, а также визуальные индикаторы [например, светоизлучающие диоды (светодиоды)], которые отображают сигнал, когда показатели тока и заряда находятся в терапевтических пределах [например, 10 милиампер (мА) и от 7 до 75 микрокулон, соответственно]. Изделие может иметь индикаторы наличия терапевтического результата и контроля контакта с электродами для подачи сигнала в случае отклонения показателей от заданных значений. Изделие обычно используется для быстрой проверки новых систем стимуляции и во время процедур профилактического обслуживания.
9.13. Прочие нейрологические медицинские изделия
| 254660 | 5. Медицинские изделия для in vitro диагностики (ИВД) | Фосфогексоизомераза ИВД, набор, спектрофотометрический анализ | Набор реагентов и других связанных с ними материалов, предназначенный для количественного определения фосфогексоизомеразы (phosphohexose isomerase) в клиническом образце, с использованием метода спектрофотометрического анализа.
5.04. Реагенты/наборы для определения аналитов ИВД
5.04.02. Реагенты/наборы для биохимического анализа
| 254670 | 5. Медицинские изделия для in vitro диагностики (ИВД) | Фосфогексоизомераза ИВД, калибратор | Материал, используемый для установления референтных значений для анализа, предназначенный для использования при количественном определении фосфогексоизомеразы (phosphohexose isomerase) в клиническом образце.
5.04. Реагенты/наборы для определения аналитов ИВД
5.04.02. Реагенты/наборы для биохимического анализа
| 254680 | 5. Медицинские изделия для in vitro диагностики (ИВД) | Фосфогексоизомераза ИВД, контрольный материал | Материал, используемый для подтверждения качества анализа, предназначенный для использования при количественном определении фосфогексоизомеразы (phosphohexose isomerase) в клиническом образце.
5.04. Реагенты/наборы для определения аналитов ИВД
5.04.02. Реагенты/наборы для биохимического анализа
| 254690 | 5. Медицинские изделия для in vitro диагностики (ИВД) | Фосфогексоизомераза ИВД, реагент | Вещество или реактив, предназначенный для использования совместно с исходным изделием для ИВД с целью выполнения определенной функции в анализе, который используется при количественном определении фосфогексоизомеразы (phosphohexose isomerase) в клиническом образце.
5.04. Реагенты/наборы для определения аналитов ИВД
5.04.02. Реагенты/наборы для биохимического анализа
| 254700 | 5. Медицинские изделия для in vitro диагностики (ИВД) | Антифосфолипидные антитела ИВД, контрольный материал | Материал, используемый для подтверждения качества анализа, предназначенный для использования при качественном и/или количественном определении антифосфолипидных антител (antiphospholipid antibodies), связанных с антифосфолипидным синдромом, в клиническом образце.
5.04. Реагенты/наборы для определения аналитов ИВД
5.04.02. Реагенты/наборы для биохимического анализа
| 254710 | 5. Медицинские изделия для in vitro диагностики (ИВД) | Антифосфолипидные антитела ИВД, калибратор | Материал, используемый для установления референтных значений для анализа, предназначенный для качественного и/или количественного определения антифосфолипидных антител (antiphospholipid antibodies), связанных с антифосфолипидным синдромом, в клиническом образце.
5.04. Реагенты/наборы для определения аналитов ИВД
5.04.02. Реагенты/наборы для биохимического анализа
| 254720 | 5. Медицинские изделия для in vitro диагностики (ИВД) | Антифосфолипидные антитела ИВД, набор, иммунофлуоресцентный анализ | Набор реагентов и других связанных с ними материалов, предназначенный для качественного и/или количественного определения антифосфолипидных антител в клиническом образце с использованием метода иммунофлуоресцентного анализа.
5.04. Реагенты/наборы для определения аналитов ИВД
5.04.02. Реагенты/наборы для биохимического анализа
| 254730 | 5. Медицинские изделия для in vitro диагностики (ИВД) | Фосфолипаза А2 ИВД, набор, ферментный спектрофотометрический анализ | Набор реагентов и других связанных с ними материалов, предназначенный для качественного и/или количественного определения фермента фосфолипазы A2 (phospholipase A2) в клиническом образце, с использованием метода ферментного спектрофотометрического анализа.
5.04. Реагенты/наборы для определения аналитов ИВД
5.04.02. Реагенты/наборы для биохимического анализа
| 254740 | 5. Медицинские изделия для in vitro диагностики (ИВД) | Антифосфолипидные антитела ИВД, набор, иммуноферментный анализ (ИФА) | Набор реагентов и других связанных с ними материалов, предназначенный для качественного и/или количественного определения антифосфолипидных антител (antiphospholipid antibodies), связанных с антифосфолипидным синдромом, в клиническом образце методом иммуноферментного анализа (ИФА).
5.04. Реагенты/наборы для определения аналитов ИВД
5.04.02. Реагенты/наборы для биохимического анализа
| 254750 | 5. Медицинские изделия для in vitro диагностики (ИВД) | Фосфолипиды ИВД, набор, спектрофотометрический анализ | Набор реагентов и других связанных с ними материалов, предназначенный для количественного определения одного или множества фосфолипидов (рhospholipids) в клиническом образце с использованием метода спектрофотометрического анализа.
5.04. Реагенты/наборы для определения аналитов ИВД
5.04.02. Реагенты/наборы для биохимического анализа
| 254760 | 5. Медицинские изделия для in vitro диагностики (ИВД) | Фосфолипаза А2 ИВД, калибратор | Материал, используемый для установления референтных значений для анализа, предназначенный для использования при количественном и/или качественном определении фермента фосфолипазы A2 (phospholipase A2) в клиническом образце.
5.04. Реагенты/наборы для определения аналитов ИВД
5.04.02. Реагенты/наборы для биохимического анализа
| 254770 | 5. Медицинские изделия для in vitro диагностики (ИВД) | Антифосфолипидные антитела ИВД, набор, мультиплексный анализ (ИФА) | Набор реагентов и других связанных с ними материалов, предназначенный для качественного и/или количественного определения антифосфолипидных антител в клиническом образце с использованием метода мультиплексного анализа.
5.04. Реагенты/наборы для определения аналитов ИВД
5.04.02. Реагенты/наборы для биохимического анализа
| 254780 | 5. Медицинские изделия для in vitro диагностики (ИВД) | Фосфолипиды ИВД, калибратор | Материал, используемый для установления референтных значений для анализа, предназначенный для использования при количественном определении одного или множества фосфолипидов (рhospholipids) в клиническом образце.
5.04. Реагенты/наборы для определения аналитов ИВД
5.04.02. Реагенты/наборы для биохимического анализа
| 254790 | 5. Медицинские изделия для in vitro диагностики (ИВД) | Фосфолипаза А2 ИВД, контрольный материал | Материал, используемый для подтверждения качества анализа, предназначенный для использования при качественном и/или количественном определении фермента A2 фосфолипазы (phospholipase A2) в клиническом образце.
5.04. Реагенты/наборы для определения аналитов ИВД
5.04.02. Реагенты/наборы для биохимического анализа
| 254800 | 5. Медицинские изделия для in vitro диагностики (ИВД) | Антифосфолипидные антитела ИВД, реагент | Вещество или реактив, предназначенный для использования совместно с исходным изделием для ИВД с целью выполнения определенной функции в анализе, который используется при качественном и/или количественном определении антифосфолипидных антител ИВД в клиническом образце.
5.04. Реагенты/наборы для определения аналитов ИВД
5.04.02. Реагенты/наборы для биохимического анализа
| 254810 | 5. Медицинские изделия для in vitro диагностики (ИВД) | Фосфолипиды ИВД, контрольный материал | Материал, используемый для подтверждения качества анализа, предназначенный для использования при количественном определении одного или множества фосфолипидов (рhospholipids) в клиническом образце.
5.04. Реагенты/наборы для определения аналитов ИВД
5.04.02. Реагенты/наборы для биохимического анализа
| 254820 | 5. Медицинские изделия для in vitro диагностики (ИВД) | Фосфолипаза А2 ИВД, реагент | Вещество или реактив, предназначенный для использования совместно с исходным изделием для ИВД с целью выполнения определенной функции в анализе, который используется при качественном и/или количественном определении фермента фосфолипазы A2 (phospholipase A2) в клиническом образце.
5.04. Реагенты/наборы для определения аналитов ИВД
5.04.02. Реагенты/наборы для биохимического анализа
| 254830 | 5. Медицинские изделия для in vitro диагностики (ИВД) | Фосфолипиды ИВД, реагент | Вещество или реактив, предназначенный для использования совместно с исходным изделием для ИВД с целью выполнения определенной функции в анализе, который используется при количественном определении одного или множества фосфолипидов (рhospholipids) в клиническом образце.
5.04. Реагенты/наборы для определения аналитов ИВД
5.04.02. Реагенты/наборы для биохимического анализа
| 254840 | 13. Реабилитационные и адаптированные для инвалидов медицинские изделия | Подушечка для наушников | Устройство, которое является частью наушника, иногда съемное, которое прикладывается к уху или голове. В случае аудиометрических наушников, подушечка является частью спецификации в целях калибровки.
13.08. Устройства коммуникации и информации адаптированные
| 254840 | 2. Вспомогательные и общебольничные медицинские изделия | Подушечка для наушников | Устройство, которое является частью наушника, иногда съемное, которое прикладывается к уху или голове. В случае аудиометрических наушников, подушечка является частью спецификации в целях калибровки.
2.28. Подушки медицинские
| 254840 | 7. Медицинские изделия для отоларингологии | Подушечка для наушников | Устройство, которое является частью наушника, иногда съемное, которое прикладывается к уху или голове. В случае аудиометрических наушников, подушечка является частью спецификации в целях калибровки.
7.01. Аппараты слуховые и сопутствующие изделия
| 254870 | 13. Реабилитационные и адаптированные для инвалидов медицинские изделия | Телефоны головные | Изделие, которое носят на голове, обычно поверх обоих ушей, но оно может находиться и на одном ухе. Оно обеспечивает пользователю передачу звуков.
13.08. Устройства коммуникации и информации адаптированные
| 254870 | 7. Медицинские изделия для отоларингологии | Телефоны головные | Изделие, которое носят на голове, обычно поверх обоих ушей, но оно может находиться и на одном ухе. Оно обеспечивает пользователю передачу звуков.
7.01. Аппараты слуховые и сопутствующие изделия
| 254890 | 2. Вспомогательные и общебольничные медицинские изделия | Термометр оптоволоконный с датчиком температуры | Электронное измерительное устройство, используемое для определения температуры тела пациента. Оно использует волоконно-оптический зонд, который включает температурный сенсор малой массы, обычно основанный на времени затухания флуоресценции фосфора или другом, изменяющем температуру физическом свойстве, например, жидко-кристаллической структуре или поляризационном вращении. Изделие многоразового использования.
2.47. Термометры медицинские
| 254900 | 5. Медицинские изделия для in vitro диагностики (ИВД) | Фосфорной кислоты раствор стоп-реагент ИВД | Разбавленный раствор фосфорной кислоты, предназначенный для того, чтобы остановить ферментную активность или последующее развитие реакицй в процессе финальных этапов иммуноферментного анализа, когда тестируют клинические лабораторные образцы.
5.05. Реагенты/оборудование/расходные материалы общелабораторные ИВД
| 254910 | 5. Медицинские изделия для in vitro диагностики (ИВД) | Вольфрамовокислый гематоксилин раствор ИВД | Раствор фосфорно-вольфрамовокислого гематоксилина (phosphotungstic acid haematoxylin (PTAH)), предназначенный для использования отдельно или в сочетании с другими растворами/красителями для обнаружения тканевых структур и/или внутри-/внеклеточных элементов в биологическом/клиническом образце.
5.05. Реагенты/оборудование/расходные материалы общелабораторные ИВД
| 254920 | 5. Медицинские изделия для in vitro диагностики (ИВД) | Вольфрамовокислый гематоксилин краситель ИВД, набор | Набор химических соединений, красителей и/или других связанных с ним материалов, именуемый как фосфорно-вольфрамовокислый гематоксилиновый (phosphotungstic acid haematoxylin (PTAH)) краситель, предназначенный для выявления коллагена, фибрина, поперечно-полосатых мыщц в биологическом/клиническом образце.
5.05. Реагенты/оборудование/расходные материалы общелабораторные ИВД
| 254930 | 5. Медицинские изделия для in vitro диагностики (ИВД) | Теофиллин терапевтический лекарственный мониторинг ИВД, набор, спектрофотометрический анализ | Набор реагентов и других связанных с ними материалов, предназначенный для количественного определения и терапевтического мониторинга теофиллина (theophylline), противоастматического средства, в клиническом образце с использованием метода спектрофотометрического анализа.
5.04. Реагенты/наборы для определения аналитов ИВД
5.04.02. Реагенты/наборы для биохимического анализа
| 254940 | 5. Медицинские изделия для in vitro диагностики (ИВД) | Теофиллин терапевтический лекарственный мониторинг ИВД, набор, иммуноферментный анализ (ИФА) | Набор реагентов и других связанных с ними материалов, предназначенный для количественного определения и терапевтического мониторинга теофиллина (theophylline), противоастматического средства, в клиническом образце с использованием метода иммуноферментного анализа (ИФА).
5.04. Реагенты/наборы для определения аналитов ИВД
5.04.02. Реагенты/наборы для биохимического анализа
| 254950 | 5. Медицинские изделия для in vitro диагностики (ИВД) | Теофиллин терапевтический лекарственный мониторинг ИВД, набор, иммунофлуоресцентный анализ | Набор реагентов и других связанных с ними материалов, предназначенный для количественного определения и терапевтического мониторинга теофиллина (theophylline), противоастматического средства, в клиническом образце с использованием метода иммунофлуоресцентного анализа.
5.04. Реагенты/наборы для определения аналитов ИВД
5.04.02. Реагенты/наборы для биохимического анализа
| 254960 | 5. Медицинские изделия для in vitro диагностики (ИВД) | Теофиллин терапевтический лекарственный мониторинг ИВД, калибратор | Материал, используемый для установления референтных значений для анализа, предназначенный для использования при количественном определении и терапевтическом мониторинге теофиллина (theophylline), противоастматического средства, в клиническом образце.
5.04. Реагенты/наборы для определения аналитов ИВД
5.04.02. Реагенты/наборы для биохимического анализа
| 254970 | 5. Медицинские изделия для in vitro диагностики (ИВД) | Теофиллин терапевтический лекарственный мониторинг ИВД, контрольный материал | Материал, используемый для подтверждения качества анализа, предназначенный для использования при количественном определении и терапевтическом лекарственном мониторинге противоастматического препарата теофиллин (theophylline) в клиническом образце.
5.04. Реагенты/наборы для определения аналитов ИВД
5.04.02. Реагенты/наборы для биохимического анализа
| 254980 | 5. Медицинские изделия для in vitro диагностики (ИВД) | Теофиллин терапевтический лекарственный мониторинг ИВД, реагент | Вещество или реактив, предназначенный для использования совместно с исходным изделием для ИВД с целью выполнения определенной функции в анализе, который используется при количественном определении и терапевтическом мониторинге теофиллина (theophylline), противоастматического средства, в клиническом образце.
5.04. Реагенты/наборы для определения аналитов ИВД
5.04.02. Реагенты/наборы для биохимического анализа
| 254990 | 10. Ортопедические медицинские изделия | Головка эндопротеза плечевого сустава с анкерным типом крепления | Стерильный имплантируемый искусственный заменитель головки плечевой кости, поврежденной в результате заболевания или травмы. Он изготовливается из металла [например, титана (Ti), кобальт-хрома (Co-Cr), нержавеющей стали] и разработан для соединения с анкерным типом крепления проксимального эпифиза плечевой кости (небольшой металлической рамкой, заполняющей канал эпифиза кости), обеспечивая бесцементную фиксацию проксимального эпифиза плечевой кости. Изделие предназначено для сочленения с естественной суставной ямкой, суставной ямкой эндопротеза или биполярным компонентом головки плечевой кости для эндопротезирования плечевого сустава.
10.15. Протезы суставов имплантируемые и сопутствующие изделия
| 255000 | 12. Радиологические медицинские изделия | Система оценки функционального состояния зубочелюстной системы | Комплект работающих от сети (сети переменного тока) изделий, разработанных для регистрации параметров для функции нижней челюсти и жевательных мышц, в первую очередь, для помощи в постановке диагноза и лечении нарушений функций височно-нижнечелюстных суставов и дисфункционально-болевого синдрома височно-нижнечелюстного сустава, а также при оценке состояния пациента перед проведением ортодонтических процедур, забного протезирования и реконструкции. Как правило, система использует поверхностную электромиографию для оценки групп мышц в состоянии покоя или в действии; сонографию - для детекции звуков/вибраций височно-нижнечелюстного сустава и/или другие компьютеризированные системы для неинвазивного отслеживания данных о нижней челюсти в действии или определения ее положения в пространстве относительно черепа.
12.08. Системы радиологические диагностические и сопутствующие изделия
12.08.15. Системы ультразвуковой визуализации и сопутствующие изделия
| 255000 | 15. Стоматологические медицинские изделия | Система оценки функционального состояния зубочелюстной системы | Комплект работающих от сети (сети переменного тока) изделий, разработанных для регистрации параметров для функции нижней челюсти и жевательных мышц, в первую очередь, для помощи в постановке диагноза и лечении нарушений функций височно-нижнечелюстных суставов и дисфункционально-болевого синдрома височно-нижнечелюстного сустава, а также при оценке состояния пациента перед проведением ортодонтических процедур, забного протезирования и реконструкции. Как правило, система использует поверхностную электромиографию для оценки групп мышц в состоянии покоя или в действии; сонографию - для детекции звуков/вибраций височно-нижнечелюстного сустава и/или другие компьютеризированные системы для неинвазивного отслеживания данных о нижней челюсти в действии или определения ее положения в пространстве относительно черепа.
15.26. Прочие стоматологические медицинские изделия
| 255020 | 7. Медицинские изделия для отоларингологии | Адаптер носовой | Нестерильное устройство, представляющее собой короткую пластиковую трубку с луковицеобразным дистальным концом для ввода в ноздрю с целью перенаправления потока воздуха через него на основное устройство, которое определяет различные анатомические характеристики носа или функции. Предназначено для предотвращения загрязнения измерительного оборудования и перекрестного инфицирования пациентов. Обычно для одноразового использования.
7.15. Ринометры/риноманометры
| 255030 | 13. Реабилитационные и адаптированные для инвалидов медицинские изделия | Мешок уростомный однокомпонентный | Пластиковое однокомпонентное изделие, прикрепляемое к коже пациента клейким материалом вокруг стомы в качестве сборника мочи при нарушениях мочевыведения. Для опорожнения мешка требуется удалить все изделие. Это изделие одноразового использования.
13.07. Средства ухода персональные адаптированные
| 255030 | 16. Урологические медицинские изделия | Мешок уростомный однокомпонентный | Пластиковое однокомпонентное изделие, прикрепляемое к коже пациента клейким материалом вокруг стомы в качестве сборника мочи при нарушениях мочевыведения. Для опорожнения мешка требуется удалить все изделие. Это изделие одноразового использования.
16.14. Прочие урологические медицинские изделия
| 255030 | 18. Хирургические инструменты/системы и сопутствующие медицинские изделия | Мешок уростомный однокомпонентный | Пластиковое однокомпонентное изделие, прикрепляемое к коже пациента клейким материалом вокруг стомы в качестве сборника мочи при нарушениях мочевыведения. Для опорожнения мешка требуется удалить все изделие. Это изделие одноразового использования.
18.50. Трокары и сопутствующие изделия
| 255030 | 18. Хирургические инструменты/системы и сопутствующие медицинские изделия | Мешок уростомный однокомпонентный | Пластиковое однокомпонентное изделие, прикрепляемое к коже пациента клейким материалом вокруг стомы в качестве сборника мочи при нарушениях мочевыведения. Для опорожнения мешка требуется удалить все изделие. Это изделие одноразового использования.
18.57. Прочие хирургические инструменты/системы и сопутствующие медицинские изделия
| 255030 | 3. Гастроэнтерологические медицинские изделия | Мешок уростомный однокомпонентный | Пластиковое однокомпонентное изделие, прикрепляемое к коже пациента клейким материалом вокруг стомы в качестве сборника мочи при нарушениях мочевыведения. Для опорожнения мешка требуется удалить все изделие. Это изделие одноразового использования.
3.14. Устройства стомирования и сопутствующие изделия
| 255040 | 13. Реабилитационные и адаптированные для инвалидов медицинские изделия | Дозатор таблеток | Изделие, используемое для распределения правильной дозы твердых лекарственных средств или витаминов, как правило, представленных в форме таблеток или капсул. Изделие обычно используется для обслуживания большого количества пациентов в больничной палате; также может использоваться в аптеке для сбора лекарств по рецепту.
13.13. Прочие реабилитационные и адаптационные медицинские изделия
| 255070 | 5. Медицинские изделия для in vitro диагностики (ИВД) | Цефепим диски для тестирования на чувствительность ИВД | Диски, содержащие определенное количество цефепима (cefepime), предназначенные для определения антимикробной чувствительности микроорганизмов, выделенных из клинического образца путем культивирования.
5.04. Реагенты/наборы для определения аналитов ИВД
5.04.08. Реагенты/наборы для определения микробных изолятов ИВД
| 255080 | 5. Медицинские изделия для in vitro диагностики (ИВД) | Цефепим минимальная ингибирующая концентрация ИВД | Тест-полоска со шкалой или набор реагентов, содержащих цефепим (cefepime) в различных концентрациях, предназначенный для использования при определении минимальной ингибирующей концентрациии для микроорганизмов, выделенных из клинического образца путем культивирования.
5.04. Реагенты/наборы для определения аналитов ИВД
5.04.08. Реагенты/наборы для определения микробных изолятов ИВД
| 255090 | 5. Медицинские изделия для in vitro диагностики (ИВД) | Цефепим/клавулановая кислота минимальная ингибирующая концентрация ИВД | Тест-полоска со шкалой или набор реагентов, содержащих цефепим (cefepime) и клавулановую кислоту (clavulanic acid) в различных концентрациях, предназначенный для использования при определении минимальной ингибирующей концентрациии для микроорганизмов, выделенных из клинического образца путем культивирования.
5.04. Реагенты/наборы для определения аналитов ИВД
5.04.08. Реагенты/наборы для определения микробных изолятов ИВД
| 255100 | 5. Медицинские изделия для in vitro диагностики (ИВД) | Доксепин/метаболиты доксепина ИВД, набор, жидкостная хроматография | Набор реагентов и других связанных с ними материалов, предназначенный для качественного и/или количественного определения доксепина (doxepin) и/или метаболитов доксепина в клиническом образце методом жидкостной хроматографии.
5.04. Реагенты/наборы для определения аналитов ИВД
5.04.02. Реагенты/наборы для биохимического анализа
| 255110 | 5. Медицинские изделия для in vitro диагностики (ИВД) | Доксепин/метаболиты доксепина ИВД, калибратор | Материал, используемый для установления референтных значений для анализа, предназначенный для качественного и/или количественного определения доксепина (doxepin) и/или метаболитов доксепина в клиническом образце.
5.04. Реагенты/наборы для определения аналитов ИВД
5.04.02. Реагенты/наборы для биохимического анализа
| 255120 | 5. Медицинские изделия для in vitro диагностики (ИВД) | Доксепин/метаболиты доксепина ИВД, контрольный материал | Материал, используемый для подтверждения качества анализа, предназначенный для использования при качественном и/или количественном определении доксепина (doxepin) и/или метаболитов доксепина в клиническом образце.
5.04. Реагенты/наборы для определения аналитов ИВД
5.04.02. Реагенты/наборы для биохимического анализа
| 255130 | 5. Медицинские изделия для in vitro диагностики (ИВД) | Доксепин/метаболиты доксепина ИВД, реагент | Вещество или реактив, предназначенный для использования совместно с исходным изделием для ИВД для выполнения особой функции в анализе, который используется для качественного и/или количественного определения доксепина (doxepin) и/или метаболитов доксепина в клиническом образце.
5.04. Реагенты/наборы для определения аналитов ИВД
5.04.02. Реагенты/наборы для биохимического анализа
| 255140 | 2. Вспомогательные и общебольничные медицинские изделия | Самолет санитарный | Самолет, специально модифицированный и оборудованный для транспортировки больных или раненых. На борту летательного аппарата установлены устройства для неотложной терапии и для поддержания или улучшения клинического состояния пациента.
2.08. Комплексы передвижные медицинские
| 255150 | 5. Медицинские изделия для in vitro диагностики (ИВД) | Mycoplasma pneumoniae антигены/антитела ИВД, контрольный материал | Материал, используемый для подтверждения качества анализа, предназначенный для использования при качественном и/или количественном определении антигенов бактерии Mycoplasma pneumoniae и антител к бактерии Mycoplasma pneumoniae в клиническом образце.
5.04. Реагенты/наборы для определения аналитов ИВД
5.04.01. Реагенты/наборы для анализа инфекционных агентов
| 255160 | 5. Медицинские изделия для in vitro диагностики (ИВД) | Mycoplasma pneumoniae антитела класса иммуноглобулин G (IgG) ИВД, контрольный материал | Материал, используемый для подтверждения качества анализа, предназначенный для использования при качественном и/или количественном определении антител класса иммуноглобулин G (IgG) к бактерии Mycoplasma pneumoniae в клиническом образце.
5.04. Реагенты/наборы для определения аналитов ИВД
5.04.01. Реагенты/наборы для анализа инфекционных агентов
| 255170 | 5. Медицинские изделия для in vitro диагностики (ИВД) | Mycoplasma pneumoniae общие антитела ИВД, контрольный материал | Материал, используемый для подтверждения качества анализа, предназначенный для использования при качественном и/или количественном определении общих антител к бактерии Mycoplasma pneumoniae в клиническом образце.
5.04. Реагенты/наборы для определения аналитов ИВД
5.04.01. Реагенты/наборы для анализа инфекционных агентов
| 255180 | 5. Медицинские изделия для in vitro диагностики (ИВД) | Toxoplasma gondii антитела класса иммуноглобулин G (IgG)/IgM ИВД, набор, иммуноферментный анализ (ИФА) | Набор реагентов и других связанных с ними материалов, предназначенный для использования при качественном и/или количественном определении антител класса иммуноглобулин G (IgG) и иммуноглобулин M (IgM) к паразитическому простейшему Toxoplasma gondii в клиническом образце методом иммуноферментного анализа (ИФА).
5.04. Реагенты/наборы для определения аналитов ИВД
5.04.01. Реагенты/наборы для анализа инфекционных агентов
| 255190 | 5. Медицинские изделия для in vitro диагностики (ИВД) | Toxoplasma gondii антитела класса иммуноглобулин M (IgM) ИВД, набор, иммуноферментный анализ (ИФА) | Набор реагентов и других связанных с ними материалов, предназначенный для использования при качественном и/или количественном определении антител класса иммуноглобулин M (IgM) к паразитическому простейшему Toxoplasma gondii в клиническом образце методом иммуноферментного анализа (ИФА).
5.04. Реагенты/наборы для определения аналитов ИВД
5.04.01. Реагенты/наборы для анализа инфекционных агентов
| 255200 | 5. Медицинские изделия для in vitro диагностики (ИВД) | Toxoplasma gondii нуклеиновая кислота ИВД, контрольный материал | Материал, используемый для подтверждения качества анализа, предназначенный для использования при качественном и/или количественном определении нуклеиновой кислоты, выделенной из паразитического простейшего Toxoplasma gondii, в клиническом образце.
5.04. Реагенты/наборы для определения аналитов ИВД
5.04.01. Реагенты/наборы для анализа инфекционных агентов
| 255210 | 5. Медицинские изделия для in vitro диагностики (ИВД) | Toxoplasma gondii общие антитела ИВД, контрольный материал | Изделие медицинского назначения в составе аналитической системы для проверки рабочих характеристик оборудования для измерения общего содержания антител к токсоплазме в сыворотке или клинических образцах. (Инфекционная иммунология, паразитология (инфекционно-иммунологическая), токсоплазма, контроль для общего содержания антител к токсоплазме).
5.04. Реагенты/наборы для определения аналитов ИВД
5.04.01. Реагенты/наборы для анализа инфекционных агентов
| 255220 | 5. Медицинские изделия для in vitro диагностики (ИВД) | Ureaplasma urealyticum антитела класса иммуноглобулин G (IgG) ИВД, набор, иммуноферментный анализ (ИФА) | Набор реагентов и других связанных с ними материалов, предназначенный для качественного и/или количественного определения антител класса иммуноглобулин G (IgG) к бактерии Ureaplasma urealyticum в клиническом образце методом иммуноферментного анализа (ИФА).
5.04. Реагенты/наборы для определения аналитов ИВД
5.04.01. Реагенты/наборы для анализа инфекционных агентов
| 255230 | 5. Медицинские изделия для in vitro диагностики (ИВД) | Mycoplasma pneumoniae антигены/антитела ИВД, реагент | Вещество или реактив, предназначенный для использования совместно с исходным изделием для ИВД для выполнения особой функции в анализе, который используется для качественного и/или количественного определения антигенов бактерии Mycoplasma pneumoniae и антител к бактерии Mycoplasma pneumoniae в клиническом образце.
5.04. Реагенты/наборы для определения аналитов ИВД
5.04.01. Реагенты/наборы для анализа инфекционных агентов
| 255240 | 5. Медицинские изделия для in vitro диагностики (ИВД) | Mycoplasma pneumoniae антитела класса иммуноглобулин G (IgG) ИВД, реагент | Вещество или реактив, предназначенный для использования совместно с исходным изделием для ИВД для выполнения особой функции в анализе, который используется для качественного и/или количественного определенияантител класса иммуноглобулин G (IgG) к бактерии Mycoplasma pneumoniae в клиническом образце.
5.04. Реагенты/наборы для определения аналитов ИВД
5.04.01. Реагенты/наборы для анализа инфекционных агентов
| 255250 | 5. Медицинские изделия для in vitro диагностики (ИВД) | Mycoplasma pneumoniae общие антитела ИВД, реагент | Вещество или реактив, предназначенный для использования совместно с исходным изделием для ИВД для выполнения особой функции в анализе, который используется для качественного и/или количественного определения общих антител к бактерии Mycoplasma pneumoniae в клиническом образце.
5.04. Реагенты/наборы для определения аналитов ИВД
5.04.01. Реагенты/наборы для анализа инфекционных агентов
| 255260 | 5. Медицинские изделия для in vitro диагностики (ИВД) | Toxoplasma gondii антитела класса иммуноглобулин G (IgG)/IgM ИВД, калибратор | Материал, используемый для установления референтных значений для анализа, предназначенный для качественного и/или количественного определения антител класса иммуноглобулин G (IgG) и иммуноглобулин M (IgM) к паразитическому простейшему Toxoplasma gondii в клиническом образце.
5.04. Реагенты/наборы для определения аналитов ИВД
5.04.01. Реагенты/наборы для анализа инфекционных агентов
| 255270 | 5. Медицинские изделия для in vitro диагностики (ИВД) | Toxoplasma gondii антитела класса иммуноглобулин M (IgM) ИВД, набор, иммунофлуоресцентный анализ | Набор реагентов и других связанных с ними материалов, предназначенный для использования при качественном и/или количественном определении антител класса иммуноглобулин M (IgM) к паразитическому простейшему Toxoplasma gondii в клиническом образце методом иммунофлуоресцентного анализа.
5.04. Реагенты/наборы для определения аналитов ИВД
5.04.01. Реагенты/наборы для анализа инфекционных агентов
| 255280 | 5. Медицинские изделия для in vitro диагностики (ИВД) | Toxoplasma gondii нуклеиновая кислота ИВД, реагент | Вещество или реактив, предназначенный для использования совместно с исходным изделием для ИВД для выполнения особой функции в анализе, который используется для качественного и/или количественного определения нуклеиновой кислоты, выделенной из паразитического простейшего Toxoplasma gondii, в клиническом образце.
5.04. Реагенты/наборы для определения аналитов ИВД
5.04.01. Реагенты/наборы для анализа инфекционных агентов
| 255290 | 5. Медицинские изделия для in vitro диагностики (ИВД) | Ureaplasma urealyticum антитела класса иммуноглобулин G (IgG) ИВД, калибратор | Материал, используемый для установления референтных значений для анализа, предназначенный для использования при качественном и/или количественном определении антител класса иммуноглобулин G (IgG) к бактерии Ureaplasma urealyticum в клиническом образце.
5.04. Реагенты/наборы для определения аналитов ИВД
5.04.01. Реагенты/наборы для анализа инфекционных агентов
| 255300 | 5. Медицинские изделия для in vitro диагностики (ИВД) | Mycoplasma genitalium нуклеиновая кислота ИВД, калибратор | Материал, используемый для установления референтных значений для анализа, предназначенный для качественного и/или количественного определения нуклеиновой кислоты, выделенной из бактерии Mycoplasma genitalium, в клиническом образце.
5.04. Реагенты/наборы для определения аналитов ИВД
5.04.01. Реагенты/наборы для анализа инфекционных агентов
| 255310 | 5. Медицинские изделия для in vitro диагностики (ИВД) | Mycoplasma pneumoniae антитела класса иммуноглобулин А (IgA) ИВД, набор, иммуноферментный анализ (ИФА) | Набор реагентов и других связанных с ними материалов, предназначенный для качественного и/или количественного определения антител класса иммуноглобулин А (IgA) к бактерии Mycoplasma pneumoniae в клиническом образце методом иммуноферментного анализа (ИФА).
5.04. Реагенты/наборы для определения аналитов ИВД
5.04.01. Реагенты/наборы для анализа инфекционных агентов
| 255320 | 5. Медицинские изделия для in vitro диагностики (ИВД) | Mycoplasma pneumoniae антитела класса иммуноглобулин M (IgM) ИВД, набор, иммуноферментный анализ (ИФА) | Набор реагентов и других связанных с ними материалов, предназначенный для качественного и/или количественного определения антител класса иммуноглобулин M (IgM) к бактерии Mycoplasma pneumoniae в клиническом образце методом иммуноферментного анализа (ИФА).
5.04. Реагенты/наборы для определения аналитов ИВД
5.04.01. Реагенты/наборы для анализа инфекционных агентов
| 255330 | 5. Медицинские изделия для in vitro диагностики (ИВД) | Toxoplasma gondii антигены ИВД, набор, иммуноферментный анализ (ИФА) | Набор реагентов и других связанных с ними материалов, предназначенный для использования при качественном и/или количественном определении антигенов паразитического простейшего Toxoplasma gondii в клиническом образце методом иммуноферментного анализа (ИФА).
5.04. Реагенты/наборы для определения аналитов ИВД
5.04.01. Реагенты/наборы для анализа инфекционных агентов
| 255340 | 5. Медицинские изделия для in vitro диагностики (ИВД) | Toxoplasma gondii антитела класса иммуноглобулин А (IgA) ИВД, набор, иммуноферментный анализ (ИФА) | Набор реагентов и других связанных с ними материалов, предназначенный для использования при качественном и/или количественном определении антител класса иммуноглобулин A (IgA) к паразитическому простейшему Toxoplasma gondii в клиническом образце методом иммуноферментного анализа (ИФА).
5.04. Реагенты/наборы для определения аналитов ИВД
5.04.01. Реагенты/наборы для анализа инфекционных агентов
| 255350 | 5. Медицинские изделия для in vitro диагностики (ИВД) | Toxoplasma gondii антитела класса иммуноглобулин G (IgG)/IgM ИВД, контрольный материал | Материал, используемый для подтверждения качества анализа, предназначенный для использования при качественном и/или количественном определении антител класса иммуноглобулин G (IgG) и иммуноглобулин M (IgM) к паразитическому простейшему Toxoplasma gondii в клиническом образце.
5.04. Реагенты/наборы для определения аналитов ИВД
5.04.01. Реагенты/наборы для анализа инфекционных агентов
| 255360 | 5. Медицинские изделия для in vitro диагностики (ИВД) | Toxoplasma gondii антитела класса иммуноглобулин M (IgM) ИВД, набор, иммунохемилюминесцентный анализ | Набор реагентов и других связанных с ними материалов, предназначенный для качественного и/или количественного определения антител класса иммуноглобулин M (IgM) к паразитическому простейшему Toxoplasma gondii в клиническом образце методом иммунохемилюминесцентного анализа.
5.04. Реагенты/наборы для определения аналитов ИВД
5.04.01. Реагенты/наборы для анализа инфекционных агентов
| 255370 | 5. Медицинские изделия для in vitro диагностики (ИВД) | Ureaplasma urealyticum антитела класса иммуноглобулин G (IgG) ИВД, контрольный материал | Материал, используемый для подтверждения качества анализа, предназначенный для использования при качественном и/или количественном определении антител класса иммуноглобулин G (IgG) к бактерии Ureaplasma urealyticum в клиническом образце.
5.04. Реагенты/наборы для определения аналитов ИВД
5.04.01. Реагенты/наборы для анализа инфекционных агентов
| 255380 | 5. Медицинские изделия для in vitro диагностики (ИВД) | Mycoplasma genitalium нуклеиновая кислота ИВД, контрольный материал | Материал, используемый для подтверждения качества анализа, предназначенный для использования при качественном и/или количественном определении нуклеиновой кислоты, выделенной из бактерии Mycoplasma genitalium, в клиническом образце.
5.04. Реагенты/наборы для определения аналитов ИВД
5.04.01. Реагенты/наборы для анализа инфекционных агентов
| 255390 | 5. Медицинские изделия для in vitro диагностики (ИВД) | Mycoplasma pneumoniae антитела класса иммуноглобулин (IgA) ИВД, набор, иммунофлуоресцентный анализ | Набор реагентов и других связанных с ними материалов, предназначенный для качественного и/или количественного определения антител класса иммуноглобулин А (IgA) к бактерии Mycoplasma pneumoniae в клиническом образце методом иммунофлуоресцентного анализа.
5.04. Реагенты/наборы для определения аналитов ИВД
5.04.01. Реагенты/наборы для анализа инфекционных агентов
| 255400 | 5. Медицинские изделия для in vitro диагностики (ИВД) | Mycoplasma pneumoniae антитела класса иммуноглобулин M (IgM) ИВД, набор, иммунофлуоресцентный анализ | Набор реагентов и других связанных с ними материалов, предназначенный для качественного и/или количественного определения антител класса иммуноглобулин M (IgM) к бактерии Mycoplasma pneumoniae в клиническом образце методом иммунофлуоресцентного анализа.
5.04. Реагенты/наборы для определения аналитов ИВД
5.04.01. Реагенты/наборы для анализа инфекционных агентов
| 255410 | 5. Медицинские изделия для in vitro диагностики (ИВД) | Toxoplasma gondii антигены ИВД, набор,прямой флуоресцентный анализ | Набор реагентов и других связанных с ними материалов, предназначенный для использования при качественном и/или количественном определении антигенов паразитического простейшего Toxoplasma gondii в клиническом образце методом прямого флуоресцентного анализа.
5.04. Реагенты/наборы для определения аналитов ИВД
5.04.01. Реагенты/наборы для анализа инфекционных агентов
| 255420 | 5. Медицинские изделия для in vitro диагностики (ИВД) | Toxoplasma gondii антитела класса иммуноглобулин A (IgA) ИВД, калибратор | Материал, используемый для установления референтных значений для анализа, предназначенный для качественного и/или количественного определения антител класса иммуноглобулин A (IgA) к паразитическому простейшему Toxoplasma gondii в клиническом образце.
5.04. Реагенты/наборы для определения аналитов ИВД
5.04.01. Реагенты/наборы для анализа инфекционных агентов
| 255430 | 5. Медицинские изделия для in vitro диагностики (ИВД) | Toxoplasma gondii антитела класса иммуноглобулин G (IgG)/IgM ИВД, реагент | Вещество или реактив, предназначенный для использования совместно с исходным изделием для ИВД для выполнения особой функции в анализе, который используется для качественного и/или количественного определения антител класса иммуноглобулин G (IgG) и иммуноглобулин M (IgM) к паразитическому простейшему Toxoplasma gondii в клиническом образце.
5.04. Реагенты/наборы для определения аналитов ИВД
5.04.01. Реагенты/наборы для анализа инфекционных агентов
| 255440 | 5. Медицинские изделия для in vitro диагностики (ИВД) | Toxoplasma gondii антитела класса иммуноглобулин M (IgM) ИВД, калибратор | Материал, используемый для установления референтных значений для анализа, предназначенный для качественного и/или количественного определения антител класса иммуноглобулин M (IgM) к паразитическому простейшему Toxoplasma gondii в клиническом образце.
5.04. Реагенты/наборы для определения аналитов ИВД
5.04.01. Реагенты/наборы для анализа инфекционных агентов
| 255450 | 5. Медицинские изделия для in vitro диагностики (ИВД) | Toxoplasma gondii антитела класса иммуноглобулин M (IgM) ИВД, реагент | Вещество или реактив, предназначенный для использования совместно с исходным изделием для ИВД для выполнения особой функции в анализе, который используется для качественного и/или количественного определения антител класса иммуноглобулин M (IgM) к паразитическому простейшему Toxoplasma gondii в клиническом образце.
5.04. Реагенты/наборы для определения аналитов ИВД
5.04.01. Реагенты/наборы для анализа инфекционных агентов
| 255460 | 5. Медицинские изделия для in vitro диагностики (ИВД) | Ureaplasma urealyticum антитела класса иммуноглобулин G (IgG) ИВД, реагент | Вещество или реактив, предназначенный для использования совместно с исходным изделием для ИВД для выполнения особой функции в анализе, который используется для качественного и/или количественного определения антител класса иммуноглобулин G (IgG) к бактерии Ureaplasma urealyticum в клиническом образце.
5.04. Реагенты/наборы для определения аналитов ИВД
5.04.01. Реагенты/наборы для анализа инфекционных агентов
| 255470 | 5. Медицинские изделия для in vitro диагностики (ИВД) | Агар для Mycoplasma spp. питательная среда ИВД | Селективный и/или дифференциальный агар питательная среда, предназначенная для селективного выделения Mycoplasma species из клинического образца.
5.06. Среды питательные ИВД
| 255480 | 5. Медицинские изделия для in vitro диагностики (ИВД) | Mycoplasma genitalium нуклеиновая кислота ИВД, набор, анализ нуклеиновых кислот | Набор реагентов и других связанных с ними материалов, предназначенный для качественного и/или количественного определения нуклеиновой кислоты, выделенной из бактерии Mycoplasma genitalium, в клиническом образце методом анализа нуклеиновых кислот.
5.04. Реагенты/наборы для определения аналитов ИВД
5.04.01. Реагенты/наборы для анализа инфекционных агентов
| 255490 | 5. Медицинские изделия для in vitro диагностики (ИВД) | Mycoplasma pneumoniae антигены ИВД, набор, иммуноферментный анализ (ИФА) | Набор реагентов и других связанных с ними материалов, предназначенный для качественного и/или количественного определения антигенов бактерии Mycoplasma pneumoniae в клиническом образце методом иммуноферментного анализа (ИФА).
5.04. Реагенты/наборы для определения аналитов ИВД
5.04.01. Реагенты/наборы для анализа инфекционных агентов
| 255500 | 5. Медицинские изделия для in vitro диагностики (ИВД) | Mycoplasma pneumoniae антитела класса иммуноглобулин A (IgA) ИВД, калибратор | Материал, используемый для установления референтных значений для анализа, предназначенный для использования при качественном и/или количественном определении антител класса иммуноглобулин А (IgA) к бактерии Mycoplasma pneumoniae в клиническом образце.
5.04. Реагенты/наборы для определения аналитов ИВД
5.04.01. Реагенты/наборы для анализа инфекционных агентов
| 255510 | 5. Медицинские изделия для in vitro диагностики (ИВД) | Mycoplasma pneumoniae антитела класса иммуноглобулин M (IgM) ИВД, калибратор | Материал, используемый для установления референтных значений для анализа, предназначенный для использования при качественном и/или количественном определении антител класса иммуноглобулин M (IgM) к бактерии Mycoplasma pneumoniae в клиническом образце.
5.04. Реагенты/наборы для определения аналитов ИВД
5.04.01. Реагенты/наборы для анализа инфекционных агентов
| 255520 | 5. Медицинские изделия для in vitro диагностики (ИВД) | Toxoplasma gondii антигены ИВД, набор, иммунохемилюминесцентный анализ | Набор реагентов и других связанных с ними материалов, предназначенный для качественного и/или количественного определения антигенов паразитического простейшего Toxoplasma gondii в клиническом образце методом иммунохемилюминесцентного анализа.
5.04. Реагенты/наборы для определения аналитов ИВД
5.04.01. Реагенты/наборы для анализа инфекционных агентов
| 255530 | 5. Медицинские изделия для in vitro диагностики (ИВД) | Toxoplasma gondii антитела класса иммуноглобулин A (IgA) ИВД, контрольный материал | Материал, используемый для подтверждения качества анализа, предназначенный для использования при качественном и/или количественном определении антител класса иммуноглобулин A (IgA) к паразитическому простейшему Toxoplasma gondii в клиническом образце.
5.04. Реагенты/наборы для определения аналитов ИВД
5.04.01. Реагенты/наборы для анализа инфекционных агентов
| 255540 | 5. Медицинские изделия для in vitro диагностики (ИВД) | Toxoplasma gondii антитела класса иммуноглобулин А (IgA)/IgG/IgM ИВД, набор, иммуноферментный анализ (ИФА) | Набор реагентов и других связанных с ними материалов, предназначенный для использования при качественном и/или количественном определении антител класса иммуноглобулин A (IgA), иммуноглобулин G (IgG) и/или иммуноглобулин M (IgM) к паразитическому простейшему Toxoplasma gondii в клиническом образце методом иммуноферментного анализа (ИФА).
5.04. Реагенты/наборы для определения аналитов ИВД
5.04.01. Реагенты/наборы для анализа инфекционных агентов
| 255550 | 5. Медицинские изделия для in vitro диагностики (ИВД) | Toxoplasma gondii антитела класса иммуноглобулин M (IgM) ИВД, контрольный материал | Материал, используемый для подтверждения качества анализа, предназначенный для использования при качественном и/или количественном определении антител класса иммуноглобулин M (IgM) к паразитическому простейшему Toxoplasma gondii в клиническом образце.
5.04. Реагенты/наборы для определения аналитов ИВД
5.04.01. Реагенты/наборы для анализа инфекционных агентов
| 255560 | 5. Медицинские изделия для in vitro диагностики (ИВД) | Toxoplasma gondii общие антитела ИВД, набор, иммуноферментный анализ (ИФА) | Набор реагентов и других связанных с ними материалов, предназначенный для использования при качественном и/или количественном определении общих антител к паразитическому простейшему Toxoplasma gondii в клиническом образце методом иммуноферментного анализа (ИФА).
5.04. Реагенты/наборы для определения аналитов ИВД
5.04.01. Реагенты/наборы для анализа инфекционных агентов
| 255570 | 5. Медицинские изделия для in vitro диагностики (ИВД) | Ureaplasma urealyticum антитела класса иммуноглобулин M (IgM) ИВД, набор, иммуноферментный анализ (ИФА) | Набор реагентов и других связанных с ними материалов, предназначенный для качественного и/или количественного определения антител класса иммуноглобулин M (IgM) к бактерии Ureaplasma urealyticum в клиническом образце методом иммуноферментного анализа (ИФА).
5.04. Реагенты/наборы для определения аналитов ИВД
5.04.01. Реагенты/наборы для анализа инфекционных агентов
| 255580 | 5. Медицинские изделия для in vitro диагностики (ИВД) | Mycoplasma genitalium нуклеиновая кислота ИВД, реагент | Вещество или реактив, предназначенный для использования совместно с исходным изделием для ИВД для выполнения особой функции в анализе, который используется для качественного и/или количественного определения нуклеиновой кислоты, выделенной из бактерии Mycoplasma genitalium, в клиническом образце.
5.04. Реагенты/наборы для определения аналитов ИВД
5.04.01. Реагенты/наборы для анализа инфекционных агентов
| 255590 | 5. Медицинские изделия для in vitro диагностики (ИВД) | Mycoplasma pneumoniae антигены ИВД, калибратор | Материал, используемый для установления референтных значений для анализа, предназначенный для использования при качественном и/или количественном определении антигенов бактерии Mycoplasma pneumoniae в клиническом образце.
5.04. Реагенты/наборы для определения аналитов ИВД
5.04.01. Реагенты/наборы для анализа инфекционных агентов
| 255600 | 5. Медицинские изделия для in vitro диагностики (ИВД) | Mycoplasma pneumoniae антитела класса иммуноглобулин A (IgA) ИВД, контрольный материал | Материал, используемый для подтверждения качества анализа, предназначенный для использования при качественном и/или количественном определении антител класса иммуноглобулин А (IgA) к бактерии Mycoplasma pneumoniae в клиническом образце.
5.04. Реагенты/наборы для определения аналитов ИВД
5.04.01. Реагенты/наборы для анализа инфекционных агентов
| 255610 | 5. Медицинские изделия для in vitro диагностики (ИВД) | Mycoplasma pneumoniae антитела класса иммуноглобулин M (IgM) ИВД, контрольный материал | Материал, используемый для подтверждения качества анализа, предназначенный для использования при качественном и/или количественном определении антител класса иммуноглобулин M (IgM) к бактерии Mycoplasma pneumoniae в клиническом образце.
5.04. Реагенты/наборы для определения аналитов ИВД
5.04.01. Реагенты/наборы для анализа инфекционных агентов
| 255620 | 5. Медицинские изделия для in vitro диагностики (ИВД) | Бульон для Mycoplasma spp. питательная среда ИВД | Бульон с добавками питательная среда, предназначенная для поддержания роста Mycoplasma species в клиническом образце.
5.06. Среды питательные ИВД
| 255630 | 5. Медицинские изделия для in vitro диагностики (ИВД) | Toxoplasma gondii антигены ИВД, калибратор | Материал, используемый для установления референтных значений для анализа, предназначенный для качественного и/или количественного определения антигенов паразитического простейшего Toxoplasma gondii в клиническом образце.
5.04. Реагенты/наборы для определения аналитов ИВД
5.04.01. Реагенты/наборы для анализа инфекционных агентов
| 255640 | 5. Медицинские изделия для in vitro диагностики (ИВД) | Toxoplasma gondii антитела класса иммуноглобулин A (IgA) ИВД, реагент | Вещество или реактив, предназначенный для использования совместно с исходным изделием для ИВД для выполнения особой функции в анализе, который используется для качественного и/или количественного определения антител класса иммуноглобулин A (IgA) к паразитическому простейшему Toxoplasma gondii в клиническом образце.
5.04. Реагенты/наборы для определения аналитов ИВД
5.04.01. Реагенты/наборы для анализа инфекционных агентов
| 255650 | 5. Медицинские изделия для in vitro диагностики (ИВД) | Toxoplasma gondii антитела класса иммуноглобулин А (IgA)/IgG/IgM ИВД, набор, иммунофлуоресцентный анализ | Набор реагентов и других связанных с ними материалов, предназначенный для использования при качественном и/или количественном определении антител класса иммуноглобулин A (IgA), иммуноглобулин G (IgG) и/или иммуноглобулин M (IgM) к паразитическому простейшему Toxoplasma gondii в клиническом образце методом иммунофлуоресцентного анализа.
5.04. Реагенты/наборы для определения аналитов ИВД
5.04.01. Реагенты/наборы для анализа инфекционных агентов
| 255660 | 5. Медицинские изделия для in vitro диагностики (ИВД) | Toxoplasma gondii общие антитела ИВД, набор, иммунофлуоресцентный анализ | Набор реагентов и других связанных с ними материалов, предназначенный для использования при качественном и/или количественном определении общих антител к паразитическому простейшему Toxoplasma gondii в клиническом образце методом иммунофлуоресцентного анализа.
5.04. Реагенты/наборы для определения аналитов ИВД
5.04.01. Реагенты/наборы для анализа инфекционных агентов
| 255670 | 5. Медицинские изделия для in vitro диагностики (ИВД) | Ureaplasma urealyticum антитела класса иммуноглобулин M (IgM) ИВД, калибратор | Материал, используемый для установления референтных значений для анализа, предназначенный для использования при качественном и/или количественном определении антител класса иммуноглобулин M (IgM) к бактерии Ureaplasma urealyticum в клиническом образце.
5.04. Реагенты/наборы для определения аналитов ИВД
5.04.01. Реагенты/наборы для анализа инфекционных агентов
| 255680 | 13. Реабилитационные и адаптированные для инвалидов медицинские изделия | Кресло-коляска цельнопластиковая стандартная | Цельнопластиковое колесное изделие для личного пользования, с функцией поддержки положения тела человека с ограниченными возможностями или полным отсутствием возможности самостоятельно предвигаться на ногах (за исключением ожирения), приводимое в движение при помощи рук пациента(владельца) или его сопровождающего. Пациент приводит устройство в движение, вращая оба задних колеса. Сопровождающее лицо приводит устройство в движение, путем толкания за специальные ручки. Не содержит металических частей и может безопасно использоваться при процедуре мегнитно-резонансной томографии (МРТ), при прохождении сканера безопасности, погружении в воду (например - плавательный бассейн, бальнеотерапия), а также при использовании в душе. Устройство не складывается и не разбирается для транспортировки.
13.06. Средства передвижения адаптированные
| 255690 | 5. Медицинские изделия для in vitro диагностики (ИВД) | Mycoplasma pneumoniae антигены ИВД, контрольный материал | Материал, используемый для подтверждения качества анализа, предназначенный для использования при качественном и/или количественном определении антигенов бактерии Mycoplasma pneumoniae в клиническом образце.
5.04. Реагенты/наборы для определения аналитов ИВД
5.04.01. Реагенты/наборы для анализа инфекционных агентов
| 255700 | 5. Медицинские изделия для in vitro диагностики (ИВД) | Mycoplasma pneumoniae антитела класса иммуноглобулин A (IgA) ИВД, реагент | Вещество или реактив, предназначенный для использования совместно с исходным изделием для ИВД для выполнения особой функции в анализе, который используется для качественного и/или количественного определения антител класса иммуноглобулин А (IgA) к бактерии Mycoplasma pneumoniae в клиническом образце.
5.04. Реагенты/наборы для определения аналитов ИВД
5.04.01. Реагенты/наборы для анализа инфекционных агентов
| 255710 | 5. Медицинские изделия для in vitro диагностики (ИВД) | Mycoplasma pneumoniae антитела класса иммуноглобулин M (IgM) ИВД, реагент | Вещество или реактив, предназначенный для использования совместно с исходным изделием для ИВД для выполнения особой функции в анализе, который используется для качественного и/или количественного определения антител класса иммуноглобулин M (IgM) к бактерии Mycoplasma pneumoniae в клиническом образце.
5.04. Реагенты/наборы для определения аналитов ИВД
5.04.01. Реагенты/наборы для анализа инфекционных агентов
| 255720 | 5. Медицинские изделия для in vitro диагностики (ИВД) | Mycoplasma pneumoniae нуклеиновые кислоты ИВД, калибратор | Материал, используемый для установления референтных значений для анализа, предназначенный для использования при качественном и/или количественном определении нуклеиновой кислоты, выделенной из бактерии Mycoplasma pneumoniae, в клиническом образце.
5.04. Реагенты/наборы для определения аналитов ИВД
5.04.01. Реагенты/наборы для анализа инфекционных агентов
| 255730 | 5. Медицинские изделия для in vitro диагностики (ИВД) | Toxoplasma gondii антигены ИВД, контрольный материал | Материал, используемый для подтверждения качества анализа, предназначенный для использования при качественном и/или количественном определении антигенов паразитического простейшего Toxoplasma gondii в клиническом образце.
5.04. Реагенты/наборы для определения аналитов ИВД
5.04.01. Реагенты/наборы для анализа инфекционных агентов
| 255740 | 5. Медицинские изделия для in vitro диагностики (ИВД) | Toxoplasma gondii антитела класса иммуноглобулин A (IgA)/IgG/IgM ИВД, калибратор | Материал, используемый для установления референтных значений для анализа, предназначенный для качественного и/или количественного определения антител класса иммуноглобулин A (IgA), иммуноглобулин G (IgG) и/или иммуноглобулин M (IgM) к паразитическому простейшему Toxoplasma gondii в клиническом образце.
5.04. Реагенты/наборы для определения аналитов ИВД
5.04.01. Реагенты/наборы для анализа инфекционных агентов
| 255750 | 5. Медицинские изделия для in vitro диагностики (ИВД) | Toxoplasma gondii антитела класса иммуноглобулин G (IgG) ИВД, калибратор | Материал, используемый для установления референтных значений для анализа, предназначенный для качественного и/или количественного определения антител класса иммуноглобулин G (IgG) к паразитическому простейшему Toxoplasma gondii в клиническом образце.
5.04. Реагенты/наборы для определения аналитов ИВД
5.04.01. Реагенты/наборы для анализа инфекционных агентов
| 255760 | 5. Медицинские изделия для in vitro диагностики (ИВД) | Toxoplasma gondii антитела класса иммуноглобулин G (IgG) ИВД, набор, иммуноферментный анализ (ИФА) | Набор реагентов и других связанных с ними материалов, предназначенный для использования при качественном и/или количественном определении антител класса иммуноглобулин G (IgG) к паразитическому простейшему Toxoplasma gondii в клиническом образце методом иммуноферментного анализа (ИФА).
5.04. Реагенты/наборы для определения аналитов ИВД
5.04.01. Реагенты/наборы для анализа инфекционных агентов
| 255770 | 5. Медицинские изделия для in vitro диагностики (ИВД) | Toxoplasma gondii общие антитела ИВД, набор, иммунохемилюминесцентный анализ | Набор реагентов и других связанных с ними материалов, предназначенный для качественного и/или количественного определения общих антител к паразитическому простейшему Toxoplasma gondii в клиническом образце методом иммунохемилюминесцентного анализа.
5.04. Реагенты/наборы для определения аналитов ИВД
5.04.01. Реагенты/наборы для анализа инфекционных агентов
| 255780 | 5. Медицинские изделия для in vitro диагностики (ИВД) | Ureaplasma urealyticum антитела класса иммуноглобулин M (IgM) ИВД, контрольный материал | Материал, используемый для подтверждения качества анализа, предназначенный для использования при качественном и/или количественном определении антител класса иммуноглобулин M (IgM) к бактерии Ureaplasma urealyticum в клиническом образце.
5.04. Реагенты/наборы для определения аналитов ИВД
5.04.01. Реагенты/наборы для анализа инфекционных агентов
| 255790 | 5. Медицинские изделия для in vitro диагностики (ИВД) | Ureaplasma urealyticum нуклеиновая кислота ИВД, набор, анализ нуклеиновых кислот | Набор реагентов и других связанных с ними материалов, предназначенный для качественного и/или количественного определения нуклеиновой кислоты, выделенной из бактерии Ureaplasma urealyticum, в клиническом образце методом анализа нуклеиновых кислот (NAT).
5.04. Реагенты/наборы для определения аналитов ИВД
5.04.01. Реагенты/наборы для анализа инфекционных агентов
| 255800 | 5. Медицинские изделия для in vitro диагностики (ИВД) | Mycoplasma pneumoniae антигены ИВД, реагент | Вещество или реактив, предназначенный для использования совместно с исходным изделием для ИВД для выполнения особой функции в анализе, который используется для качественного и/или количественного определения антигенов бактерии Mycoplasma pneumoniae в клиническом образце.
5.04. Реагенты/наборы для определения аналитов ИВД
5.04.01. Реагенты/наборы для анализа инфекционных агентов
| 255810 | 5. Медицинские изделия для in vitro диагностики (ИВД) | Mycoplasma pneumoniae антитела класса иммуноглобулин G (IgG) ИВД, набор, иммуноферментный анализ (ИФА) | Набор реагентов и других связанных с ними материалов, предназначенный для качественного и/или количественного определения антител класса иммуноглобулин G (IgG) к бактерии Mycoplasma pneumoniae в клиническом образце методом иммуноферментного анализа (ИФА).
5.04. Реагенты/наборы для определения аналитов ИВД
5.04.01. Реагенты/наборы для анализа инфекционных агентов
| 255820 | 5. Медицинские изделия для in vitro диагностики (ИВД) | Mycoplasma pneumoniae нуклеиновые кислоты ИВД, контрольный материал | Материал, используемый для подтверждения качества анализа, предназначенный для использования при качественном и/или количественном определении нуклеиновой кислоты, выделенной из бактерии Mycoplasma pneumoniae, в клиническом образце.
5.04. Реагенты/наборы для определения аналитов ИВД
5.04.01. Реагенты/наборы для анализа инфекционных агентов
| 255830 | 5. Медицинские изделия для in vitro диагностики (ИВД) | Mycoplasma pneumoniae общие антитела ИВД, набор, иммуноферментный анализ (ИФА) | Набор реагентов и других связанных с ними материалов, предназначенный для качественного и/или количественного определения общих антител к бактерии Mycoplasma pneumoniae в клиническом образце методом иммуноферментного анализа (ИФА).
5.04. Реагенты/наборы для определения аналитов ИВД
5.04.01. Реагенты/наборы для анализа инфекционных агентов
| 255840 | 5. Медицинские изделия для in vitro диагностики (ИВД) | Toxoplasma gondii антигены ИВД, реагент | Вещество или реактив, предназначенный для использования совместно с исходным изделием для ИВД для выполнения особой функции в анализе, который используется для качественного и/или количественного определения антигенов паразитического простейшего Toxoplasma gondii в клиническом образце.
5.04. Реагенты/наборы для определения аналитов ИВД
5.04.01. Реагенты/наборы для анализа инфекционных агентов
| 255850 | 5. Медицинские изделия для in vitro диагностики (ИВД) | Toxoplasma gondii антитела класса иммуноглобулин A (IgA)/IgG/IgM ИВД, контрольный материал | Материал, используемый для подтверждения качества анализа, предназначенный для использования при качественном и/или количественном определении антител класса иммуноглобулин A (IgA), иммуноглобулин G (IgG) и/или иммуноглобулин M (IgM) к паразитическому простейшему Toxoplasma gondii в клиническом образце.
5.04. Реагенты/наборы для определения аналитов ИВД
5.04.01. Реагенты/наборы для анализа инфекционных агентов
| 255860 | 5. Медицинские изделия для in vitro диагностики (ИВД) | Toxoplasma gondii антитела класса иммуноглобулин G (IgG) ИВД, контрольный материал | Изделие медицинского назначения в составе аналитической системы для проверки рабочих характеристик оборудования для измерения токсоплазмозного иммуноглобулина G. (Инфекционная иммунология, паразитология (инфекционно-иммунологическая), токсоплазма, контроль для антител IgG к токсоплазме).
5.04. Реагенты/наборы для определения аналитов ИВД
5.04.01. Реагенты/наборы для анализа инфекционных агентов
| 255870 | 5. Медицинские изделия для in vitro диагностики (ИВД) | Toxoplasma gondii антитела класса иммуноглобулин G (IgG) ИВД, набор, иммунофлуоресцентный анализ | Набор реагентов и других связанных с ними материалов, предназначенный для использования при качественном и/или количественном определении антител класса иммуноглобулин G (IgG) к паразитическому простейшему Toxoplasma gondii в клиническом образце методом иммунофлуоресцентного анализа.
5.04. Реагенты/наборы для определения аналитов ИВД
5.04.01. Реагенты/наборы для анализа инфекционных агентов
| 255880 | 5. Медицинские изделия для in vitro диагностики (ИВД) | Toxoplasma gondii общие антитела ИВД, набор, реакция агглютинации | Набор реагентов и других связанных с ними материалов, предназначенный для использования при качественном и/или количественном определении общих антител к паразитическому простейшему Toxoplasma gondii в клиническом образце методом агглютинации.
5.04. Реагенты/наборы для определения аналитов ИВД
5.04.01. Реагенты/наборы для анализа инфекционных агентов
| 255890 | 5. Медицинские изделия для in vitro диагностики (ИВД) | Ureaplasma urealyticum антитела класса иммуноглобулин M (IgM) ИВД, реагент | Вещество или реактив, предназначенный для использования совместно с исходным изделием для ИВД для выполнения особой функции в анализе, который используется для качественного и/или количественного определения антител класса иммуноглобулин M (IgM) к бактерии Ureaplasma urealyticum в клиническом образце.
5.04. Реагенты/наборы для определения аналитов ИВД
5.04.01. Реагенты/наборы для анализа инфекционных агентов
| 255900 | 5. Медицинские изделия для in vitro диагностики (ИВД) | Ureaplasma urealyticum нуклеиновая кислота ИВД, калибратор | Материал, используемый для установления референтных значений для анализа, предназначенный для использования при качественном и/или количественном определении нуклеиновой кислоты, выделенной из бактерии Ureaplasma urealyticum, в клиническом образце.
5.04. Реагенты/наборы для определения аналитов ИВД
5.04.01. Реагенты/наборы для анализа инфекционных агентов
| 255910 | 5. Медицинские изделия для in vitro диагностики (ИВД) | Mycoplasma pneumoniae антигены/антителаИВД, набор, иммуноферментный анализ (ИФА) | Набор реагентов и других связанных с ними материалов, предназначенный для качественного и/или количественного определения антигенов бактерии Mycoplasma pneumoniae и антител к бактерии Mycoplasma pneumoniae в клиническом образце методом иммуноферментного анализа (ИФА).
5.04. Реагенты/наборы для определения аналитов ИВД
5.04.01. Реагенты/наборы для анализа инфекционных агентов
| 255920 | 5. Медицинские изделия для in vitro диагностики (ИВД) | Mycoplasma pneumoniae антитела класса иммуноглобулин G (IgG) ИВД, набор, иммунофлуоресцентный анализ | Набор реагентов и других связанных с ними материалов, предназначенный для качественного и/или количественного определения антител класса иммуноглобулин G (IgG) к бактерии Mycoplasma pneumoniae в клиническом образце методом иммунофлуоресцентного анализа.
5.04. Реагенты/наборы для определения аналитов ИВД
5.04.01. Реагенты/наборы для анализа инфекционных агентов
| 255930 | 5. Медицинские изделия для in vitro диагностики (ИВД) | Mycoplasma pneumoniae нуклеиновые кислоты ИВД, набор, анализ нуклеиновых кислот | Набор реагентов и других связанных с ними материалов, предназначенный для качественного и/или количественного определения нуклеиновой кислоты, выделенной из бактерии Mycoplasma pneumoniae, в клиническом образце методом анализа нуклеиновых кислот (NAT).
5.04. Реагенты/наборы для определения аналитов ИВД
5.04.01. Реагенты/наборы для анализа инфекционных агентов
| 255940 | 5. Медицинские изделия для in vitro диагностики (ИВД) | Mycoplasma pneumoniae общие антитела ИВД, набор, иммунофлуоресцентный анализ | Набор реагентов и других связанных с ними материалов, предназначенный для качественного и/или количественного определения общих антител к бактерии Mycoplasma pneumoniae в клиническом образце методом иммунофлуоресцентного анализа.
5.04. Реагенты/наборы для определения аналитов ИВД
5.04.01. Реагенты/наборы для анализа инфекционных агентов
| 255950 | 5. Медицинские изделия для in vitro диагностики (ИВД) | Toxoplasma gondii антитела класса иммуноглобулин A (IgA)/IgG/IgM ИВД, реагент | Вещество или реактив, предназначенный для использования совместно с исходным изделием для ИВД для выполнения особой функции в анализе, который используется для качественного и/или количественного определения антител класса иммуноглобулин A (IgA), иммуноглобулин G (IgG) и/или иммуноглобулин M (IgM) к паразитическому простейшему Toxoplasma gondii в клиническом образце.
5.04. Реагенты/наборы для определения аналитов ИВД
5.04.01. Реагенты/наборы для анализа инфекционных агентов
| 255960 | 5. Медицинские изделия для in vitro диагностики (ИВД) | Toxoplasma gondii антитела класса иммуноглобулин G (IgG) ИВД, набор, иммунохемилюминесцентный анализ | Набор реагентов и других связанных с ними материалов, предназначенный для качественного и/или количественного определения антител класса иммуноглобулин G (IgG) к паразитическому простейшему Toxoplasma gondii в клиническом образце методом иммунохемилюминесцентного анализа.
5.04. Реагенты/наборы для определения аналитов ИВД
5.04.01. Реагенты/наборы для анализа инфекционных агентов
| 255970 | 5. Медицинские изделия для in vitro диагностики (ИВД) | Toxoplasma gondii нуклеиновая кислота ИВД, набор, анализ нуклеиновых кислот | Набор реагентов и других связанных с ними материалов, предназначенный для использования при качественном и/или количественном определении нуклеиновой кислоты, выделенной из паразитического простейшего Toxoplasma gondii, в клиническом образце методом анализа нуклеиновых кислот (NAT).
5.04. Реагенты/наборы для определения аналитов ИВД
5.04.01. Реагенты/наборы для анализа инфекционных агентов
| 255980 | 5. Медицинские изделия для in vitro диагностики (ИВД) | Toxoplasma gondii общие антитела ИВД, набор, реакция связывания комплемента (РСК) | Набор реагентов и других связанных с ними материалов, предназначенный для использования при качественном и/или количественном определении общих антител к паразитическому простейшему Toxoplasma gondii в клиническом образце методом реакции связывания комплемента (РСК).
5.04. Реагенты/наборы для определения аналитов ИВД
5.04.01. Реагенты/наборы для анализа инфекционных агентов
| 255990 | 5. Медицинские изделия для in vitro диагностики (ИВД) | Ureaplasma urealyticum нуклеиновая кислота ИВД, контрольный материал | Материал, используемый для подтверждения качества анализа, предназначенный для использования при качественном и/или количественном определении нуклеиновой кислоты, выделенной из бактерии Ureaplasma urealyticum, в клиническом образце.
5.04. Реагенты/наборы для определения аналитов ИВД
5.04.01. Реагенты/наборы для анализа инфекционных агентов
| 256000 | 5. Медицинские изделия для in vitro диагностики (ИВД) | Mycoplasma pneumoniae антигены/антитела ИВД, калибратор | Материал, используемый для установления референтных значений для анализа, предназначенный для использования при качественном и/или количественном определении антигенов бактерии Mycoplasma pneumoniae и антител к бактерии Mycoplasma pneumoniae в клиническом образце.
5.04. Реагенты/наборы для определения аналитов ИВД
5.04.01. Реагенты/наборы для анализа инфекционных агентов
| 256010 | 5. Медицинские изделия для in vitro диагностики (ИВД) | Mycoplasma pneumoniae антитела класса иммуноглобулин G (IgG) ИВД, калибратор | Материал, используемый для установления референтных значений для анализа, предназначенный для использования при качественном и/или количественном определении антител класса иммуноглобулин G (IgG) к бактерии Mycoplasma pneumoniae в клиническом образце.
5.04. Реагенты/наборы для определения аналитов ИВД
5.04.01. Реагенты/наборы для анализа инфекционных агентов
| 256020 | 5. Медицинские изделия для in vitro диагностики (ИВД) | Mycoplasma pneumoniae нуклеиновые кислоты ИВД, реагент | Вещество или реактив, предназначенный для использования совместно с исходным изделием для ИВД для выполнения особой функции в анализе, который используется для качественного и/или количественного определения нуклеиновой кислоты, выделенной из бактерии Mycoplasma pneumoniae, в клиническом образце.
5.04. Реагенты/наборы для определения аналитов ИВД
5.04.01. Реагенты/наборы для анализа инфекционных агентов
| 256030 | 5. Медицинские изделия для in vitro диагностики (ИВД) | Mycoplasma pneumoniae общие антитела ИВД, калибратор | Материал, используемый для установления референтных значений для анализа, предназначенный для использования при качественном и/или количественном определении общих антител к бактерии Mycoplasma pneumoniae в клиническом образце.
5.04. Реагенты/наборы для определения аналитов ИВД
5.04.01. Реагенты/наборы для анализа инфекционных агентов
| 256040 | 5. Медицинские изделия для in vitro диагностики (ИВД) | Toxoplasma gondii антитела класса иммуноглобулин G (IgG) ИВД, реагент | Вещество или реактив, предназначенный для использования совместно с исходным изделием для ИВД для выполнения особой функции в анализе, который используется для качественного и/или количественного определения антител класса иммуноглобулин G (IgG) к паразитическому простейшему Toxoplasma gondii в клиническом образце.
5.04. Реагенты/наборы для определения аналитов ИВД
5.04.01. Реагенты/наборы для анализа инфекционных агентов
| 256050 | 5. Медицинские изделия для in vitro диагностики (ИВД) | Toxoplasma gondii нуклеиновая кислота ИВД, калибратор | Материал, используемый для установления референтных значений для анализа, предназначенный для качественного и/или количественного определения нуклеиновой кислоты, выделенной из паразитического простейшего Toxoplasma gondii, в клиническом образце.
5.04. Реагенты/наборы для определения аналитов ИВД
5.04.01. Реагенты/наборы для анализа инфекционных агентов
| 256060 | 5. Медицинские изделия для in vitro диагностики (ИВД) | Toxoplasma gondii общие антитела ИВД, калибратор | Материал, используемый для установления референтных значений для анализа, предназначенный для качественного и/или количественного определения общих антител к паразитическому простейшему Toxoplasma gondii в клиническом образце.
5.04. Реагенты/наборы для определения аналитов ИВД
5.04.01. Реагенты/наборы для анализа инфекционных агентов
| 256070 | 5. Медицинские изделия для in vitro диагностики (ИВД) | Toxoplasma gondii общие антитела ИВД, реагент | Вещество или реактив, предназначенный для использования совместно с исходным изделием для ИВД для выполнения особой функции в анализе, который используется для качественного и/или количественного определения общих антител к паразитическому простейшему Toxoplasma gondii в клиническом образце.
5.04. Реагенты/наборы для определения аналитов ИВД
5.04.01. Реагенты/наборы для анализа инфекционных агентов
| 256080 | 5. Медицинские изделия для in vitro диагностики (ИВД) | Ureaplasma urealyticum нуклеиновая кислота ИВД, реагент | Вещество или реактив, предназначенный для использования совместно с исходным изделием для ИВД для выполнения особой функции в анализе, который используется для качественного и/или количественного определения нуклеиновой кислоты, выделенной из бактерии Ureaplasma urealyticum, в клиническом образце.
5.04. Реагенты/наборы для определения аналитов ИВД
5.04.01. Реагенты/наборы для анализа инфекционных агентов
| 256090 | 1. Анестезиологические и респираторные медицинские изделия | Датчик/устройство подачи сигнала тревоги при гипопноэ | Электронное устройство, предназначенное для использования с целью индикации гипопноэ пациента (более поверхностном и/или замедленном дыхании в сравнении с нормой), в особенности при бессоннице (в случаях невозможности непрерывного сна). Устройство осуществляет мониторинг движений грудной клетки и живота при каждом вдохе и подает сигнал в соответствии с заданными настройками, если движения свидетельствуют о поверхностном и/или замедленном дыхании, которые могут привести к гипоксии.
1.26. Прочие анестезиологические и респираторные медицинские изделия
| 256100 | 10. Ортопедические медицинские изделия | Параподиум рамка для ходьбы | Ортопедический ортез, разработанный для охватывания и обеспечения поддержки тела пациента, который не может стоять без посторонней помощи, благодаря которому пациент может передвигаться (ходить) за счет изменений центра тяжести. Обычно состоит из рамообразной структуры, в которой пациент удерживается в положении стоя за счет подтяжек, подушек и подпорок, закрепляемых обычно вокруг грудной клетки, бедер, коленей и лодыжек. Управляется вручную пациентом, который наклоняет свое тело из стороны в сторону и одновременно тянет за рукоятки для поочередного продвижения стоп вперед. Изделие позволяет пациенту ходить вперед, назад и поворачиваться на плоской поверхности. Это изделие, пригодное для многоразового использования.
10.13. Ортезы ортопедические
| 256100 | 13. Реабилитационные и адаптированные для инвалидов медицинские изделия | Параподиум рамка для ходьбы | Ортопедический ортез, разработанный для охватывания и обеспечения поддержки тела пациента, который не может стоять без посторонней помощи, благодаря которому пациент может передвигаться (ходить) за счет изменений центра тяжести. Обычно состоит из рамообразной структуры, в которой пациент удерживается в положении стоя за счет подтяжек, подушек и подпорок, закрепляемых обычно вокруг грудной клетки, бедер, коленей и лодыжек. Управляется вручную пациентом, который наклоняет свое тело из стороны в сторону и одновременно тянет за рукоятки для поочередного продвижения стоп вперед. Изделие позволяет пациенту ходить вперед, назад и поворачиваться на плоской поверхности. Это изделие, пригодное для многоразового использования.
13.04. Протезы/ортезы внешние
| 256100 | 13. Реабилитационные и адаптированные для инвалидов медицинские изделия | Параподиум рамка для ходьбы | Ортопедический ортез, разработанный для охватывания и обеспечения поддержки тела пациента, который не может стоять без посторонней помощи, благодаря которому пациент может передвигаться (ходить) за счет изменений центра тяжести. Обычно состоит из рамообразной структуры, в которой пациент удерживается в положении стоя за счет подтяжек, подушек и подпорок, закрепляемых обычно вокруг грудной клетки, бедер, коленей и лодыжек. Управляется вручную пациентом, который наклоняет свое тело из стороны в сторону и одновременно тянет за рукоятки для поочередного продвижения стоп вперед. Изделие позволяет пациенту ходить вперед, назад и поворачиваться на плоской поверхности. Это изделие, пригодное для многоразового использования.
13.06. Средства передвижения адаптированные
| 256100 | 17. Физиотерапевтические медицинские изделия | Параподиум рамка для ходьбы | Ортопедический ортез, разработанный для охватывания и обеспечения поддержки тела пациента, который не может стоять без посторонней помощи, благодаря которому пациент может передвигаться (ходить) за счет изменений центра тяжести. Обычно состоит из рамообразной структуры, в которой пациент удерживается в положении стоя за счет подтяжек, подушек и подпорок, закрепляемых обычно вокруг грудной клетки, бедер, коленей и лодыжек. Управляется вручную пациентом, который наклоняет свое тело из стороны в сторону и одновременно тянет за рукоятки для поочередного продвижения стоп вперед. Изделие позволяет пациенту ходить вперед, назад и поворачиваться на плоской поверхности. Это изделие, пригодное для многоразового использования.
17.07. Прочие физиотерапевтические медицинские изделия
| 256110 | 10. Ортопедические медицинские изделия | Параподиум-вертикализатор | Ортопедический аппарат (ортез), разработанный для охватывания и обеспечения поддержки тела пациента, не способного стоять без посторонней помощи, как правило, ребенка с расщепленным позвоночником, что позволяет пациенту оставаться в положении стоя; изделие не предназначено для механического подъема пациента. Как правило, состоит из похожей на раму структуры, в которой пациент удерживается в положении стоя при помощи подтяжек, подушечек и опор, располагаемых, как правило, вокруг грудной клетки, бедер, коленей и голеней; изделие имеет места сочленений в области коленей и бедер, что позволяет пациенту сидеть, оставаясь при этом внутри каркаса. Это изделие, пригодное для многоразового использования.
10.13. Ортезы ортопедические
| 256110 | 13. Реабилитационные и адаптированные для инвалидов медицинские изделия | Параподиум-вертикализатор | Ортопедический аппарат (ортез), разработанный для охватывания и обеспечения поддержки тела пациента, не способного стоять без посторонней помощи, как правило, ребенка с расщепленным позвоночником, что позволяет пациенту оставаться в положении стоя; изделие не предназначено для механического подъема пациента. Как правило, состоит из похожей на раму структуры, в которой пациент удерживается в положении стоя при помощи подтяжек, подушечек и опор, располагаемых, как правило, вокруг грудной клетки, бедер, коленей и голеней; изделие имеет места сочленений в области коленей и бедер, что позволяет пациенту сидеть, оставаясь при этом внутри каркаса. Это изделие, пригодное для многоразового использования.
13.04. Протезы/ортезы внешние
| 256110 | 17. Физиотерапевтические медицинские изделия | Параподиум-вертикализатор | Ортопедический аппарат (ортез), разработанный для охватывания и обеспечения поддержки тела пациента, не способного стоять без посторонней помощи, как правило, ребенка с расщепленным позвоночником, что позволяет пациенту оставаться в положении стоя; изделие не предназначено для механического подъема пациента. Как правило, состоит из похожей на раму структуры, в которой пациент удерживается в положении стоя при помощи подтяжек, подушечек и опор, располагаемых, как правило, вокруг грудной клетки, бедер, коленей и голеней; изделие имеет места сочленений в области коленей и бедер, что позволяет пациенту сидеть, оставаясь при этом внутри каркаса. Это изделие, пригодное для многоразового использования.
17.07. Прочие физиотерапевтические медицинские изделия
| 256120 | 9. Нейрологические медицинские изделия | Эстезиометр циркульный | Ручной стимулятор, разработанный для определения тактильной чувствительности путем изучения путем изучения разницы в реакциях пациента в двух отдельных точках на поверхности кожи. Обычно он представляет собой инструмент, состоящий из двух ножек, соединенных вверху на оси (подобно циркулю) с двумя точками воздействия, которые соприкасаются с кожей для оценки сенсорной дискриминации. Изделие, как правило, используется во время физикальных обследований с целью выявления периферической нейропатии и/или диагностики сахарного диабета или лепры. Это изделие, пригодное для многоразового использования.
9.12. Эстезиометры
| 256140 | 5. Медицинские изделия для in vitro диагностики (ИВД) | Мукополисахариды фракции ИВД, реагент | Вещество или реактив, предназначенный для использования совместно с исходным изделием для ИВД с целью выполнения определенной функции в анализе, который используется при количественном определении фракций мукополисахаридов (mucopolysaccharide fractions) в клиническом образце.
5.04. Реагенты/наборы для определения аналитов ИВД
5.04.02. Реагенты/наборы для биохимического анализа
| 256150 | 5. Медицинские изделия для in vitro диагностики (ИВД) | Мукополисахариды фракции ИВД, набор, жидкостная хроматография | Набор реагентов и других связанных с ними материалов, предназначенный для количественного определения фракций мукополисахаридов (mucopolysaccharide fractions) в клиническом образце с использованием метода жидкостной хроматографии.
5.04. Реагенты/наборы для определения аналитов ИВД
5.04.02. Реагенты/наборы для биохимического анализа
| 256160 | 5. Медицинские изделия для in vitro диагностики (ИВД) | Мукополисахариды фракции ИВД, калибратор | Материал, используемый для установления референтных значений для анализа, предназначенный для использования при количественном определении фракций мукополисахаридов (mucopolysaccharide fractions) в клиническом образце.
5.04. Реагенты/наборы для определения аналитов ИВД
5.04.02. Реагенты/наборы для биохимического анализа
| 256170 | 5. Медицинские изделия для in vitro диагностики (ИВД) | Мукополисахариды фракции ИВД, контрольный материал | Материал, используемый для подтверждения качества анализа, предназначенный для использования при количественном определении фракций мукополисахаридов (mucopolysaccharide fractions) в клиническом образце.
5.04. Реагенты/наборы для определения аналитов ИВД
5.04.02. Реагенты/наборы для биохимического анализа
| 256180 | 15. Стоматологические медицинские изделия | Бор стоматологический для установки штифтов | Изделие в виде металлического стержня со спиралевидно закрученным концом (для нарезки резьбы), фиксируемое в наконечник бормашины для создания круглых отверстий необходимой глубины в зубах или костях. Отверстие используется для установки преформированного штифта или винта для стабилизации и удержания хирургических приспособлений. Это изделие для многоразового использования.
15.02. Бормашины и сопутствующие изделия
| 256180 | 18. Хирургические инструменты/системы и сопутствующие медицинские изделия | Бор стоматологический для установки штифтов | Изделие в виде металлического стержня со спиралевидно закрученным концом (для нарезки резьбы), фиксируемое в наконечник бормашины для создания круглых отверстий необходимой глубины в зубах или костях. Отверстие используется для установки преформированного штифта или винта для стабилизации и удержания хирургических приспособлений. Это изделие для многоразового использования.
18.14. Дрели хирургические и сопутствующие изделия
| 256190 | 2. Вспомогательные и общебольничные медицинские изделия | Устройство для позиционирования руки при проведении процедур, многоразового использования | Стандартное изделие, разработанное для поддержки и стабилизации руки пациента в желаемом положении во время проведения медицинской процедуры (например, ортопедической хирургической операции, проведения анестезии, переливания крови, внутривенной инфузии, физиотерапевтического массажа). Изделие, также известное как устройство для опоры руки или подлокотник, как правило, имеет удлиненную изогнутую мягкую поверхность и, как правило, прикрепляется или фиксируется к боковому поручню, операционному/смотровому столу, кушетке для взятия донорской крови или креслу, имеет возможности регулировки высоты, угла наклона, вращения и блокировки положения. Это изделие, пригодное для многоразового использования.
2.56. Прочие вспомогательные и общебольничные медицинские изделия
| 256200 | 13. Реабилитационные и адаптированные для инвалидов медицинские изделия | Протез кисти руки управляемый телом | Искусственный заменитель недостающей кисти руки, который может быть прикреплен к сохранившейся части руки или используется как часть системы внешнего протеза верхней конечности, предназначен для восстановления внешнего вида и некоторых функций кисти руки. Устройство двигается с помощью соединительных ремней/кабелей или другого механизма, управляемого движением частей тела.
13.04. Протезы/ортезы внешние
| 256210 | 11. Офтальмологические медицинские изделия | Рукоятка системы трепанации роговицы, с питанием от сети | Ручной компонент системы трепанации роговицы с питанием от сети переменного тока (данный компонент также известен как трепан с мотором), удерживающий и обеспечивающий вращательное движение наконечника трепана, который обычно имеет очень острый или тонкий зубчатый скошенный режущий край для проведения корнеосклеральных процедур. Это устройство обычно регулируется через блок управления. Это изделие многоразового использования.
11.20. Системы для трепанации роговицы и сопутствующие изделия
| 256210 | 18. Хирургические инструменты/системы и сопутствующие медицинские изделия | Рукоятка системы трепанации роговицы, с питанием от сети | Ручной компонент системы трепанации роговицы с питанием от сети переменного тока (данный компонент также известен как трепан с мотором), удерживающий и обеспечивающий вращательное движение наконечника трепана, который обычно имеет очень острый или тонкий зубчатый скошенный режущий край для проведения корнеосклеральных процедур. Это устройство обычно регулируется через блок управления. Это изделие многоразового использования.
18.49. Трепаны и сопутствующие изделия
| 256220 | 11. Офтальмологические медицинские изделия | Инжектор для интраокулярной линзы с питанием от сети, многоразового использования | Стерильный ручной офтальмологический хирургический инструмент с питанием от сети постоянного тока, предназначенный для перемещения подготовленной сложенной интраокулярной линзы (ИОЛ) из прикрепленного картриджа для введения ИОЛ в переднюю камеру глаза в связи с удалением катаракты. Это приводное устройство, которое питается от генератора системы факоэмульсификации, предназначенное для оказания давления на подготовленную ИОЛ, чтобы аккуратно вытолкнуть ее из картриджа. Оно, как правило, сделано из металла и пластмассы и имеет центральный поршень, который активируется с помощью прецизионного механизма (например, винтовой резьбы), и имеет механизм на дистальном конце, чтобы удерживать/захватывать картридж. Это изделие многоразового использования.
11.08. Линзы интраокулярные и сопутствующие изделия
| 256220 | 11. Офтальмологические медицинские изделия | Инжектор для интраокулярной линзы с питанием от сети, многоразового использования | Стерильный ручной офтальмологический хирургический инструмент с питанием от сети постоянного тока, предназначенный для перемещения подготовленной сложенной интраокулярной линзы (ИОЛ) из прикрепленного картриджа для введения ИОЛ в переднюю камеру глаза в связи с удалением катаракты. Это приводное устройство, которое питается от генератора системы факоэмульсификации, предназначенное для оказания давления на подготовленную ИОЛ, чтобы аккуратно вытолкнуть ее из картриджа. Оно, как правило, сделано из металла и пластмассы и имеет центральный поршень, который активируется с помощью прецизионного механизма (например, винтовой резьбы), и имеет механизм на дистальном конце, чтобы удерживать/захватывать картридж. Это изделие многоразового использования.
11.19. Протезы интраокулярные и сопутствующие изделия
| 256230 | 10. Ортопедические медицинские изделия | Кабель электрический к рукоятке шейверной системы с питанием от сети | Изолированный электрический проводник предназначен для обеспечения электрического соединения между блоком управления или генератором и рукояткой шейверной системы с питанием от сети, с целью передачи низковольтного напряжения (например, 24 вольта) и сигналов. Изделие обычно состоит из металлических проводов, окруженных непроводящими материалами, и концевых металлических соединителей (например, электрических вилок, состоящих из штырей, и розеток) для замыкания. Это изделие многоразового использования.
10.22. Прочие ортопедические медицинские изделия
| 256230 | 18. Хирургические инструменты/системы и сопутствующие медицинские изделия | Кабель электрический к рукоятке шейверной системы с питанием от сети | Изолированный электрический проводник предназначен для обеспечения электрического соединения между блоком управления или генератором и рукояткой шейверной системы с питанием от сети, с целью передачи низковольтного напряжения (например, 24 вольта) и сигналов. Изделие обычно состоит из металлических проводов, окруженных непроводящими материалами, и концевых металлических соединителей (например, электрических вилок, состоящих из штырей, и розеток) для замыкания. Это изделие многоразового использования.
18.44. Системы шейверные и сопутствующие изделия
| 256230 | 7. Медицинские изделия для отоларингологии | Кабель электрический к рукоятке шейверной системы с питанием от сети | Изолированный электрический проводник предназначен для обеспечения электрического соединения между блоком управления или генератором и рукояткой шейверной системы с питанием от сети, с целью передачи низковольтного напряжения (например, 24 вольта) и сигналов. Изделие обычно состоит из металлических проводов, окруженных непроводящими материалами, и концевых металлических соединителей (например, электрических вилок, состоящих из штырей, и розеток) для замыкания. Это изделие многоразового использования.
7.19. Прочие медицинские изделия для отоларингологии
| 256240 | 11. Офтальмологические медицинские изделия | Система трепанации роговицы, с питанием от сети | Комплект изделий, работающих от сети (переменного тока), обычно используемой для удаления круговых фрагментов ткани роговицы (роговичных кнопок) и/или склеральной ткани у пациента для подготовки к трансплантации или для получения роговичных/склеральных трансплантатов от трупных доноров. Обычно состоит из вращающегося хирургического наконечника, содержащего мотор (двигатель) и трепанационной пилы цилиндрической формы или в виде короны с очень острой или тонкой вставкой-пилой с зубчатым скошенным режущим краем. Данная система может иметь пульт управления скоростью.
11.20. Системы для трепанации роговицы и сопутствующие изделия
| 256240 | 18. Хирургические инструменты/системы и сопутствующие медицинские изделия | Система трепанации роговицы, с питанием от сети | Комплект изделий, работающих от сети (переменного тока), обычно используемой для удаления круговых фрагментов ткани роговицы (роговичных кнопок) и/или склеральной ткани у пациента для подготовки к трансплантации или для получения роговичных/склеральных трансплантатов от трупных доноров. Обычно состоит из вращающегося хирургического наконечника, содержащего мотор (двигатель) и трепанационной пилы цилиндрической формы или в виде короны с очень острой или тонкой вставкой-пилой с зубчатым скошенным режущим краем. Данная система может иметь пульт управления скоростью.
18.49. Трепаны и сопутствующие изделия
| 256250 | 11. Офтальмологические медицинские изделия | Инжектор для интраокулярной линзы с питанием от сети, одноразового использования | Стерильный ручной офтальмологический хирургический инструмент с питанием от сети постоянного тока, предназначенный для перемещения подготовленной сложенной интраокулярной линзы (ИОЛ) из прикрепленного картриджа для введения ИОЛ в переднюю камеру глаза в связи с удалением катаракты. Это приводное устройство, которое питается от генератора системы факоэмульсификации, предназначенное для оказания давления на подготовленную ИОЛ, чтобы аккуратно вытеснить ее из картриджа. Оно, как правило, сделано из металла и пластмассы и имеет центральный поршень, который активируется с помощью прецизионного механизма (например, винтовой резьбы), и имеет механизм на дистальном конце, чтобы удерживать/захватывать картридж. Это изделие одноразового использования.
11.08. Линзы интраокулярные и сопутствующие изделия
| 256250 | 11. Офтальмологические медицинские изделия | Инжектор для интраокулярной линзы с питанием от сети, одноразового использования | Стерильный ручной офтальмологический хирургический инструмент с питанием от сети постоянного тока, предназначенный для перемещения подготовленной сложенной интраокулярной линзы (ИОЛ) из прикрепленного картриджа для введения ИОЛ в переднюю камеру глаза в связи с удалением катаракты. Это приводное устройство, которое питается от генератора системы факоэмульсификации, предназначенное для оказания давления на подготовленную ИОЛ, чтобы аккуратно вытеснить ее из картриджа. Оно, как правило, сделано из металла и пластмассы и имеет центральный поршень, который активируется с помощью прецизионного механизма (например, винтовой резьбы), и имеет механизм на дистальном конце, чтобы удерживать/захватывать картридж. Это изделие одноразового использования.
11.19. Протезы интраокулярные и сопутствующие изделия
| 256260 | 10. Ортопедические медицинские изделия | Дрель/пила хирургическая универсальная, с питанием от сети | Комплект изделий, предназначенных для резекции костей, твердых тканей (например, хряща, связок) и мягких тканей во время хирургического вмешательства; он не имеет специального назначения для проведения конкретных клинических процедур. Он включает блок управления с питанием от сети переменного тока, который обеспечивает низковольтное питание, моторов/наконечников/насадок, а также ряда сменных приспособлений (например, сверл, боров, лезвий пилы, наконечников отвертки, проводников).
10.22. Прочие ортопедические медицинские изделия
| 256260 | 18. Хирургические инструменты/системы и сопутствующие медицинские изделия | Дрель/пила хирургическая универсальная, с питанием от сети | Комплект изделий, предназначенных для резекции костей, твердых тканей (например, хряща, связок) и мягких тканей во время хирургического вмешательства; он не имеет специального назначения для проведения конкретных клинических процедур. Он включает блок управления с питанием от сети переменного тока, который обеспечивает низковольтное питание, моторов/наконечников/насадок, а также ряда сменных приспособлений (например, сверл, боров, лезвий пилы, наконечников отвертки, проводников).
18.14. Дрели хирургические и сопутствующие изделия
| 256280 | 18. Хирургические инструменты/системы и сопутствующие медицинские изделия | Пила для аутопсии с питанием от сети | Изделие, работающее от сети переменного тока, содержащее насадку с электроприводом для обеспечения крутящего момента для круглого вращающегося лезвия, применяющегося при аутопсии для рассечения костной и жесткой ткани, особенно для удаления верхней части черепа. Изделие может включать в себя блок экстракции с контейнером для сбора остатков ткани/кости. Это изделие многоразового использования.
18.34. Пилы и сопутствующие изделия
| 256290 | 15. Стоматологические медицинские изделия | Бормашина стоматологическая, с питанием от сети | Комплект изделий, предназначенный для сверления/выскабливания и пиления костей, зубов и твердых тканей во время стоматологических/челюстно-лицевых хирургических вмешательств. Он обычно состоит из моторизованного наконечника и/или мотора, блока управления и различных насадок, используемых для удерживания режущих инструментов (например, боров, лезвий пилы, полировочных дисков). Бормашина работает от электрической сети переменного тока (230 или 115 вольт) и обеспечивает подачу низкого напряжения (например, 24 вольт) наконечнику/мотору с помощью блока управления. Она может подключаться к стоматологической установке или работать автономно. Это изделие многоразового использования.
15.02. Бормашины и сопутствующие изделия
| 256290 | 18. Хирургические инструменты/системы и сопутствующие медицинские изделия | Бормашина стоматологическая, с питанием от сети | Комплект изделий, предназначенный для сверления/выскабливания и пиления костей, зубов и твердых тканей во время стоматологических/челюстно-лицевых хирургических вмешательств. Он обычно состоит из моторизованного наконечника и/или мотора, блока управления и различных насадок, используемых для удерживания режущих инструментов (например, боров, лезвий пилы, полировочных дисков). Бормашина работает от электрической сети переменного тока (230 или 115 вольт) и обеспечивает подачу низкого напряжения (например, 24 вольт) наконечнику/мотору с помощью блока управления. Она может подключаться к стоматологической установке или работать автономно. Это изделие многоразового использования.
18.14. Дрели хирургические и сопутствующие изделия
| 256300 | 18. Хирургические инструменты/системы и сопутствующие медицинские изделия | Насадка системы для краниотомии, с питанием от сети | Ручной устройство, которое является компонентом системы для краниотомии, с питанием от сети переменного тока или универсальной хирургической дрели/пилы, предназначенное для вращения режущего инструмента для краниотомии (т.е. дрели, бора, трепана или перфоратора) с целью получения отверстия или отверстий в своде черепа. Главным образом состоит из мотора (двигателя), который работает на низком напряжении (например, 24 вольт), передаваемым через блок управления, который также регулирует скорость. Устройство обычно включает защитное устройство для предотвращения повреждения мозга. Это изделие многоразового использования.
18.49. Трепаны и сопутствующие изделия
| 256300 | 9. Нейрологические медицинские изделия | Насадка системы для краниотомии, с питанием от сети | Ручной устройство, которое является компонентом системы для краниотомии, с питанием от сети переменного тока или универсальной хирургической дрели/пилы, предназначенное для вращения режущего инструмента для краниотомии (т.е. дрели, бора, трепана или перфоратора) с целью получения отверстия или отверстий в своде черепа. Главным образом состоит из мотора (двигателя), который работает на низком напряжении (например, 24 вольт), передаваемым через блок управления, который также регулирует скорость. Устройство обычно включает защитное устройство для предотвращения повреждения мозга. Это изделие многоразового использования.
9.03. Изделия хирургические нейрологические
| 256310 | 15. Стоматологические медицинские изделия | Наконечник бормашины стоматологической комбинированной с питанием от сети | Ручное электрическое изделие, приводится в движение электрическим мотором низкого напряжения (24 вольт), который обеспечивает энергией работу присоединенного устройства: 1) ротацию дрилей, боров и проч; 2) подачу реципрокного/колебательного движения для процесса сверления при дентальных процедурах. Обычно присоединяется к стоматологической установке или другому источнику питания через электрический трос и имеет многоразовое применение, может стерилизоваться.
15.26. Прочие стоматологические медицинские изделия
| 256310 | 18. Хирургические инструменты/системы и сопутствующие медицинские изделия | Наконечник бормашины стоматологической комбинированной с питанием от сети | Ручное электрическое изделие, приводится в движение электрическим мотором низкого напряжения (24 вольт), который обеспечивает энергией работу присоединенного устройства: 1) ротацию дрилей, боров и проч; 2) подачу реципрокного/колебательного движения для процесса сверления при дентальных процедурах. Обычно присоединяется к стоматологической установке или другому источнику питания через электрический трос и имеет многоразовое применение, может стерилизоваться.
18.14. Дрели хирургические и сопутствующие изделия
| 256320 | 18. Хирургические инструменты/системы и сопутствующие медицинские изделия | Рукоятка шейверной оториноларингологической системы | Рукоятка с прикрепленным режущим лезвием, являющаяся элементом шейверной ЛОР системы с питанием от сети, предназначенная для резекции/удаления мягкой и костной ткани в полости носа или области уха во время оториноларингологической (ЛОР) или пластической хирургической процедуры; включая функциональную эндоскопическую хирургию околоносовых пазух. Рукоятка обычно подключена к специальному блоку управления и регулируется с его помощью. Рукоятка может обеспечивать дополнительные функции системы (например, ирригация/аспирация) и используется в сочетании с соответствующими эндоскопическими устройствами. Это изделие многоразового использования.
18.44. Системы шейверные и сопутствующие изделия
| 256320 | 6. Медицинские изделия для манипуляций/восстановления тканей/органов человека | Рукоятка шейверной оториноларингологической системы | Рукоятка с прикрепленным режущим лезвием, являющаяся элементом шейверной ЛОР системы с питанием от сети, предназначенная для резекции/удаления мягкой и костной ткани в полости носа или области уха во время оториноларингологической (ЛОР) или пластической хирургической процедуры; включая функциональную эндоскопическую хирургию околоносовых пазух. Рукоятка обычно подключена к специальному блоку управления и регулируется с его помощью. Рукоятка может обеспечивать дополнительные функции системы (например, ирригация/аспирация) и используется в сочетании с соответствующими эндоскопическими устройствами. Это изделие многоразового использования.
6.15. Устройства дренирования/удаления жидкостей/тканей
| 256320 | 6. Медицинские изделия для манипуляций/восстановления тканей/органов человека | Рукоятка шейверной оториноларингологической системы | Рукоятка с прикрепленным режущим лезвием, являющаяся элементом шейверной ЛОР системы с питанием от сети, предназначенная для резекции/удаления мягкой и костной ткани в полости носа или области уха во время оториноларингологической (ЛОР) или пластической хирургической процедуры; включая функциональную эндоскопическую хирургию околоносовых пазух. Рукоятка обычно подключена к специальному блоку управления и регулируется с его помощью. Рукоятка может обеспечивать дополнительные функции системы (например, ирригация/аспирация) и используется в сочетании с соответствующими эндоскопическими устройствами. Это изделие многоразового использования.
6.17. Прочие медицинские изделия для манипуляций/восстановления тканей/органов человека
| 256320 | 7. Медицинские изделия для отоларингологии | Рукоятка шейверной оториноларингологической системы | Рукоятка с прикрепленным режущим лезвием, являющаяся элементом шейверной ЛОР системы с питанием от сети, предназначенная для резекции/удаления мягкой и костной ткани в полости носа или области уха во время оториноларингологической (ЛОР) или пластической хирургической процедуры; включая функциональную эндоскопическую хирургию околоносовых пазух. Рукоятка обычно подключена к специальному блоку управления и регулируется с его помощью. Рукоятка может обеспечивать дополнительные функции системы (например, ирригация/аспирация) и используется в сочетании с соответствующими эндоскопическими устройствами. Это изделие многоразового использования.
7.19. Прочие медицинские изделия для отоларингологии
| 256330 | 13. Реабилитационные и адаптированные для инвалидов медицинские изделия | Протез кисти руки управляемый телом, с фиксирующим механизмом | Искусственный заменитель недостающей кисти руки, который может быть прикреплен к сохранившейся части руки или используется как часть системы внешнего протеза верхней конечности, предназначен для восстановления внешнего вида и некоторых функций кисти руки. Устройство двигается с помощью соединительных ремней/кабелей или другого механизма, управляемого движением частей тела. Положение протеза может поддерживаться с помощью ручного или автоматического фиксирующего механизма.
13.04. Протезы/ортезы внешние
| 256340 | 10. Ортопедические медицинские изделия | Система шейверная артроскопическая, с питанием от сети | Комплект устройств с питанием от сети переменного тока, предназначенный для резекции мягких и костных тканей при артроскопических операциях на суставах (например, коленном, плечевом или голеностопном). Он обычно состоит из блока питания/управления с дисплеем и специальным программным обеспечением для задания и сохранения оптимальных параметров и режимов работы и рукоятки (рукояток), которая обеспечивает работу различных сверл и лезвий (прямой или изогнутой конструкции) или других ротационных инструментов. Может дополняться системами ирригации. Часто используется для выскабливания хряща (например, при восстановлении мениска или менискэктомии) и удаления воспалённой синовиальной оболочки (синовэктомии). Это изделие многоразового использования.
10.01. Артроскопы и сопутствующие изделия
| 256340 | 18. Хирургические инструменты/системы и сопутствующие медицинские изделия | Система шейверная артроскопическая, с питанием от сети | Комплект устройств с питанием от сети переменного тока, предназначенный для резекции мягких и костных тканей при артроскопических операциях на суставах (например, коленном, плечевом или голеностопном). Он обычно состоит из блока питания/управления с дисплеем и специальным программным обеспечением для задания и сохранения оптимальных параметров и режимов работы и рукоятки (рукояток), которая обеспечивает работу различных сверл и лезвий (прямой или изогнутой конструкции) или других ротационных инструментов. Может дополняться системами ирригации. Часто используется для выскабливания хряща (например, при восстановлении мениска или менискэктомии) и удаления воспалённой синовиальной оболочки (синовэктомии). Это изделие многоразового использования.
18.44. Системы шейверные и сопутствующие изделия
| 256340 | 19. Эндоскопические медицинские изделия | Система шейверная артроскопическая, с питанием от сети | Комплект устройств с питанием от сети переменного тока, предназначенный для резекции мягких и костных тканей при артроскопических операциях на суставах (например, коленном, плечевом или голеностопном). Он обычно состоит из блока питания/управления с дисплеем и специальным программным обеспечением для задания и сохранения оптимальных параметров и режимов работы и рукоятки (рукояток), которая обеспечивает работу различных сверл и лезвий (прямой или изогнутой конструкции) или других ротационных инструментов. Может дополняться системами ирригации. Часто используется для выскабливания хряща (например, при восстановлении мениска или менискэктомии) и удаления воспалённой синовиальной оболочки (синовэктомии). Это изделие многоразового использования.
19.15. Прочие эндоскопические медицинские изделия
| 256340 | 6. Медицинские изделия для манипуляций/восстановления тканей/органов человека | Система шейверная артроскопическая, с питанием от сети | Комплект устройств с питанием от сети переменного тока, предназначенный для резекции мягких и костных тканей при артроскопических операциях на суставах (например, коленном, плечевом или голеностопном). Он обычно состоит из блока питания/управления с дисплеем и специальным программным обеспечением для задания и сохранения оптимальных параметров и режимов работы и рукоятки (рукояток), которая обеспечивает работу различных сверл и лезвий (прямой или изогнутой конструкции) или других ротационных инструментов. Может дополняться системами ирригации. Часто используется для выскабливания хряща (например, при восстановлении мениска или менискэктомии) и удаления воспалённой синовиальной оболочки (синовэктомии). Это изделие многоразового использования.
6.15. Устройства дренирования/удаления жидкостей/тканей
| 256340 | 6. Медицинские изделия для манипуляций/восстановления тканей/органов человека | Система шейверная артроскопическая, с питанием от сети | Комплект устройств с питанием от сети переменного тока, предназначенный для резекции мягких и костных тканей при артроскопических операциях на суставах (например, коленном, плечевом или голеностопном). Он обычно состоит из блока питания/управления с дисплеем и специальным программным обеспечением для задания и сохранения оптимальных параметров и режимов работы и рукоятки (рукояток), которая обеспечивает работу различных сверл и лезвий (прямой или изогнутой конструкции) или других ротационных инструментов. Может дополняться системами ирригации. Часто используется для выскабливания хряща (например, при восстановлении мениска или менискэктомии) и удаления воспалённой синовиальной оболочки (синовэктомии). Это изделие многоразового использования.
6.17. Прочие медицинские изделия для манипуляций/восстановления тканей/органов человека
| 256370 | 18. Хирургические инструменты/системы и сопутствующие медицинские изделия | Блок управления хирургической дрелью/пилой, с питанием от сети | Компонент хирургической дрели/пилы с питанием от сети переменного тока, который используется для понижения электрического напряжения сети для питания насадки/мотора (которые не входят в состав изделия) и также может быть использован для управления некоторыми функциями присоединенных наконечников (например, скоростью, вращающим моментом). Он может быть предназначен для одной или нескольких областей клинического применения (т.е., специальный или неспециальный). Это устройство может иметь встроенную функцию ирригации, а также ручное управление и/или элементы ножного управления.
18.14. Дрели хирургические и сопутствующие изделия
| 256390 | 13. Реабилитационные и адаптированные для инвалидов медицинские изделия | Протез локтевого сустава управляемый телом | Искусственный заменитель недостающего локтевого сустава, использующийся как часть системы внешнего протеза верхней конечности, предназначен для восстановления некоторых функций сустава. Изделие работает при помощи соединительных ремней/кабелей или другого механизма, управляемого движением частей тела, или оно движется за счет связи с другим функциональным компонентом конечности.
13.04. Протезы/ортезы внешние
| 256400 | 18. Хирургические инструменты/системы и сопутствующие медицинские изделия | Система для краниотомии, с питанием от сети | Специальный комплект устройств с питанием от сети переменного тока, предназначенный для удаления круговых секций свода черепа и обеспечения доступа внутрь с целью диагностики (например, введения нейроскопа) или лечения (например, снижения внутричерепного давления). Он также может использоваться для удаления костного трансплантата в нейрохирургии. Обычно состоит из насадки с мотором (двигателем), приспособления с зажимным механизмом, которое отключает режущий инструмент после прохождении сквозь внутреннюю пластинку черепной кости, блока управления, который подает питание на насадку, и сменного вращающегося режущего наконечника (например, трепанационного сверла, бора, трепана или перфоратора).
18.49. Трепаны и сопутствующие изделия
| 256400 | 9. Нейрологические медицинские изделия | Система для краниотомии, с питанием от сети | Специальный комплект устройств с питанием от сети переменного тока, предназначенный для удаления круговых секций свода черепа и обеспечения доступа внутрь с целью диагностики (например, введения нейроскопа) или лечения (например, снижения внутричерепного давления). Он также может использоваться для удаления костного трансплантата в нейрохирургии. Обычно состоит из насадки с мотором (двигателем), приспособления с зажимным механизмом, которое отключает режущий инструмент после прохождении сквозь внутреннюю пластинку черепной кости, блока управления, который подает питание на насадку, и сменного вращающегося режущего наконечника (например, трепанационного сверла, бора, трепана или перфоратора).
9.03. Изделия хирургические нейрологические
| 256410 | 15. Стоматологические медицинские изделия | Бормашина стоматологическая с питанием от сети | Комплекс инструментов, предназначенный для сверления и выскабливания костей, зубов и плотных тканей во время стоматологических хирургических процедур. Обычно состоит из моторизованного наконечника дрели и/или мотора, контрольного блока и различных дополнений, используемых для удержания сверла/выскабливающего инструмента (например, сверл, боров, полировочных дисков). Эта система получает электричество от сети (например, 230 или 115 Вольт) и подает низковольтный ток на наконечник/мотор (например, 24 Вольт) через контрольный блок. Является устройством многоразового использования.
15.26. Прочие стоматологические медицинские изделия
| 256410 | 18. Хирургические инструменты/системы и сопутствующие медицинские изделия | Бормашина стоматологическая с питанием от сети | Комплекс инструментов, предназначенный для сверления и выскабливания костей, зубов и плотных тканей во время стоматологических хирургических процедур. Обычно состоит из моторизованного наконечника дрели и/или мотора, контрольного блока и различных дополнений, используемых для удержания сверла/выскабливающего инструмента (например, сверл, боров, полировочных дисков). Эта система получает электричество от сети (например, 230 или 115 Вольт) и подает низковольтный ток на наконечник/мотор (например, 24 Вольт) через контрольный блок. Является устройством многоразового использования.
18.14. Дрели хирургические и сопутствующие изделия
| 256420 | 13. Реабилитационные и адаптированные для инвалидов медицинские изделия | Протез локтевого сустава управляемый телом, с фиксирующим механизмом | Искусственный заменитель недостающего локтевого сустава, использующийся как часть системы внешнего протеза верхней конечности, предназначен для восстановления некоторых функций сустава. Изделие работает при помощи соединительных ремней/кабелей или другого механизма, управляемого движением частей тела, или оно движется за счет связи с другим функциональным компонентом конечности. Положение протеза может поддерживаться с помощью ручного или автоматического фиксирующего механизма.
13.04. Протезы/ортезы внешние
| 256430 | 10. Ортопедические медицинские изделия | Рукоятка шейверной артроскопической системы, с питанием от сети | Рукоятка с прикрепленным режущим лезвием, являющаяся элементом шейверной артроскопической системы с питанием от сети, предназначенная для резекции мягкой и костной ткани во время артроскопической операции на суставе, например, коленном, плечевом или голеностопном. Обычно подключена к специальному блоку управления и регулируется с его помощью. Может обеспечивать дополнительные функции системы (например, ирригацию/аспирацию) и используется в сочетании с соответствующими эндоскопическими устройствами. Это изделие многоразового использования.
10.22. Прочие ортопедические медицинские изделия
| 256430 | 18. Хирургические инструменты/системы и сопутствующие медицинские изделия | Рукоятка шейверной артроскопической системы, с питанием от сети | Рукоятка с прикрепленным режущим лезвием, являющаяся элементом шейверной артроскопической системы с питанием от сети, предназначенная для резекции мягкой и костной ткани во время артроскопической операции на суставе, например, коленном, плечевом или голеностопном. Обычно подключена к специальному блоку управления и регулируется с его помощью. Может обеспечивать дополнительные функции системы (например, ирригацию/аспирацию) и используется в сочетании с соответствующими эндоскопическими устройствами. Это изделие многоразового использования.
18.44. Системы шейверные и сопутствующие изделия
| 256430 | 6. Медицинские изделия для манипуляций/восстановления тканей/органов человека | Рукоятка шейверной артроскопической системы, с питанием от сети | Рукоятка с прикрепленным режущим лезвием, являющаяся элементом шейверной артроскопической системы с питанием от сети, предназначенная для резекции мягкой и костной ткани во время артроскопической операции на суставе, например, коленном, плечевом или голеностопном. Обычно подключена к специальному блоку управления и регулируется с его помощью. Может обеспечивать дополнительные функции системы (например, ирригацию/аспирацию) и используется в сочетании с соответствующими эндоскопическими устройствами. Это изделие многоразового использования.
6.15. Устройства дренирования/удаления жидкостей/тканей
| 256430 | 6. Медицинские изделия для манипуляций/восстановления тканей/органов человека | Рукоятка шейверной артроскопической системы, с питанием от сети | Рукоятка с прикрепленным режущим лезвием, являющаяся элементом шейверной артроскопической системы с питанием от сети, предназначенная для резекции мягкой и костной ткани во время артроскопической операции на суставе, например, коленном, плечевом или голеностопном. Обычно подключена к специальному блоку управления и регулируется с его помощью. Может обеспечивать дополнительные функции системы (например, ирригацию/аспирацию) и используется в сочетании с соответствующими эндоскопическими устройствами. Это изделие многоразового использования.
6.17. Прочие медицинские изделия для манипуляций/восстановления тканей/органов человека
| 256440 | 15. Стоматологические медицинские изделия | Наконечник бормашины стоматологической, с питанием от сети | Ручное стоматологическое изделие, с питанием от сети (переменного тока), включающее в себя замок или зажимной патрон для фиксации вращающихся дентальных насадок (например, боров, римеров), предназначенное для использования при сверлении/выскабливании костей, зубов и других твердых тканей в стоматологии. Изделие приводится в действие электрическим мотором низкого напряжения (например, 24 вольт), который является составной частью изделия. Насадки не входят в состав изделия. Обычно присоединяется к стоматологической установке или автономному блоку управления. Это изделие многоразового использования.
15.02. Бормашины и сопутствующие изделия
| 256440 | 18. Хирургические инструменты/системы и сопутствующие медицинские изделия | Наконечник бормашины стоматологической, с питанием от сети | Ручное стоматологическое изделие, с питанием от сети (переменного тока), включающее в себя замок или зажимной патрон для фиксации вращающихся дентальных насадок (например, боров, римеров), предназначенное для использования при сверлении/выскабливании костей, зубов и других твердых тканей в стоматологии. Изделие приводится в действие электрическим мотором низкого напряжения (например, 24 вольт), который является составной частью изделия. Насадки не входят в состав изделия. Обычно присоединяется к стоматологической установке или автономному блоку управления. Это изделие многоразового использования.
18.14. Дрели хирургические и сопутствующие изделия
| 256450 | 2. Вспомогательные и общебольничные медицинские изделия | Система операционного электромеханического стола с питанием от сети | Совокупность приборов, которые вместе с взаимозаменяемыми операционными столами и тележками для перевозки используются для транспортировки пациентов из хирургической приемной в операционную для проведения хирургической операции и в послеоперационную палату или палату интенсивной терапии. Обычно система состоит из колонны с регулируемой высотой, которая устанавливается на опорную плиту, фиксируемую в оптимальном положении на полу операционной, выбором свободных столов для различных клинических процедур, панели управления и дистанционного управления колонны/стола с двигателем и тележки для перевозки стола.
2.38. Системы операционных столов
| 256460 | 2. Вспомогательные и общебольничные медицинские изделия | Электробритва с питанием от сети | Работающее от сети (сети переменного тока) изделие с чрезвычайно острыми вращающимися режущими лезвиями, которое используется для удаления коротких волос на лице или теле пациента или пользователя. Вращающиеся лезвия, также известные как режущие головки, находятся под тонким похожим на сетку покрытием, в отверстия которого попадают выступающие волоски и срезаются защищенными лезвиями. Это изделие может использоваться для подготовки кожи к лечебной процедуре/хирургическому вмешательству или для обычного бритья. Это изделие, пригодное для многоразового использования.
2.56. Прочие вспомогательные и общебольничные медицинские изделия
| 256480 | 13. Реабилитационные и адаптированные для инвалидов медицинские изделия | Протез лучезапястного сустава управляемый телом | Искусственный заменитель утраченного лучезапястного сустава, используемый в качестве части системы протезов верхних конечностей и разработанный для частичного восстановления функции сустава. Изделие двигается за счет соединительных ремней/кабелей или другого механизма, приводимого в действие движением сегментов тела, или двигается в результате присоединения к другому функциональному компоненту конечности.
13.04. Протезы/ортезы внешние
| 256490 | 11. Офтальмологические медицинские изделия | Блок управления для системы трепанации роговицы, с питанием от сети | Электросетевой блок, предназначенный для использования в качестве компонента системы трепанации роговицы для регулирования скорости вращения трепана для деликатных процедур (например, кератопластики). Обычно используется для подачи низковольтной электроэнергии (например, 24 В) на двигатель наконечника трепана для контроля/регулирования количества оборотов режущего инструмента в минуту.
11.20. Системы для трепанации роговицы и сопутствующие изделия
| 256490 | 18. Хирургические инструменты/системы и сопутствующие медицинские изделия | Блок управления для системы трепанации роговицы, с питанием от сети | Электросетевой блок, предназначенный для использования в качестве компонента системы трепанации роговицы для регулирования скорости вращения трепана для деликатных процедур (например, кератопластики). Обычно используется для подачи низковольтной электроэнергии (например, 24 В) на двигатель наконечника трепана для контроля/регулирования количества оборотов режущего инструмента в минуту.
18.49. Трепаны и сопутствующие изделия
| 256500 | 2. Вспомогательные и общебольничные медицинские изделия | Основание электромеханического операционного стола | Устройство с электроприводом, которое является компонентом системы операционного электромеханического стола и представляет собой опору регулируемой высоты, предназначенную для установки и использования взаимозаменяемых поверхностей операционного стола. Изделие может быть передвижным или стационарным и иметь форму колонны или рамы.
2.56. Прочие вспомогательные и общебольничные медицинские изделия
| 256510 | 13. Реабилитационные и адаптированные для инвалидов медицинские изделия | Протез лучезапястного сустава управляемый телом, с фиксирующим механизмом | Искусственный заменитель утраченного лучезапястного сустава, используемый в качестве части системы протезов верхних конечностей и разработанный для частичного восстановления функции сустава. Изделие двигается за счет соединительных ремней/кабелей или другого механизма, приводимого в действие движением сегментов тела, или двигается в результате присоединения к другому функциональному компоненту конечности. Положение изделия может поддерживаться с помощью фиксирующего механизма, который управляется телом или внешним приводом.
13.04. Протезы/ортезы внешние
| 256520 | 18. Хирургические инструменты/системы и сопутствующие медицинские изделия | Система шейверная оториноларингологическая | Комплекс электросетевых устройств для проведения эндоскопических операций в полости уха, горла или носа, связанных с удалением мягких и/или костных тканей (отоларингологических и/или пластических. Обычно состоит из блока питания/управления с дисплеем и специальным программным обеспечением для задания и сохранения оптимальных параметров и режимов работы и роторной рукоятки-держателя для режущих и иных инструментов различной конструкции и размера. Может дополняться системами ирригации/аспирации.
18.44. Системы шейверные и сопутствующие изделия
| 256520 | 6. Медицинские изделия для манипуляций/восстановления тканей/органов человека | Система шейверная оториноларингологическая | Комплекс электросетевых устройств для проведения эндоскопических операций в полости уха, горла или носа, связанных с удалением мягких и/или костных тканей (отоларингологических и/или пластических. Обычно состоит из блока питания/управления с дисплеем и специальным программным обеспечением для задания и сохранения оптимальных параметров и режимов работы и роторной рукоятки-держателя для режущих и иных инструментов различной конструкции и размера. Может дополняться системами ирригации/аспирации.
6.15. Устройства дренирования/удаления жидкостей/тканей
| 256520 | 6. Медицинские изделия для манипуляций/восстановления тканей/органов человека | Система шейверная оториноларингологическая | Комплекс электросетевых устройств для проведения эндоскопических операций в полости уха, горла или носа, связанных с удалением мягких и/или костных тканей (отоларингологических и/или пластических. Обычно состоит из блока питания/управления с дисплеем и специальным программным обеспечением для задания и сохранения оптимальных параметров и режимов работы и роторной рукоятки-держателя для режущих и иных инструментов различной конструкции и размера. Может дополняться системами ирригации/аспирации.
6.17. Прочие медицинские изделия для манипуляций/восстановления тканей/органов человека
| 256520 | 7. Медицинские изделия для отоларингологии | Система шейверная оториноларингологическая | Комплекс электросетевых устройств для проведения эндоскопических операций в полости уха, горла или носа, связанных с удалением мягких и/или костных тканей (отоларингологических и/или пластических. Обычно состоит из блока питания/управления с дисплеем и специальным программным обеспечением для задания и сохранения оптимальных параметров и режимов работы и роторной рукоятки-держателя для режущих и иных инструментов различной конструкции и размера. Может дополняться системами ирригации/аспирации.
7.19. Прочие медицинские изделия для отоларингологии
| 256530 | 10. Ортопедические медицинские изделия | Электродвигатель хирургической дрели с питанием от сети | Компактный двигатель с питанием от сети (который может иметь в себя аккумуляторную батарею), предназначенный для преобразования электрической энергии в неспецифическую механическую энергию для выполнения различных хирургических процедур, которые включают в себя сверление, распиливание и вставку костей и жестких тканей (например, хрящей, связок). Мотор может быть доступен в двух разных формах: 1) наконечник в виде пистолета, к которому подсоединяются различные насадки для хирургического инструмента; или 2) для проксимального прикрепления (например, микромотор) к различным безмоторным наконечникам. Изделие может быть канюлировано для использования проводника. Управление осуществляется с помощью ручного или ножного переключателя. Это изделие многоразового использования.
10.22. Прочие ортопедические медицинские изделия
| 256530 | 18. Хирургические инструменты/системы и сопутствующие медицинские изделия | Электродвигатель хирургической дрели с питанием от сети | Компактный двигатель с питанием от сети (который может иметь в себя аккумуляторную батарею), предназначенный для преобразования электрической энергии в неспецифическую механическую энергию для выполнения различных хирургических процедур, которые включают в себя сверление, распиливание и вставку костей и жестких тканей (например, хрящей, связок). Мотор может быть доступен в двух разных формах: 1) наконечник в виде пистолета, к которому подсоединяются различные насадки для хирургического инструмента; или 2) для проксимального прикрепления (например, микромотор) к различным безмоторным наконечникам. Изделие может быть канюлировано для использования проводника. Управление осуществляется с помощью ручного или ножного переключателя. Это изделие многоразового использования.
18.14. Дрели хирургические и сопутствующие изделия
| 256540 | 10. Ортопедические медицинские изделия | Насадка хирургической пилы, с питанием от сети | Ручное изделие с питанием от сети, состоящее из насадки для пилы с электроприводом, которая обеспечивает сагиттальное, колебательное или возвратно-поступательное движение для присоединяемых зубчатых лезвий, предназначенных для разрезания жёстких тканей во время операции. Изделие может иметь микро- или макродизайн. Изделие получает энергию от блока управления, который обеспечивает питание низковольтным пониженным напряжением (например, 24 вольта) непосредственно через электрический соединительный кабель. Изделие может быть с ручным или ножным управлением. Это изделие многоразового использования.
10.22. Прочие ортопедические медицинские изделия
| 256540 | 18. Хирургические инструменты/системы и сопутствующие медицинские изделия | Насадка хирургической пилы, с питанием от сети | Ручное изделие с питанием от сети, состоящее из насадки для пилы с электроприводом, которая обеспечивает сагиттальное, колебательное или возвратно-поступательное движение для присоединяемых зубчатых лезвий, предназначенных для разрезания жёстких тканей во время операции. Изделие может иметь микро- или макродизайн. Изделие получает энергию от блока управления, который обеспечивает питание низковольтным пониженным напряжением (например, 24 вольта) непосредственно через электрический соединительный кабель. Изделие может быть с ручным или ножным управлением. Это изделие многоразового использования.
18.34. Пилы и сопутствующие изделия
| 256550 | 7. Медицинские изделия для отоларингологии | Аппликатор оториноларингологический для вдувания порошка | Аппликатор, который использует давление воздуха, воздаваемое путем нажатия рукой груши, для ввода порошкообразных медикаментов в области уха, горла, носа (ЛОР) в ходе терапевтического лечения. Данное изделие пригодно для многократного использования.
7.19. Прочие медицинские изделия для отоларингологии
| 256560 | 1. Анестезиологические и респираторные медицинские изделия | Ингалятор сухого порошка | Ручное устройство, разработанное для введения порошковых лекарственных средств через рот и в бронхиальные дыхательные пути. Изделие широко известно как ингалятор сухого порошка; это портативное изделие, которое пациент обычно для удобства носит в кармане или сумочке. Такая форма введения лекарственных средств является альтернативой аэрозольной ингаляции; от пациента может потребоваться больше усилий. Это изделие, пригодное для многоразового использования одним пациентом.
1.10. Ингаляторы
| 256570 | 5. Медицинские изделия для in vitro диагностики (ИВД) | Анти-PP1P^k групповое типирование эритроцитов ИВД, антитела | Одно или множество антител, способных связываться со специфическими антигенными детерминантами, предназначенных для использования при анализе клинического образца на предмет обнаружения PP1P^k [GLOB003], эритроцитарных антигенов из системы групп крови Globo, методом агглютинации.
5.04. Реагенты/наборы для определения аналитов ИВД
5.04.06. Реагенты/наборы для иммуногематологического анализа
| 256580 | 5. Медицинские изделия для in vitro диагностики (ИВД) | Дезипрамин терапевтический лекарственный мониторинг ИВД, набор, жидкостная хроматография | Набор реагентов и других связанных с ними материалов, предназначенный для количественного определения и терапевтического мониторинга препарата для центральной нервной системы дезипрамина (desipramine) в клиническом образце методом жидкостной хроматографии.
5.04. Реагенты/наборы для определения аналитов ИВД
5.04.02. Реагенты/наборы для биохимического анализа
| 256590 | 5. Медицинские изделия для in vitro диагностики (ИВД) | Дезипрамин терапевтический лекарственный мониторинг ИВД, калибратор | Материал, используемый для установления референтных значений для анализа, предназначенный для количественного определения и терапевтического мониторинга препарата для центральной нервной системы дезипрамина (desipramine) в клиническом образце.
5.04. Реагенты/наборы для определения аналитов ИВД
5.04.02. Реагенты/наборы для биохимического анализа
| 256600 | 5. Медицинские изделия для in vitro диагностики (ИВД) | Дезипрамин терапевтический лекарственный мониторинг ИВД, контрольный материал | Материал, используемый для подтверждения качества анализа, предназначенный для использования при количественном определении и терапевтическом мониторинге препарата для центральной нервной системы дезипрамина (desipramine) в клиническом образце.
5.04. Реагенты/наборы для определения аналитов ИВД
5.04.02. Реагенты/наборы для биохимического анализа
| 256610 | 5. Медицинские изделия для in vitro диагностики (ИВД) | Дезипрамин терапевтический лекарственный мониторинг ИВД, реагент | Вещество или реактив, предназначенный для использования совместно с исходным изделием для ИВД для выполнения особой функции в анализе, который используется для количественного определения и терапевтического мониторинга препарата для центральной нервной системы дезипрамина (desipramine) в клиническом образце.
5.04. Реагенты/наборы для определения аналитов ИВД
5.04.02. Реагенты/наборы для биохимического анализа
| 256620 | 5. Медицинские изделия для in vitro диагностики (ИВД) | Дезипрамин ИВД, набор, жидкостная хроматография | Набор реагентов и других связанных с ними материалов, предназначенный для качественного и/или количественного определения дезипрамина (desipramine) в клиническом образце методом жидкостной хроматографии.
5.04. Реагенты/наборы для определения аналитов ИВД
5.04.02. Реагенты/наборы для биохимического анализа
| 256630 | 5. Медицинские изделия для in vitro диагностики (ИВД) | Дезипрамин ИВД, калибратор | Материал, используемый для установления референтных значений для анализа, предназначенный для качественного и/или количественного определения дезипрамина (desipramine) в клиническом образце.
5.04. Реагенты/наборы для определения аналитов ИВД
5.04.02. Реагенты/наборы для биохимического анализа
| 256640 | 5. Медицинские изделия для in vitro диагностики (ИВД) | Дезипрамин ИВД, контрольный материал | Материал, используемый для подтверждения качества анализа, предназначенный для использования при качественном и/или количественном определении дезипрамина (desipramine) в клиническом образце.
5.04. Реагенты/наборы для определения аналитов ИВД
5.04.02. Реагенты/наборы для биохимического анализа
| 256650 | 5. Медицинские изделия для in vitro диагностики (ИВД) | Дезипрамин ИВД, реагент | Вещество или реактив, предназначенный для использования совместно с исходным изделием для ИВД для выполнения особой функции в анализе, который используется для качественного и/или количественного определения дезипрамина (desipramine) в клиническом образце.
5.04. Реагенты/наборы для определения аналитов ИВД
5.04.02. Реагенты/наборы для биохимического анализа
| 256670 | 6. Медицинские изделия для манипуляций/восстановления тканей/органов человека | Блок подачи для системы получения и нанесения фибринового герметика на основе криопреципитата | Стерильное изделие, разработанное для подачи фибринового герметика, сформированного на основе криопреципитата и тромбина, в операционной (OR) для применения во время проведения пациентам хирургических процедур по гемостазу. Обычно состоит из криопреципитатной камеры, камеры обработки тромбина, трубки для перекачки и целого ряда наборов шприцев. Изделие сохраняет криопреципитат и тромбин, произведенные процессорным блоком, которые впоследствии смешиваются для производства фибринового герметика, который подается пациенту с помощью набора шприцев и ряда наконечников. Это изделие для одноразового использования.
6.02. Изделия для сбора/обработки/транспортирования биологических жидкостей/тканей
| 256680 | 6. Медицинские изделия для манипуляций/восстановления тканей/органов человека | Система получения и нанесения фибринового герметика на основе криопреципитата | Комплект изделий, разработанных для создания и подачи фибринового герметика, сформированного на основе криопреципитата и тромбина, предназначенных для применения во время проведения хирургических процедур по гемостазу. Обычно состоит из: 1) процессорный блок для получения фибринового герметика, в которой из аутологичной плазмы производятся препараты криопреципитата и тромбина, и 2) одноразового подающего устройства для смешивания препаратов для производства фибринового герметика и его подачи через наборы шприцев и целый ряд наконечников для подачи.
6.02. Изделия для сбора/обработки/транспортирования биологических жидкостей/тканей
| 256690 | 6. Медицинские изделия для манипуляций/восстановления тканей/органов человека | Блок процессорный для системы получения и нанесения фибринового герметика на основе криопреципитата | Работающее от сети (сети переменного тока) мобильное (на колесах) изделие, разработанное для полуавтоматического производства препаратов криопреципитата и тромбина из аутологичной плазмы; полученные препараты впоследствии перемешиваются с помощью подающего устройства, в результате чего получается фибриновый герметик, предназначенный для применения во время проведения пациентам хирургических процедур по гемостазу. Изделие обычно состоит из теплопередающей пластины, механизма раскачивания теплопередающей пластины, холодильной установки, нагревательного механизма, вакуумной системы, пульсирующего насоса, системы управления микропроцессором, дисплея пользовательского интерфейса и контрольной панели.
6.02. Изделия для сбора/обработки/транспортирования биологических жидкостей/тканей
| 256700 | 6. Медицинские изделия для манипуляций/восстановления тканей/органов человека | Система аспирационная низкого давления | Соединение устройств, используемое для эвакуации газовых, жидкостных, тканных или других инородных материалов обычно из дыхательных путей новорожденного посредством слабого всасывания. Оно, в общем, состоит из всасывающего насоса, приводимого воздухом под давлением или кислородом, трубопровода, пластических/ стеклянных контейнеров (контейнера), вакуумметра, ручки контроля вакуума, переливного улавливателя, влажного фильтра и, возможно, микробного фильтра. Газ под давлением помогает насосу создать вакуум во всасывающем трубопроводе, который вводится в тело для удаления материала в сборный контейнер.
6.15. Устройства дренирования/удаления жидкостей/тканей
| 256710 | 5. Медицинские изделия для in vitro диагностики (ИВД) | Вазопрессин ИВД, реагент | Вещество или реактив, предназначенный для использования совместно с исходным изделием для ИВД с целью выполнения определенной функции в анализе, который используется при количественном определении вазопрессина (vasopressin) в клиническом образце.
5.04. Реагенты/наборы для определения аналитов ИВД
5.04.02. Реагенты/наборы для биохимического анализа
| 256740 | 5. Медицинские изделия для in vitro диагностики (ИВД) | Вазопрессин ИВД, калибратор | Материал, используемый для установления референтных значений для анализа, предназначенный для количественного определения вазопрессина (vasopressin) в клиническом образце.
5.04. Реагенты/наборы для определения аналитов ИВД
5.04.02. Реагенты/наборы для биохимического анализа
| 256750 | 5. Медицинские изделия для in vitro диагностики (ИВД) | Вазопрессин ИВД, контрольный материал | Материал, используемый для подтверждения качества анализа, предназначенный для использования при количественном определении вазопрессина (vasopressin) в клиническом образце.
5.04. Реагенты/наборы для определения аналитов ИВД
5.04.02. Реагенты/наборы для биохимического анализа
| 256770 | 2. Вспомогательные и общебольничные медицинские изделия | Коннектор трубок низкого давления, многоразового использования | Изделие, предназначенное для соединения двух или более трубок, обычно для удлинения или расширения. Соединительные концы этого устройства обычно зазубрены для обеспечения надежного сцепления с трубками. Зажимы или другие формы запирающих устройств могут использоваться поверх трубок для дальнейшего закрепления фитинга. Это изделие не подходит для соединения шлангов для высокого давления (например, для газов под высоким давлением). Это изделие многоразового использования.
2.56. Прочие вспомогательные и общебольничные медицинские изделия
| 256780 | 5. Медицинские изделия для in vitro диагностики (ИВД) | Вазопрессин ИВД, набор, радиоиммуннный анализ (РИА) | Набор реагентов и других связанных с ними материалов, предназначенный для количественного определения вазопрессина (vasopressin) в клиническом образце с использованием метода радиоиммунного анализа (РИА).
5.04. Реагенты/наборы для определения аналитов ИВД
5.04.02. Реагенты/наборы для биохимического анализа
| 256800 | 16. Урологические медицинские изделия | Видеоколоноскоп гибкий самодвигающийся | Стерильный эндоскоп с очень гибкой самодвигающейся вводимой частью, предназначенный для визуального обследования всей толстой кишки. Вводится через анальное отверстие во время колоноскопии и поднимается по толстой кишке за счет внутренней самодвижущейся системы (например, с пневматическим приводом), управляемой с рабочей стандии эндоскопа через отрывной кабель. Анатомические изображения передаются на монитор для просмотра, как правило, при помощи чипа с комплементарным металло-оксидным полупроводником (КМОП) высокого разрешения на дистальном конце. Используется для исследования изменений в обычной работе кишечника, рака толстой кишки, полипов, дивертикулярной болезни и при наличии скрытой/выраженной крови в стуле. Это изделие для одноразового использования.
16.14. Прочие урологические медицинские изделия
| 256800 | 19. Эндоскопические медицинские изделия | Видеоколоноскоп гибкий самодвигающийся | Стерильный эндоскоп с очень гибкой самодвигающейся вводимой частью, предназначенный для визуального обследования всей толстой кишки. Вводится через анальное отверстие во время колоноскопии и поднимается по толстой кишке за счет внутренней самодвижущейся системы (например, с пневматическим приводом), управляемой с рабочей стандии эндоскопа через отрывной кабель. Анатомические изображения передаются на монитор для просмотра, как правило, при помощи чипа с комплементарным металло-оксидным полупроводником (КМОП) высокого разрешения на дистальном конце. Используется для исследования изменений в обычной работе кишечника, рака толстой кишки, полипов, дивертикулярной болезни и при наличии скрытой/выраженной крови в стуле. Это изделие для одноразового использования.
19.14. Эндоскопы
| 256800 | 3. Гастроэнтерологические медицинские изделия | Видеоколоноскоп гибкий самодвигающийся | Стерильный эндоскоп с очень гибкой самодвигающейся вводимой частью, предназначенный для визуального обследования всей толстой кишки. Вводится через анальное отверстие во время колоноскопии и поднимается по толстой кишке за счет внутренней самодвижущейся системы (например, с пневматическим приводом), управляемой с рабочей стандии эндоскопа через отрывной кабель. Анатомические изображения передаются на монитор для просмотра, как правило, при помощи чипа с комплементарным металло-оксидным полупроводником (КМОП) высокого разрешения на дистальном конце. Используется для исследования изменений в обычной работе кишечника, рака толстой кишки, полипов, дивертикулярной болезни и при наличии скрытой/выраженной крови в стуле. Это изделие для одноразового использования.
3.15. Эндоскопы гастроэнтерологические
| 256810 | 11. Офтальмологические медицинские изделия | Зонд глазной | Тонкий стержневой инструмент из гибкого металла, с тупым луковицеобразным концом; используется для обследования глазной ткани. Изделие многоразового использования.
11.27. Прочие офтальмологические медицинские изделия
| 256810 | 18. Хирургические инструменты/системы и сопутствующие медицинские изделия | Зонд глазной | Тонкий стержневой инструмент из гибкого металла, с тупым луковицеобразным концом; используется для обследования глазной ткани. Изделие многоразового использования.
18.17. Зонды хирургические
| 256820 | 18. Хирургические инструменты/системы и сопутствующие медицинские изделия | Зонд оториноларингологический, многоразового использования | Тонкий стержнеобразный переносной ручной хирургический инструмент, как правило, с тупым скругленным или заостренным кончиком, предназначенный для использования с целью обследования фистул, полостей или ран во время оториноларингологических вмешательств. Дистальный конец инструмента перед скругленным/заостренным кончиком может быть изогнут под прямым углом относительно основной части стержня. Это изделие, пригодное для многоразового использования.
18.17. Зонды хирургические
| 256830 | 15. Стоматологические медицинские изделия | Лезвие возвратно-поступательной хирургической пилы, одноразового использования | Стерильный плоский режущий хирургический инструмент, обычно изготавливаемый из высококачественной нержавеющей стали, с зубчатым краем, предназначенный для присоединения к специальной приводной пиле, используемой для разрезания костей/тканей во время ортопедических операций или операций в полости рта; изделие не предназначено для разрезания грудины (т.е., это не специальное лезвие для грудины). Этот инструмент имеет режущие зубцы, расположенные ровным рядом вдоль режущей кромки, и режет, когда лезвие совершает быстрые возвратно-поступательные движения (движения назад и вперед как машинная ножовка) по разрезаемому объекту. Конец лезвия, как правило, не защищен. Это изделие для одноразового использования.
15.26. Прочие стоматологические медицинские изделия
| 256830 | 18. Хирургические инструменты/системы и сопутствующие медицинские изделия | Лезвие возвратно-поступательной хирургической пилы, одноразового использования | Стерильный плоский режущий хирургический инструмент, обычно изготавливаемый из высококачественной нержавеющей стали, с зубчатым краем, предназначенный для присоединения к специальной приводной пиле, используемой для разрезания костей/тканей во время ортопедических операций или операций в полости рта; изделие не предназначено для разрезания грудины (т.е., это не специальное лезвие для грудины). Этот инструмент имеет режущие зубцы, расположенные ровным рядом вдоль режущей кромки, и режет, когда лезвие совершает быстрые возвратно-поступательные движения (движения назад и вперед как машинная ножовка) по разрезаемому объекту. Конец лезвия, как правило, не защищен. Это изделие для одноразового использования.
18.34. Пилы и сопутствующие изделия
| 256840 | 15. Стоматологические медицинские изделия | Лезвие возвратно-поступательной хирургической пилы, многоразового использования | Плоский режущий хирургический инструмент, обычно изготавливаемый из высококачественной нержавеющей стали, с зубчатым краем, предназначенный для присоединения к специальной приводной пиле, используемой для разрезания костей/тканей во время ортопедических операций или операций в полости рта; изделие не предназначено для разрезания грудины (т.е., это не специальное лезвие для грудины). Этот инструмент имеет режущие зубцы, расположенные ровным рядом вдоль режущей кромки, и режет, когда лезвие совершает быстрые возвратно-поступательные движения (движения назад и вперед как машинная ножовка) по разрезаемому объекту. Конец лезвия, как правило, не защищен. Это изделие, пригодное для многоразового использования.
15.26. Прочие стоматологические медицинские изделия
| 256840 | 18. Хирургические инструменты/системы и сопутствующие медицинские изделия | Лезвие возвратно-поступательной хирургической пилы, многоразового использования | Плоский режущий хирургический инструмент, обычно изготавливаемый из высококачественной нержавеющей стали, с зубчатым краем, предназначенный для присоединения к специальной приводной пиле, используемой для разрезания костей/тканей во время ортопедических операций или операций в полости рта; изделие не предназначено для разрезания грудины (т.е., это не специальное лезвие для грудины). Этот инструмент имеет режущие зубцы, расположенные ровным рядом вдоль режущей кромки, и режет, когда лезвие совершает быстрые возвратно-поступательные движения (движения назад и вперед как машинная ножовка) по разрезаемому объекту. Конец лезвия, как правило, не защищен. Это изделие, пригодное для многоразового использования.
18.34. Пилы и сопутствующие изделия
| 256860 | 6. Медицинские изделия для манипуляций/восстановления тканей/органов человека | Нить хирургическая из полиолефина, мононить | Синтетическая нерассасывающаяся мононить из полиолефина (например, из полипропилена, полиэтилена, политетрафторэтилена, поливинилиденфторида), предназначенная для соединения (аппроксимации) краев раны мягких тканей или разреза путем сшивания или для лигирования мягких тканей; может комплектоваться прикрепленной одноразовой иглой, которую необходимо утилизировать сразу после использования. Нить обеспечивает временную поддержку раны до тех пор, пока она не будет в достаточной степени вылечена. Не самофиксирующаяся и не содержит антимикробных веществ/материалов. Это изделие одноразового использования и предназначено для использования в стерильных условиях.
6.16. Шовные материалы и сопутствующие изделия
| 256870 | 13. Реабилитационные и адаптированные для инвалидов медицинские изделия | Протез уха | Стерильное имплантируемое изделие, предназначенное для восстановления внешнего вида наружного уха путем замещения поврежденныой или отсутствующей ткани. Как правило, изготовлено из полимерного материала (например, твердого силиконового каучука).
13.04. Протезы/ортезы внешние
| 256870 | 8. Медицинские изделия для пластической хирургии, дерматологии и косметологии | Протез уха | Стерильное имплантируемое изделие, предназначенное для восстановления внешнего вида наружного уха путем замещения поврежденныой или отсутствующей ткани. Как правило, изготовлено из полимерного материала (например, твердого силиконового каучука).
8.08. Прочие медицинские изделия для пластической хирургии, дерматологии и косметологии
| 256880 | 14. Сердечно-сосудистые медицинские изделия | Эндопротез портосистемного шунта | Стерильное изделие, предназначенное для постоянной имплантации для создания или ревизии чрезъяремного внутрипеченочного портосистемного шунта (ТВПШ), канала для крови, заключенного между воротной и печеночной венами печени, доставленного в печень через чрескожный доступ из яремной вены, для лечения портальной гипертензии и ее осложнений (например, варикозного кровотечения, гастропатии, асцита и/или печеночного гидроторакса). Это стентоподобная трубка, как правило, сделанная из металла и полимерных материалов [например, никель-титанового сплава (Нитинола), расширенного политетрафторэтилена (рПТФЭ)], которая расширяется при имплантации. Имплантируется с помощью катетерной системы доставки; доступны изделия различных диаметров (например, 8 - 12 мм).
14.18. Протезы сердечно-сосудистые и сопутствующие изделия
| 256890 | 13. Реабилитационные и адаптированные для инвалидов медицинские изделия | Гильза приемная для протеза верхней конечности | Изделие, которое подгоняют под конечную часть остаточной верхней конечности и которое служит сопрягающей поверхностью между конечностью и искусственной частью руки (протезом).
13.04. Протезы/ортезы внешние
| 256900 | 10. Ортопедические медицинские изделия | Толкатель для ацетабулярного колпачка эндопротеза тазобедренного сустава | Переносной ручной хирургический инструмент, разработанный для удержания ацетабулярного колпачка или гильзы на дистальном конце. Это изделие в форме стержня, используемое для проталкивания ацетабулярного колпачка тотального эндопротеза тазобедренного сустава в надлежащее положение в вертлужной впадине тазобедренного сустава. Это изделие, пригодное для многоразового использования.
10.15. Протезы суставов имплантируемые и сопутствующие изделия
| 256910 | 8. Медицинские изделия для пластической хирургии, дерматологии и косметологии | Имплантат губы | Стерильное изделие, предназначенное для имплантации с целью увеличения и/или восстановления объема мягких тканей верхней и нижней губы (имплантат губы). Оно имеет цилиндрическую форму с коническими концами и изготавливается из твердого силикона; доступны изделия различных размеров.
8.08. Прочие медицинские изделия для пластической хирургии, дерматологии и косметологии
| 256920 | 5. Медицинские изделия для in vitro диагностики (ИВД) | Липопротеин А ИВД, набор, ферментный спектрофотометрический анализ | Набор реагентов и других связанных с ними материалов, предназначенный для количественного определения липида липопротеина А (lipoprotein A) в клиническом образце методом ферментного спектрофотометрического анализа.
5.04. Реагенты/наборы для определения аналитов ИВД
5.04.02. Реагенты/наборы для биохимического анализа
| 256930 | 5. Медицинские изделия для in vitro диагностики (ИВД) | Липопротеин Х ИВД, калибратор | Материал, используемый для установления референтных значений для анализа, предназначенный для количественного определения липопротеина X (lipoprotein X) в клиническом образце.
5.04. Реагенты/наборы для определения аналитов ИВД
5.04.02. Реагенты/наборы для биохимического анализа
| 256940 | 5. Медицинские изделия для in vitro диагностики (ИВД) | Липопротеин А ИВД, набор, масс-спектрометрический анализ | Набор реагентов и других связанных с ними материалов, предназначенный для количественного определения липида липопротеина А (lipoprotein A) в клиническом образце методом масс-спектрометрического анализа.
5.04. Реагенты/наборы для определения аналитов ИВД
5.04.02. Реагенты/наборы для биохимического анализа
| 256950 | 5. Медицинские изделия для in vitro диагностики (ИВД) | Липопротеин Х ИВД, контрольный материал | Материал, используемый для подтверждения качества анализа, предназначенный для использования при количественном определении липопротеина X (lipoprotein X) в клиническом образце.
5.04. Реагенты/наборы для определения аналитов ИВД
5.04.02. Реагенты/наборы для биохимического анализа
| 256960 | 5. Медицинские изделия для in vitro диагностики (ИВД) | Tau белок ИВД, набор, иммуноферментный анализ (ИФА) | Набор реагентов и других связанных с ними материалов, предназначенный для качественного и/или количественного определения тау белка (tau protein), также известного, как бета-2 трансферрин (beta-2 transferrin), в клиническом образце с использованием метода иммуноферментного анализа (ИФА). Набор используется при диагностике болезни Альцгеймера.
5.04. Реагенты/наборы для определения аналитов ИВД
5.04.02. Реагенты/наборы для биохимического анализа
| 256970 | 5. Медицинские изделия для in vitro диагностики (ИВД) | Tau белок ИВД, набор, иммуногистохимическая реакция с ферментативной меткой | Набор реагентов и других связанных с ними материалов, предназначенный для качественного и/или количественного определения тау белка (tau protein), также известного, как бета-2 трансферрин (beta-2 transferrin), в клиническом образце с использованием метода иммуногистохимического анализа.
5.04. Реагенты/наборы для определения аналитов ИВД
5.04.02. Реагенты/наборы для биохимического анализа
| 256970 | 5. Медицинские изделия для in vitro диагностики (ИВД) | Tau белок ИВД, набор, иммуногистохимическая реакция с ферментативной меткой | Набор реагентов и других связанных с ними материалов, предназначенный для качественного и/или количественного определения тау белка (tau protein), также известного, как бета-2 трансферрин (beta-2 transferrin), в клиническом образце с использованием метода иммуногистохимического анализа.
5.04. Реагенты/наборы для определения аналитов ИВД
5.04.05. Реагенты/наборы для гистологического/цитологического анализа
| 256980 | 13. Реабилитационные и адаптированные для инвалидов медицинские изделия | Брюки с защитой бедер | Предмет одежды, предназначенный для ношения на бедрах для обеспечения защиты выступающих частей бедра (большого вертела бедренной кости) и профилактики переломов шейки бедра (шейки бедренной кости) или тела бедренной кости в случае падения пациента. Изделие, как правило, выпускается как предмет нижнего белья или брюки с вшитыми мягкими подкладками или специальными боковыми карманами для вставки съемных жестких прокладок (по одной с каждой стороны), которые не позволяют энергии, возникшей в результате падения пациента, воздействовать на мягкие ткани и мышцы в области передней и задней части бедренной кости, отводя, таким образом, силу удара от большого вертела бедренной кости. Это изделие, пригодное для многоразового использования.
13.07. Средства ухода персональные адаптированные
| 256990 | 5. Медицинские изделия для in vitro диагностики (ИВД) | Липопротеин А ИВД, реагент | Вещество или реактив, предназначенный для использования совместно с исходным изделием для ИВД с целью выполнения определенной функции в анализе, который используется при количественном определении липида липопротеина А (lipoprotein A) в клиническом образце.
5.04. Реагенты/наборы для определения аналитов ИВД
5.04.02. Реагенты/наборы для биохимического анализа
| 257000 | 5. Медицинские изделия для in vitro диагностики (ИВД) | Липопротеинлипаза ИВД, набор, нефелометрический/турбидиметрический анализ | Набор реагентов и других связанных с ними материалов, предназначенный для количественного определения липидного гидролитического фермента липопротеинлипазы (lipoprotein lipase) в клиническом образце методом нефелометрического/турбидиметрического анализа.
5.04. Реагенты/наборы для определения аналитов ИВД
5.04.02. Реагенты/наборы для биохимического анализа
| 257010 | 5. Медицинские изделия для in vitro диагностики (ИВД) | Липопротеин Х ИВД, реагент | Вещество или реактив, предназначенный для использования совместно с исходным изделием для ИВД с целью выполнения определенной функции в анализе, который используется при количественном определении липопротеина Х (lipoprotein X) в клиническом образце.
5.04. Реагенты/наборы для определения аналитов ИВД
5.04.02. Реагенты/наборы для биохимического анализа
| 257020 | 5. Медицинские изделия для in vitro диагностики (ИВД) | Tau белок ИВД, антитела | Один или множество иммуноглобулинов, способных связываться со специфическими антигенными детерминантами и предназначенных для использования при качественном и/или количественном определении тау белка (tau protein), также известного, как бета-2 трансферрин (beta-2 transferrin), в клиническом образце.
5.04. Реагенты/наборы для определения аналитов ИВД
5.04.02. Реагенты/наборы для биохимического анализа
| 257020 | 5. Медицинские изделия для in vitro диагностики (ИВД) | Tau белок ИВД, антитела | Один или множество иммуноглобулинов, способных связываться со специфическими антигенными детерминантами и предназначенных для использования при качественном и/или количественном определении тау белка (tau protein), также известного, как бета-2 трансферрин (beta-2 transferrin), в клиническом образце.
5.04. Реагенты/наборы для определения аналитов ИВД
5.04.05. Реагенты/наборы для гистологического/цитологического анализа
| 257030 | 5. Медицинские изделия для in vitro диагностики (ИВД) | Tau белок ИВД, калибратор | Материал, используемый для установления референтных значений для анализа, предназначенный для использования при количественном определении тау белка (tau protein), также известного, как бета-2 трансферрин (beta-2 transferrin), в клиническом образце.
5.04. Реагенты/наборы для определения аналитов ИВД
5.04.02. Реагенты/наборы для биохимического анализа
| 257030 | 5. Медицинские изделия для in vitro диагностики (ИВД) | Tau белок ИВД, калибратор | Материал, используемый для установления референтных значений для анализа, предназначенный для использования при количественном определении тау белка (tau protein), также известного, как бета-2 трансферрин (beta-2 transferrin), в клиническом образце.
5.04. Реагенты/наборы для определения аналитов ИВД
5.04.05. Реагенты/наборы для гистологического/цитологического анализа
| 257040 | 5. Медицинские изделия для in vitro диагностики (ИВД) | Липопротеинлипаза ИВД, набор, иммунохемилюминесцентный анализ | Набор реагентов и других связанных с ними материалов, предназначенный для количественного определения липидного гидролитического фермента липопротеинлипазы (lipoprotein lipase) в клиническом образце методом иммунохемилюминесцентного анализа.
5.04. Реагенты/наборы для определения аналитов ИВД
5.04.02. Реагенты/наборы для биохимического анализа
| 257050 | 5. Медицинские изделия для in vitro диагностики (ИВД) | Tau белок ИВД, контрольный материал | Материал, используемый для подтверждения качества анализа, предназначенный для использования при количественном определении тау белка (tau protein), также известного, как бета-2 трансферрин (beta-2 transferrin), в клиническом образце.
5.04. Реагенты/наборы для определения аналитов ИВД
5.04.02. Реагенты/наборы для биохимического анализа
| 257050 | 5. Медицинские изделия для in vitro диагностики (ИВД) | Tau белок ИВД, контрольный материал | Материал, используемый для подтверждения качества анализа, предназначенный для использования при количественном определении тау белка (tau protein), также известного, как бета-2 трансферрин (beta-2 transferrin), в клиническом образце.
5.04. Реагенты/наборы для определения аналитов ИВД
5.04.05. Реагенты/наборы для гистологического/цитологического анализа
| 257060 | 5. Медицинские изделия для in vitro диагностики (ИВД) | Липопротеинлипаза ИВД, набор, ферментный спектрофотометрический анализ | Набор реагентов и других связанных с ними материалов, предназначенный для количественного определения липидного гидролитического фермента липопротеинлипазы (lipoprotein lipase) в клиническом образце методом спектрофотометрического анализа.
5.04. Реагенты/наборы для определения аналитов ИВД
5.04.02. Реагенты/наборы для биохимического анализа
| 257080 | 5. Медицинские изделия для in vitro диагностики (ИВД) | Tau белок ИВД, реагент | Вещество или реактив, предназначенный для использования совместно с исходным изделием для ИВД с целью выполнения определенной функции в анализе, который используется при количественном определении тау белка (tau protein), также известного, как бета-2 трансферрин (beta-2 transferrin), в клиническом образце.
5.04. Реагенты/наборы для определения аналитов ИВД
5.04.02. Реагенты/наборы для биохимического анализа
| 257080 | 5. Медицинские изделия для in vitro диагностики (ИВД) | Tau белок ИВД, реагент | Вещество или реактив, предназначенный для использования совместно с исходным изделием для ИВД с целью выполнения определенной функции в анализе, который используется при количественном определении тау белка (tau protein), также известного, как бета-2 трансферрин (beta-2 transferrin), в клиническом образце.
5.04. Реагенты/наборы для определения аналитов ИВД
5.04.05. Реагенты/наборы для гистологического/цитологического анализа
| 257090 | 5. Медицинские изделия для in vitro диагностики (ИВД) | Bax-белок ИВД, набор, иммуногистохимическая реакция с ферментной меткой | Набор реагентов и других связанных с ними материалов, предназначенный для качественного и/или количественного определения Bax-белка (Bax protein) в клиническом образце методом ферментного иммуногистохимического окрашивания.
5.04. Реагенты/наборы для определения аналитов ИВД
5.04.05. Реагенты/наборы для гистологического/цитологического анализа
| 257100 | 5. Медицинские изделия для in vitro диагностики (ИВД) | Липопротеинлипаза ИВД, набор, масс-спектрометрический анализ | Набор реагентов и других связанных с ними материалов, предназначенный для количественного определения липидного гидролитического фермента липопротеинлипазы (lipoprotein lipase) в клиническом образце методом масс-спектрометрического анализа.
5.04. Реагенты/наборы для определения аналитов ИВД
5.04.02. Реагенты/наборы для биохимического анализа
| 257110 | 5. Медицинские изделия для in vitro диагностики (ИВД) | Bax-белок ИВД, антитела | Одно или множество антител, способных связываться со специфическими антигенными детерминантами, предназначенных для использования при качественном и/или количественном определении Bax-белка (Bax protein) в клиническом образце.
5.04. Реагенты/наборы для определения аналитов ИВД
5.04.05. Реагенты/наборы для гистологического/цитологического анализа
| 257120 | 5. Медицинские изделия для in vitro диагностики (ИВД) | Липопротеинлипаза ИВД, калибратор | Материал, используемый для установления референтных значений для анализа, предназначенный для количественного определения липидного гидролитического фермента липопротеинлипазы (lipoprotein lipase) в клиническом образце.
5.04. Реагенты/наборы для определения аналитов ИВД
5.04.02. Реагенты/наборы для биохимического анализа
| 257130 | 5. Медицинские изделия для in vitro диагностики (ИВД) | Липопротеин Х ИВД, набор, нефелометрический/турбидиметрический анализ | Набор реагентов и других связанных с ними материалов, предназначенный для количественного определения липопротеина Х (lipoprotein X) в клиническом образце методом нефелометрического/турбидиметрического анализа.
5.04. Реагенты/наборы для определения аналитов ИВД
5.04.02. Реагенты/наборы для биохимического анализа
| 257140 | 5. Медицинские изделия для in vitro диагностики (ИВД) | Bax-белок ИВД, калибратор | Материал, используемый для установления референтных значений для анализа, предназначенный для качественного и/или количественного определенияBax-белка (Bax protein) в клиническом образце.
5.04. Реагенты/наборы для определения аналитов ИВД
5.04.05. Реагенты/наборы для гистологического/цитологического анализа
| 257150 | 5. Медицинские изделия для in vitro диагностики (ИВД) | Липопротеин А ИВД, калибратор | Материал, используемый для установления референтных значений для анализа, предназначенный для количественного определения липида липопротеина А (lipoprotein A) в клиническом образце.
5.04. Реагенты/наборы для определения аналитов ИВД
5.04.02. Реагенты/наборы для биохимического анализа
| 257160 | 5. Медицинские изделия для in vitro диагностики (ИВД) | Липопротеинлипаза ИВД, контрольный материал | Материал, используемый для подтверждения качества анализа, предназначенный для использования при количественном определении липидного гидролитического фермента липопротеинлипазы (lipoprotein lipase) в клиническом образце.
5.04. Реагенты/наборы для определения аналитов ИВД
5.04.02. Реагенты/наборы для биохимического анализа
| 257170 | 5. Медицинские изделия для in vitro диагностики (ИВД) | Липопротеин Х ИВД, набор, иммунохемилюминесцентный анализ | Набор реагентов и других связанных с ними материалов, предназначенный для количественного определения липопротеина Х (lipoprotein X) в клиническом образце методом иммунохемилюминесцентного анализа.
5.04. Реагенты/наборы для определения аналитов ИВД
5.04.02. Реагенты/наборы для биохимического анализа
| 257180 | 5. Медицинские изделия для in vitro диагностики (ИВД) | Bax-белок ИВД, контрольный материал | Материал, используемый для подтверждения качества анализа, предназначенный для использования при качественном и/или количественном определении Bax-белка (Bax protein) в клиническом образце.
5.04. Реагенты/наборы для определения аналитов ИВД
5.04.05. Реагенты/наборы для гистологического/цитологического анализа
| 257190 | 5. Медицинские изделия для in vitro диагностики (ИВД) | Липопротеин А ИВД, контрольный материал | Материал, используемый для подтверждения качества анализа, предназначенный для использования при количественном определении липида липопротеина А (lipoprotein A) в клиническом образце.
5.04. Реагенты/наборы для определения аналитов ИВД
5.04.02. Реагенты/наборы для биохимического анализа
| 257200 | 5. Медицинские изделия для in vitro диагностики (ИВД) | Липопротеин А ИВД, набор, нефелометрический/турбидиметрический анализ | Набор реагентов и других связанных с ними материалов, предназначенный для количественного определения липида липопротеина А (lipoprotein A) в клиническом образце методом нефелометрического/турбидиметрического анализа.
5.04. Реагенты/наборы для определения аналитов ИВД
5.04.02. Реагенты/наборы для биохимического анализа
| 257210 | 5. Медицинские изделия для in vitro диагностики (ИВД) | Липопротеинлипаза ИВД, реагент | Вещество или реактив, предназначенный для использования совместно с исходным изделием для ИВД с целью выполнения определенной функции в анализе, который используется при количественном определении липидного гидролитического фермента липопротеинлипазы (lipoprotein lipase) в клиническом образце.
5.04. Реагенты/наборы для определения аналитов ИВД
5.04.02. Реагенты/наборы для биохимического анализа
| 257220 | 5. Медицинские изделия для in vitro диагностики (ИВД) | Липопротеин Х ИВД, набор, ферментный спектрофотометрический анализ | Набор реагентов и других связанных с ними материалов, предназначенный для количественного определения липопротеина Х (lipoprotein X) в клиническом образце методом ферментного спектрофотометрического анализа.
5.04. Реагенты/наборы для определения аналитов ИВД
5.04.02. Реагенты/наборы для биохимического анализа
| 257230 | 5. Медицинские изделия для in vitro диагностики (ИВД) | Bax-белок ИВД, реагент | Вещество или реактив, предназначенный для использования совместно с исходным изделием для ИВД для выполнения особой функции в анализе, который используется при качественном и/или количественном определении Bax-белка (Bax protein) в клиническом образце.
5.04. Реагенты/наборы для определения аналитов ИВД
5.04.05. Реагенты/наборы для гистологического/цитологического анализа
| 257240 | 5. Медицинские изделия для in vitro диагностики (ИВД) | Липопротеин А ИВД, набор, ферментный хемилюминесцентный анализ | Набор реагентов и других связанных с ними материалов, предназначенный для количественного определения липида липопротеина А (lipoprotein A) в клиническом образце методом ферментного хемилюминесцентного анализа.
5.04. Реагенты/наборы для определения аналитов ИВД
5.04.02. Реагенты/наборы для биохимического анализа
| 257250 | 5. Медицинские изделия для in vitro диагностики (ИВД) | Липопротеин Х ИВД, набор, масс-спектрометрический анализ | Набор реагентов и других связанных с ними материалов, предназначенный для количественного определения липопротеина Х (lipoprotein X) в клиническом образце методом масс-спектрометрического анализа.
5.04. Реагенты/наборы для определения аналитов ИВД
5.04.02. Реагенты/наборы для биохимического анализа
| 257260 | 5. Медицинские изделия для in vitro диагностики (ИВД) | Раствор Трампа ИВД | Реактив на основе оксида осмия VIII, предназначенный для использования в процессе проводки биологических тканей и клинических образцов. Раствор Трампа в основном используется для электронной микроскопии.
5.04. Реагенты/наборы для определения аналитов ИВД
5.04.05. Реагенты/наборы для гистологического/цитологического анализа
| 257270 | 2. Вспомогательные и общебольничные медицинские изделия | Измельчитель колюще-режущих медицинских отходов | Изделие, работающее от сети переменного тока, предназначенное для измельчения и уничтожения использованных острых предметов (например, игл и шприцев, канюль, лезвий скальпеля), чтобы сделать их непригодными для использования и безопасными для дальнейшей обработки.
2.56. Прочие вспомогательные и общебольничные медицинские изделия
| 257280 | 2. Вспомогательные и общебольничные медицинские изделия | Контейнер для сбора колюще-режущих медицинских отходов | Изделие в виде контейнера для безопасного хранения и сбора биологически или химически загрязненных использованных острых предметов; это могут быть иглы, ланцеты, лезвия скальпеля, канюли или другие устройства, которые представляют опасность для медицинского работника или пациента, если они непреднамеренно соприкасаются с устройством и причиняют себе травму. Контейнер обычно разработан так, чтобы быть устойчивым к проколам, быть герметичным и закрываемым (обычно крышкой, которую невозможно открыть после закрытия), маркируется универсальным символом биологической опасности. Контейнер утилизируется при заполнении до рекомендуемого уровня, обычно посредством сжигания.
2.10. Контейнеры опасных медицинских отходов
| 257290 | 5. Медицинские изделия для in vitro диагностики (ИВД) | CFC агар для Pseudomonas spp. питательная среда ИВД | Культуральная питательная среда селективный и/или дифференциальный агар, содержащая цефалоридин, фуцидин и цетримид (cephaloridine, fucidin и cetrimide (CFC)), предназначенная для выращивания и выделения видов Pseudomonas из клинического образца.
5.06. Среды питательные ИВД
| 257300 | 2. Вспомогательные и общебольничные медицинские изделия | Перчатки аутопсийные | Изделие, которое надевается на руки патологоанатома и действует как защитный барьер, специально предназначено для аутопсии. Это изделие одноразового использования.
2.25. Перчатки
| 257310 | 2. Вспомогательные и общебольничные медицинские изделия | Ростомер аутопсийный | Изделие, специально предназначенное для измерения длины трупа. Это изделие многоразового использования.
2.56. Прочие вспомогательные и общебольничные медицинские изделия
| 257320 | 2. Вспомогательные и общебольничные медицинские изделия | Комплект оборудования для проведения аутопсии | Полный комплект всего необходимого оснащения рабочего места для проведения аутопсии (вскрытия). Обычно включает рабочий стол, приставные столики для инструментов и органов, инструментальные шкафы, ёмкости для консервации образцов, камеры, всевозможные приспособления, встроенные источники газа, электричества и воды. Дополнительно может комплектоваться, например, осветительными приборами, диктофонами, видеокамерами, иными приспособлениями и элементами оборудования.
2.56. Прочие вспомогательные и общебольничные медицинские изделия
| 257330 | 18. Хирургические инструменты/системы и сопутствующие медицинские изделия | Пила ручная для аутопсии | Ручное устройство, состоящее из рукоятки с зубчатым металлическим лезвием, которое применяется при аутопсии для рассечения костной и жесткой ткани. Это изделие многоразового использования.
18.34. Пилы и сопутствующие изделия
| 257340 | 2. Вспомогательные и общебольничные медицинские изделия | Стол для аутопсии | Стол, специально предназначенный для использования в качестве поверхности для вскрытия трупа или препарирования тела, для сбора и дренажа жидкости из трупа, а также для облегчения чистки и дезинфекции стола, чтобы предотвратить скапливание микроорганизмов. Обычно имеет соответствующую поверхность, гладкую и отшлифованную, например, из нержавеющей стали, без щелей, трещин, винтов или заклепок, поднятые ободки, закругленные углы и плоскую поверхность, которая наклонена к дренажному устройству стола или раковине.
2.56. Прочие вспомогательные и общебольничные медицинские изделия
| 257350 | 6. Медицинские изделия для манипуляций/восстановления тканей/органов человека | Система аспирационная для аутопсии | Комплект изделий, разработанных для откачивания больших объемов газа, жидкости, ткани и/или других инородных веществ из места, на котором проводится хирургическая процедура, путем аспирации во время аутопсии и/или других процедур, связанных со вскрытием трупа. Обычно состоит из работающего от сети (сети переменного тока) вакуумного отсасывателя, регулятора давления и манометра, одной или нескольких канистр для сбора большой вместимости, пластиковых трубок, соединяющих составные части комплекта друг с другом, зачастую в комплект входит станция для проведения аутопсии/вскрытия трупа, а также переливная защита и анбактериальный фильтр. Обычно система используется в тех случаях, когда нет возможности или неуместно проводить аспирацию с помощью центральной вакуумной системы.
6.15. Устройства дренирования/удаления жидкостей/тканей
| 257360 | 18. Хирургические инструменты/системы и сопутствующие медицинские изделия | Нож для аутопсии | Ручной хирургический инструмент с рукояткой и мощным лезвием с одной режущей кромкой различных форм и размеров, применяемый при аутопсии для вскрытия и рассечения трупа. Это, как правило, однокомпонентный инструмент, изготовленный из высококачественной нержавеющей стали; он может содержать синтетические или деревянные части рукоятки. Это изделие многоразового использования.
18.27. Ножи/скальпели хирургические
| 257370 | 2. Вспомогательные и общебольничные медицинские изделия | Весы для взвешивания органов при аутопсии | Весы, специально предназначенные для взвешивания органов или других анатомических частей во время процедуры вскрытия.
2.56. Прочие вспомогательные и общебольничные медицинские изделия
| 257380 | 18. Хирургические инструменты/системы и сопутствующие медицинские изделия | Лезвие пилы для аутопсии | Металлический инструмент, как правило, из высококачественной нержавеющей стали с пилообразным краем, предназначенный для прикрепления к пиле для аутопсии с целью рассечения костной и жесткой ткани трупа. Инструмент, как правило, имеет круглую форму с режущими зубцами вдоль внешнего края. Это изделие многоразового использования.
18.34. Пилы и сопутствующие изделия
| 257390 | 2. Вспомогательные и общебольничные медицинские изделия | Система стока жидкости для аутопсии/диссекции | Комплекс устройств для сбора и отвода в канализацию жидких выделений, образующихся при вскрытии и/или анатомировании трупа (аутопсии). Обычно обеспечивает сбор жидкостей непосредственно с прозекторского стола без необходимости дополнительных манипуляций с трупом. Обычно состоит из одного или нескольких бесшовных сточных баков из нержавеющей стали, кранов (вентилей) для подачи горячей и холодной воды, вакуумного аспиратора, дозаторов моющих средств и сточных труб. Может также включать мойки с губками для органов и/или инструментов, вытяжные воздуховоды для подключения к центральной вентиляционно-вытяжной системе здания, ящики для инструментов и расходных материалов, электрические розетки.
2.33. Раковины/мойки медицинские
| 257400 | 5. Медицинские изделия для in vitro диагностики (ИВД) | Анти-Pt^a групповое типирование эритроцитов ИВД, антитела | Одно или множество антител, способных связываться со специфическими антигенными детерминантами, предназначенных для использования при анализе клинического образца на предмет обнаружения Pt^a [700018], малораспространенного эритроцитарного антигена, методом агглютинации.
5.04. Реагенты/наборы для определения аналитов ИВД
5.04.06. Реагенты/наборы для иммуногематологического анализа
| 257410 | 5. Медицинские изделия для in vitro диагностики (ИВД) | Стрептавидин-ферментный конъюгат ИВД, реагент | Вещество или реактив, предназначенный для использования совместно с исходным изделием для ИВД для выполнения особой функции в анализе, который используется для качественного и/или количественного определения иммунных комплексов, связанных со специфическими клеточными маркерами (streptavidin-enzyme conjugate, immune complexes bound to specific cellular markers ), в клиническом образце методом иммуногистохимического анализа.
5.04. Реагенты/наборы для определения аналитов ИВД
5.04.05. Реагенты/наборы для гистологического/цитологического анализа
| 257420 | 5. Медицинские изделия для in vitro диагностики (ИВД) | С-пептид ИВД, набор, иммунохемилюминесцентный анализ | Набор реагентов и других связанных с ними материалов, предназначенный для качественного и/или количественного определения С-пептида (C-peptide) в клиническом образце методом иммунохемилюминесцентного анализа.
5.04. Реагенты/наборы для определения аналитов ИВД
5.04.02. Реагенты/наборы для биохимического анализа
| 257430 | 5. Медицинские изделия для in vitro диагностики (ИВД) | С-пептид ИВД, реагент | Вещество или реактив, предназначенный для использования совместно с исходным изделием для ИВД для выполнения особой функции в анализе, который используется для качественного и/или количественного определения С-пептида (C-peptide) в клиническом образце.
5.04. Реагенты/наборы для определения аналитов ИВД
5.04.02. Реагенты/наборы для биохимического анализа
| 257440 | 5. Медицинские изделия для in vitro диагностики (ИВД) | С-пептид ИВД, калибратор | Материал, используемый для установления референтных значений для анализа, предназначенный для качественного и/или количественного определения С-пептида (C-peptide) в клиническом образце.
5.04. Реагенты/наборы для определения аналитов ИВД
5.04.02. Реагенты/наборы для биохимического анализа
| 257450 | 5. Медицинские изделия для in vitro диагностики (ИВД) | С-пептид ИВД, контрольный материал | Материал, используемый для подтверждения качества анализа, предназначенный для использования при качественном и/или количественном определении С-пептида (C-peptide) в клиническом образце.
5.04. Реагенты/наборы для определения аналитов ИВД
5.04.02. Реагенты/наборы для биохимического анализа
| 257460 | 5. Медицинские изделия для in vitro диагностики (ИВД) | С-пептид ИВД, набор, радиоиммунный анализ (РИА) | Набор реагентов и других связанных с ними материалов, предназначенный для качественного и/или количественного определения С-пептида (C-peptide) в клиническом образце методом радиоиммунного анализа (РИА).
5.04. Реагенты/наборы для определения аналитов ИВД
5.04.02. Реагенты/наборы для биохимического анализа
| 257470 | 5. Медицинские изделия для in vitro диагностики (ИВД) | Streptococcus pneumoniae антигены ИВД, набор, иммунохроматографический анализ, экспресс-анализ, | Набор реагентов и других связанных с ними материалов, предназначенный для качественного и/или количественного определения антигенов бактерии Streptococcus pneumoniae в клиническом образце за короткое время по сравнению со стандартными лабораторными процедурами исследований методом иммунохроматографического анализа. Этот тест обычно используется для анализов в лаборатории или вне лаборатории.
5.04. Реагенты/наборы для определения аналитов ИВД
5.04.01. Реагенты/наборы для анализа инфекционных агентов
| 257480 | 5. Медицинские изделия для in vitro диагностики (ИВД) | Streptococcus pneumoniae нуклеиновые кислоты ИВД, калибратор | Материал, используемый для установления референтных значений для анализа, предназначенный для использования при качественном и/или количественном определении нуклеиновой кислоты, выделенной из бактерии Streptococcus pneumoniae, в клиническом образце.
5.04. Реагенты/наборы для определения аналитов ИВД
5.04.01. Реагенты/наборы для анализа инфекционных агентов
| 257490 | 5. Медицинские изделия для in vitro диагностики (ИВД) | Streptococcus pneumoniae антигены изолята культуры ИВД, набор, реакция агглютинации | Набор реагентов и других связанных с ними материалов, предназначенный для качественного и/или количественного определения антигенов бактерии Streptococcus pneumoniae, выделенной из клинического образца путем культивирования, методом агглютинации.
5.04. Реагенты/наборы для определения аналитов ИВД
5.04.01. Реагенты/наборы для анализа инфекционных агентов
| 257490 | 5. Медицинские изделия для in vitro диагностики (ИВД) | Streptococcus pneumoniae антигены изолята культуры ИВД, набор, реакция агглютинации | Набор реагентов и других связанных с ними материалов, предназначенный для качественного и/или количественного определения антигенов бактерии Streptococcus pneumoniae, выделенной из клинического образца путем культивирования, методом агглютинации.
5.04. Реагенты/наборы для определения аналитов ИВД
5.04.08. Реагенты/наборы для определения микробных изолятов ИВД
| 257500 | 5. Медицинские изделия для in vitro диагностики (ИВД) | Streptococcus pneumoniae нуклеиновые кислоты ИВД, контрольный материал | Материал, используемый для подтверждения качества анализа, предназначенный для использования при качественном и/или количественном определении нуклеиновой кислоты, выделенной из бактерии Streptococcus pneumoniae, в клиническом образце.
5.04. Реагенты/наборы для определения аналитов ИВД
5.04.01. Реагенты/наборы для анализа инфекционных агентов
| 257510 | 5. Медицинские изделия для in vitro диагностики (ИВД) | Streptococcus pneumoniae антигены изолята культуры ИВД, антитела | Один или множество иммуноглобулинов, способных связываться со специфическими антигенными детерминантами, предназначенные для использования при качественном определении антигенов бактерии Streptococcus pneumoniae, выделенной из клинического образца путем культивирования.
5.04. Реагенты/наборы для определения аналитов ИВД
5.04.01. Реагенты/наборы для анализа инфекционных агентов
| 257510 | 5. Медицинские изделия для in vitro диагностики (ИВД) | Streptococcus pneumoniae антигены изолята культуры ИВД, антитела | Один или множество иммуноглобулинов, способных связываться со специфическими антигенными детерминантами, предназначенные для использования при качественном определении антигенов бактерии Streptococcus pneumoniae, выделенной из клинического образца путем культивирования.
5.04. Реагенты/наборы для определения аналитов ИВД
5.04.08. Реагенты/наборы для определения микробных изолятов ИВД
| 257520 | 5. Медицинские изделия для in vitro диагностики (ИВД) | Streptococcus pneumoniae нуклеиновые кислоты ИВД, реагент | Вещество или реактив, предназначенный для использования совместно с исходным изделием для ИВД для выполнения особой функции в анализе, который используется для качественного и/или количественного определения нуклеиновой кислоты, выделенной из бактерии Streptococcus pneumoniae, в клиническом образце.
5.04. Реагенты/наборы для определения аналитов ИВД
5.04.01. Реагенты/наборы для анализа инфекционных агентов
| 257530 | 5. Медицинские изделия для in vitro диагностики (ИВД) | Streptococcus spp. определение изолята культуры / профиль антимикробной чувствительности ИВД, набор | Набор реагентов и других связанных с ними материалов, предназначенный для идентификации и определения профиля антимикробной чувствительности видов бактерий Streptococcus, выделенных из клинического образца путем культивирования.
5.04. Реагенты/наборы для определения аналитов ИВД
5.04.01. Реагенты/наборы для анализа инфекционных агентов
| 257530 | 5. Медицинские изделия для in vitro диагностики (ИВД) | Streptococcus spp. определение изолята культуры / профиль антимикробной чувствительности ИВД, набор | Набор реагентов и других связанных с ними материалов, предназначенный для идентификации и определения профиля антимикробной чувствительности видов бактерий Streptococcus, выделенных из клинического образца путем культивирования.
5.04. Реагенты/наборы для определения аналитов ИВД
5.04.08. Реагенты/наборы для определения микробных изолятов ИВД
| 257540 | 5. Медицинские изделия для in vitro диагностики (ИВД) | Streptococcus pneumoniae антигены изолята культуры ИВД, контрольный материал | Материал, используемый для подтверждения качества анализа, предназначенный для использования при качественном определении антигенов бактерии Streptococcus pneumoniae, выделенной из клинического образца путем культивирования.
5.04. Реагенты/наборы для определения аналитов ИВД
5.04.01. Реагенты/наборы для анализа инфекционных агентов
| 257540 | 5. Медицинские изделия для in vitro диагностики (ИВД) | Streptococcus pneumoniae антигены изолята культуры ИВД, контрольный материал | Материал, используемый для подтверждения качества анализа, предназначенный для использования при качественном определении антигенов бактерии Streptococcus pneumoniae, выделенной из клинического образца путем культивирования.
5.04. Реагенты/наборы для определения аналитов ИВД
5.04.08. Реагенты/наборы для определения микробных изолятов ИВД
| 257550 | 5. Медицинские изделия для in vitro диагностики (ИВД) | Streptococcus pneumoniae антитела класса иммуноглобулин G (IgG) ИВД, набор, иммуноферментный анализ (ИФА) | Набор реагентов и других связанных с ними материалов, предназначенный для качественного и/или количественного определения антител класса иммуноглобулин G (IgG) к бактерии Streptococcus pneumoniae в клиническом образце методом иммуноферментного анализа (ИФА).
5.04. Реагенты/наборы для определения аналитов ИВД
5.04.01. Реагенты/наборы для анализа инфекционных агентов
| 257560 | 5. Медицинские изделия для in vitro диагностики (ИВД) | Streptococcus pneumoniae антигены изолята культуры ИВД, реагент | Вещество или реактив, предназначенный для использования совместно с исходным изделием для ИВД для выполнения особой функции в анализе, который используется для качественного и/или количественного определения антигенов бактерии Streptococcus pneumoniae, выделенной из клинического образца путем культивирования.
5.04. Реагенты/наборы для определения аналитов ИВД
5.04.01. Реагенты/наборы для анализа инфекционных агентов
| 257560 | 5. Медицинские изделия для in vitro диагностики (ИВД) | Streptococcus pneumoniae антигены изолята культуры ИВД, реагент | Вещество или реактив, предназначенный для использования совместно с исходным изделием для ИВД для выполнения особой функции в анализе, который используется для качественного и/или количественного определения антигенов бактерии Streptococcus pneumoniae, выделенной из клинического образца путем культивирования.
5.04. Реагенты/наборы для определения аналитов ИВД
5.04.08. Реагенты/наборы для определения микробных изолятов ИВД
| 257570 | 5. Медицинские изделия для in vitro диагностики (ИВД) | Streptococcus pneumoniae антитела класса иммуноглобулин G (IgG) ИВД, набор, мультиплексный анализ | Набор реагентов и других связанных с ними материалов, предназначенный для качественного и/или количественного определения антител класса иммуноглобулин G (IgG) к бактерии Streptococcus pneumoniae в клиническом образце методом иммунофлуоресцентного анализа. Анализ предназначен для обнаружения бактериальной инфекции Salmonella typhi, связанной с тифоидной лихорадкой.
5.04. Реагенты/наборы для определения аналитов ИВД
5.04.01. Реагенты/наборы для анализа инфекционных агентов
| 257580 | 5. Медицинские изделия для in vitro диагностики (ИВД) | Streptococcus spp. определение изолята культуры / профиль антимикробной чувствительности ИВД, реагент | Вещество или реактив, предназначенный для использования совместно с исходным изделием для ИВД для выполнения особой функции в анализе, который используется для идентификации и определения профиля антимикробной чувствительности видов бактерий Streptococcus, выделенных из клинического образца путем культивирования.
5.04. Реагенты/наборы для определения аналитов ИВД
5.04.01. Реагенты/наборы для анализа инфекционных агентов
| 257580 | 5. Медицинские изделия для in vitro диагностики (ИВД) | Streptococcus spp. определение изолята культуры / профиль антимикробной чувствительности ИВД, реагент | Вещество или реактив, предназначенный для использования совместно с исходным изделием для ИВД для выполнения особой функции в анализе, который используется для идентификации и определения профиля антимикробной чувствительности видов бактерий Streptococcus, выделенных из клинического образца путем культивирования.
5.04. Реагенты/наборы для определения аналитов ИВД
5.04.08. Реагенты/наборы для определения микробных изолятов ИВД
| 257590 | 5. Медицинские изделия для in vitro диагностики (ИВД) | Streptococcus mutans антигены ИВД, набор, реакция агглютинации | Набор реагентов и других связанных с ними материалов, предназначенный для качественного и/или количественного определения антигенов бактерий группы Streptococcus mutans в клиническом образце методом агглютинации.
5.04. Реагенты/наборы для определения аналитов ИВД
5.04.01. Реагенты/наборы для анализа инфекционных агентов
| 257600 | 5. Медицинские изделия для in vitro диагностики (ИВД) | Streptococcus pneumoniae антигены ИВД, набор, реакция агглютинации | Набор реагентов и других связанных с ними материалов, предназначенный для качественного и/или количественного определения антигенов бактерии Streptococcus pneumoniae в клиническом образце методом агглютинации.
5.04. Реагенты/наборы для определения аналитов ИВД
5.04.01. Реагенты/наборы для анализа инфекционных агентов
| 257610 | 5. Медицинские изделия для in vitro диагностики (ИВД) | Streptococcus pneumoniae антитела класса иммуноглобулин G (IgG) ИВД, калибратор | Материал, используемый для установления референтных значений для анализа, предназначенный для использования при качественном и/или количественном определении антител класса иммуноглобулин G (IgG) к бактерии Streptococcus pneumoniae в клиническом образце.
5.04. Реагенты/наборы для определения аналитов ИВД
5.04.01. Реагенты/наборы для анализа инфекционных агентов
| 257620 | 5. Медицинские изделия для in vitro диагностики (ИВД) | Streptococcus mutans антигены ИВД, набор, иммунохроматографический анализ | Набор реагентов и других связанных с ними материалов, предназначенный для качественного и/или количественного определения антигенов бактерий группы Streptococcus mutans в клиническом образце методом иммунохроматографического анализа.
5.04. Реагенты/наборы для определения аналитов ИВД
5.04.01. Реагенты/наборы для анализа инфекционных агентов
| 257630 | 5. Медицинские изделия для in vitro диагностики (ИВД) | Streptococcus pneumoniae антигены ИВД, калибратор | Материал, используемый для установления референтных значений для анализа, предназначенный для использования при качественном и/или количественном определении антигенов бактерии Streptococcus pneumoniae в клиническом образце.
5.04. Реагенты/наборы для определения аналитов ИВД
5.04.01. Реагенты/наборы для анализа инфекционных агентов
| 257640 | 5. Медицинские изделия для in vitro диагностики (ИВД) | Streptococcus pneumoniae антитела класса иммуноглобулин G (IgG) ИВД, контрольный материал | Материал, используемый для подтверждения качества анализа, предназначенный для использования при качественном и/или количественном определении антител класса иммуноглобулин G (IgG) к бактерии Streptococcus pneumoniae в клиническом образце.
5.04. Реагенты/наборы для определения аналитов ИВД
5.04.01. Реагенты/наборы для анализа инфекционных агентов
| 257650 | 5. Медицинские изделия для in vitro диагностики (ИВД) | Streptococcus mutans антигены ИВД, калибратор | Материал, используемый для установления референтных значений для анализа, предназначенный для использования при качественном и/или количественном определении антигенов бактерий группы Streptococcus mutans в клиническом образце.
5.04. Реагенты/наборы для определения аналитов ИВД
5.04.01. Реагенты/наборы для анализа инфекционных агентов
| 257660 | 5. Медицинские изделия для in vitro диагностики (ИВД) | Streptococcus pneumoniae антигены ИВД, контрольный материал | Материал, используемый для подтверждения качества анализа, предназначенный для использования при качественном и/или количественном определении антигенов бактерии Streptococcus pneumoniae в клиническом образце.
5.04. Реагенты/наборы для определения аналитов ИВД
5.04.01. Реагенты/наборы для анализа инфекционных агентов
| 257670 | 5. Медицинские изделия для in vitro диагностики (ИВД) | Streptococcus pneumoniae антитела класса иммуноглобулин G (IgG) ИВД, реагент | Вещество или реактив, предназначенный для использования совместно с исходным изделием для ИВД для выполнения особой функции в анализе, который используется для качественного и/или количественного определения антител класса иммуноглобулин G (IgG) к бактерии Streptococcus pneumoniae в клиническом образце.
5.04. Реагенты/наборы для определения аналитов ИВД
5.04.01. Реагенты/наборы для анализа инфекционных агентов
| 257680 | 5. Медицинские изделия для in vitro диагностики (ИВД) | Streptococcus mutans антигены ИВД, контрольный материал | Материал, используемый для подтверждения качества анализа, предназначенный для использования при качественном и/или количественном определении антигенов бактерий группы Streptococcus mutans в клиническом образце.
5.04. Реагенты/наборы для определения аналитов ИВД
5.04.01. Реагенты/наборы для анализа инфекционных агентов
| 257690 | 5. Медицинские изделия для in vitro диагностики (ИВД) | Streptococcus pneumoniae антигены ИВД, реагент | Вещество или реактив, предназначенный для использования совместно с исходным изделием для ИВД для выполнения особой функции в анализе, который используется для качественного и/или количественного определения антигенов бактерии Streptococcus pneumoniae в клиническом образце.
5.04. Реагенты/наборы для определения аналитов ИВД
5.04.01. Реагенты/наборы для анализа инфекционных агентов
| 257700 | 5. Медицинские изделия для in vitro диагностики (ИВД) | Streptococcus mutans антигены ИВД, реагент | Вещество или реактив, предназначенный для использования совместно с исходным изделием для ИВД для выполнения особой функции в анализе, который используется для качественного и/или количественного определения антигенов бактерий группы Streptococcus mutans в клиническом образце.
5.04. Реагенты/наборы для определения аналитов ИВД
5.04.01. Реагенты/наборы для анализа инфекционных агентов
| 257710 | 5. Медицинские изделия для in vitro диагностики (ИВД) | Streptococcus pneumoniae нуклеиновая кислота ИВД, набор, анализ нуклеиновых кислот | Набор реагентов и других связанных с ними материалов, предназначенный для качественного и/или количественного определения нуклеиновой кислоты, выделенной из бактерии Streptococcus pneumoniae, в клиническом образце методом анализа нуклеиновых кислот (NAT).
5.04. Реагенты/наборы для определения аналитов ИВД
5.04.01. Реагенты/наборы для анализа инфекционных агентов
| 257720 | 5. Медицинские изделия для in vitro диагностики (ИВД) | Стрептомицин терапевтический лекарственный мониторинг ИВД, набор, жидкостная хроматография | Набор реагентов и других связанных с ними материалов, предназначенный для количественного определения и терапевтического мониторинга стрептомицина (streptomycin), антибактериального средства, в клиническом образце с использованием метода жидкостной хроматографии.
5.04. Реагенты/наборы для определения аналитов ИВД
5.04.02. Реагенты/наборы для биохимического анализа
| 257730 | 5. Медицинские изделия для in vitro диагностики (ИВД) | Стрептомицин терапевтический лекарственный мониторинг ИВД, калибратор | Материал, используемый для установления референтных значений для анализа, предназначенный для использования при количественном определении и терапевтическом мониторинге стрептомицина (streptomycin), антибактериального средства, в клиническом образце.
5.04. Реагенты/наборы для определения аналитов ИВД
5.04.02. Реагенты/наборы для биохимического анализа
| 257740 | 5. Медицинские изделия для in vitro диагностики (ИВД) | Стрептомицин терапевтический лекарственный мониторинг ИВД, контрольный материал | Материал, используемый для подтверждения качества анализа, предназначенный для использования при количественном определении и терапевтическом лекарственном мониторинге стрептомицина (streptomycin), антибактериального средства, в клиническом образце.
5.04. Реагенты/наборы для определения аналитов ИВД
5.04.02. Реагенты/наборы для биохимического анализа
| 257750 | 5. Медицинские изделия для in vitro диагностики (ИВД) | Стрептомицин минимальная ингибирующая концентрация ИВД | Тест-полоска со шкалой или набор реагентов, содержащих стрептомицин (streptomycin) в различных концентрациях, предназначенный для использования при определении минимальной ингибирующей концентрациии для микроорганизмов, выделенных из клинического образца путем культивирования.
5.04. Реагенты/наборы для определения аналитов ИВД
5.04.08. Реагенты/наборы для определения микробных изолятов ИВД
| 257760 | 5. Медицинские изделия для in vitro диагностики (ИВД) | Стрептомицин диски для тестирования на чувствительность ИВД | Диски, содержащие определенное количество стрептомицина (streptomycin), предназначенные для определения антимикробной чувствительности микроорганизмов, выделенных из клинического образца путем культивирования.
5.04. Реагенты/наборы для определения аналитов ИВД
5.04.08. Реагенты/наборы для определения микробных изолятов ИВД
| 257770 | 5. Медицинские изделия для in vitro диагностики (ИВД) | Стрептомицин терапевтический лекарственный мониторинг ИВД, реагент | Вещество или реактив, предназначенный для использования совместно с исходным изделием для ИВД с целью выполнения определенной функции в анализе, который используется при количественном определении и терапевтическом мониторинге стрептомицина (streptomycin), антибактериального средства, в клиническом образце.
5.04. Реагенты/наборы для определения аналитов ИВД
5.04.02. Реагенты/наборы для биохимического анализа
| 257780 | 11. Офтальмологические медицинские изделия | Плеоптофор | Офтальмологический инструмент для лечения эксцентрической фиксации глаз посредством ослепления перимакулярной области сетчатки, что повышает зрительные возможности ямки сетчатки.
11.27. Прочие офтальмологические медицинские изделия
| 257790 | 5. Медицинские изделия для in vitro диагностики (ИВД) | Синаптофизин ИВД, набор, иммуногистохимическая реакция с ферментной меткой | Набор реагентов и других связанных с ними материалов, предназначенный для качественного и/или количественного определения синаптофизина (synaptophysin) в клиническом образце методом ферментного иммуногистохимического окрашивания.
5.04. Реагенты/наборы для определения аналитов ИВД
5.04.05. Реагенты/наборы для гистологического/цитологического анализа
| 257800 | 5. Медицинские изделия для in vitro диагностики (ИВД) | Синаптофизин ИВД, антитела | Один или множество иммуноглобулинов, способных связываться со специфическими антигенными детерминантами, предназначенные для использования при качественном и/или количественном определении синаптофизина (synaptophysin) в клиническом образце.
5.04. Реагенты/наборы для определения аналитов ИВД
5.04.05. Реагенты/наборы для гистологического/цитологического анализа
| 257810 | 5. Медицинские изделия для in vitro диагностики (ИВД) | Синаптофизин ИВД, калибратор | Материал, используемый для установления референтных значений для анализа, предназначенный для качественного и/или количественного определения синаптофизина (synaptophysin) в клиническом образце.
5.04. Реагенты/наборы для определения аналитов ИВД
5.04.05. Реагенты/наборы для гистологического/цитологического анализа
| 257820 | 5. Медицинские изделия для in vitro диагностики (ИВД) | Синаптофизин ИВД, контрольный материал | Материал, используемый для подтверждения качества анализа, предназначенный для использования при качественном и/или количественном определении синаптофизина (synaptophysin) в клиническом образце.
5.04. Реагенты/наборы для определения аналитов ИВД
5.04.05. Реагенты/наборы для гистологического/цитологического анализа
| 257830 | 11. Офтальмологические медицинские изделия | Синоптофор | Офтальмологическое электроприводное устройство, предназначенное для оценки и тренировки функции бинокулярного зрения пациента, то есть способности двух глаз фокусироваться на одном объекте. Синоптофор используется для диагностики косоглазия (страбизма), для нарушений, с которыми пациент не может справиться сам, представленных в различных формах, таких как стереоскопия (глубинное зрение), амблиопия или "ленивый глаз" (ослабление зрения при отсутствии явных признаков заболеваний глаз) и диплопия [расходящееся косоглазие (экзотропия) или сходящееся косоглазие (эзотропия)]. Обычно он состоит из основания с двойными зрительными трубками (регулируемыми по многим осям), обеспечивающими изображения и освещение.
11.27. Прочие офтальмологические медицинские изделия
| 257840 | 5. Медицинские изделия для in vitro диагностики (ИВД) | Синаптофизин ИВД, реагент | Вещество или реактив, предназначенный для использования совместно с исходным изделием для ИВД для выполнения особой функции в анализе, который используется для качественного и/или количественного определения синаптофизина (synaptophysin) в клиническом образце.
5.04. Реагенты/наборы для определения аналитов ИВД
5.04.05. Реагенты/наборы для гистологического/цитологического анализа
| 257850 | 11. Офтальмологические медицинские изделия | Синоптофор, с питанием от батареи | Офтальмологическое изделие с питанием от батарей, предназначенное для оценки и тренировки функции бинокулярного зрения, т.е., способности обоих глаз сфокусироваться на одном объекте. Данное изделие обычно используется для диагностики косоглазия (страбизма), нарушения, с которым пациент не может справиться сам, представленном в различных формах, таких как стереоскопия (глубинное зрение), амблиопия или "ленивый глаз" (ослабление зрения при отсутствии явных признаков заболеваний глаз) и диплопия [расходящееся косоглазие (экзотропия) или сходящееся косоглазие (эзотропия)]. Устройство обычно состоит из основания с двумя подвижными трубками, снабженными окулярами с зеркалами и линзами, а также гнездами для размещения парных рисунков.
11.27. Прочие офтальмологические медицинские изделия
| 257860 | 11. Офтальмологические медицинские изделия | Энтоптоскоп | Офтальмологический инструмент для обследования среды глаз с целью определения ее прозрачности.
11.27. Прочие офтальмологические медицинские изделия
| 257870 | 2. Вспомогательные и общебольничные медицинские изделия | Ампула | Небольшой герметично запечатываемый стеклянный сосуд (контейнер) в форме вытянутой луковицы, используемый для сохранения стерильности/качества его содержимого. Обычно используется для лекарственных средств для подкожных инъекций, доступ к которым можно получить, отломав или отрезав головку ампулы. Это изделие одноразового использования.
2.56. Прочие вспомогательные и общебольничные медицинские изделия
| 257880 | 18. Хирургические инструменты/системы и сопутствующие медицинские изделия | Выкусыватель оториноларингологический | Хирургический инструмент для взятия проб тканей в процессе отоларингологических (ЛОР) процедур/операций. Может оснащаться ручками различной конфигурации – ножничного или пистолетного типа, поршневой и т. п. Устройства с рукоятками ножничного типа обычно заканчиваются прихватами или губами для взятия пункции. Изделие многоразового использования.
18.32. Выкусыватели хирургические
| 257880 | 7. Медицинские изделия для отоларингологии | Выкусыватель оториноларингологический | Хирургический инструмент для взятия проб тканей в процессе отоларингологических (ЛОР) процедур/операций. Может оснащаться ручками различной конфигурации – ножничного или пистолетного типа, поршневой и т. п. Устройства с рукоятками ножничного типа обычно заканчиваются прихватами или губами для взятия пункции. Изделие многоразового использования.
7.19. Прочие медицинские изделия для отоларингологии
| 257890 | 5. Медицинские изделия для in vitro диагностики (ИВД) | Her2-pY 1248 сайт фосфорилирования ИВД, антитела | Одно или множество антител, способных связываться со специфическими антигенными детерминантами, предназначенных для использования при качественном и/или количественном определении Her2 белка pY1248 сайта фосфорилирования в клиническом образце.
5.04. Реагенты/наборы для определения аналитов ИВД
5.04.05. Реагенты/наборы для гистологического/цитологического анализа
| 257900 | 5. Медицинские изделия для in vitro диагностики (ИВД) | Her2-pY 1248 сайт фосфорилирования ИВД, калибратор | Материал, используемый для установления референтных значений для анализа, предназначенный для качественного и/или количественного определения Her2 белка pY1248 сайта фосфорилирования в клиническом образце.
5.04. Реагенты/наборы для определения аналитов ИВД
5.04.05. Реагенты/наборы для гистологического/цитологического анализа
| 257910 | 5. Медицинские изделия для in vitro диагностики (ИВД) | Her2-pY 1248 сайт фосфорилирования ИВД, контрольный материал | Материал, используемый для подтверждения качества анализа, предназначенный для использования при качественном и/или количественном определении Her2 белка pY1248 сайта фосфорилирования в клиническом образце.
5.04. Реагенты/наборы для определения аналитов ИВД
5.04.05. Реагенты/наборы для гистологического/цитологического анализа
| 257920 | 5. Медицинские изделия для in vitro диагностики (ИВД) | Her2-pY 1248 сайт фосфорилирования ИВД, реагент | Вещество или реактив, предназначенный для использования совместно с исходным изделием для ИВД для выполнения особой функции в анализе, который используется для качественного и/или количественного определения Her2 белка pY1248 сайта фосфорилирования в клиническом образце.
5.04. Реагенты/наборы для определения аналитов ИВД
5.04.05. Реагенты/наборы для гистологического/цитологического анализа
| 257930 | 5. Медицинские изделия для in vitro диагностики (ИВД) | Her2-pY 1248 сайт фосфорилирования ИВД, набор, иммуногистохимическая реакция с ферментной меткой | Набор реагентов и других связанных с ними материалов, предназначенный для качественного и/или количественного определения Her2 белка pY1248 сайта фосфорилирования в клиническом образце методом ферментного иммуногистохимического окрашивания.
5.04. Реагенты/наборы для определения аналитов ИВД
5.04.05. Реагенты/наборы для гистологического/цитологического анализа
| 257950 | 5. Медицинские изделия для in vitro диагностики (ИВД) | Дизопирамид терапевтический лекарственный мониторинг ИВД, набор, иммуноферментный анализ (ИФА) | Набор реагентов и других связанных с ними материалов, предназначенный для количественного определения и терапевтического мониторинга сердечно-сосудистого препарата дизопирамид (disopyramide) в клиническом образце методом иммуноферментного анализа (ИФА).
5.04. Реагенты/наборы для определения аналитов ИВД
5.04.02. Реагенты/наборы для биохимического анализа
| 257960 | 5. Медицинские изделия для in vitro диагностики (ИВД) | Дизопирамид терапевтический лекарственный мониторинг ИВД, набор, иммунофлуоресцентный анализ | Набор реагентов и других связанных с ними материалов, предназначенный для количественного определения и терапевтического мониторинга сердечно-сосудистого препарата дизопирамид (disopyramide) в клиническом образце методом иммунофлуоресцентного анализа.
5.04. Реагенты/наборы для определения аналитов ИВД
5.04.02. Реагенты/наборы для биохимического анализа
| 257970 | 5. Медицинские изделия для in vitro диагностики (ИВД) | Дизопирамид терапевтический лекарственный мониторинг ИВД, калибратор | Материал, используемый для установления референтных значений для анализа, предназначенный для количественного определения и терапевтического мониторинга сердечно-сосудистого препарата дизопирамид (disopyramide) в клиническом образце.
5.04. Реагенты/наборы для определения аналитов ИВД
5.04.02. Реагенты/наборы для биохимического анализа
| 257980 | 5. Медицинские изделия для in vitro диагностики (ИВД) | Дизопирамид терапевтический лекарственный мониторинг ИВД, контрольный материал | Материал, используемый для подтверждения качества анализа, предназначенный для использования при количественном определении и терапевтическом мониторинге сердечно-сосудистого препарата дизопирамиа (disopyramide) в клиническом образце.
5.04. Реагенты/наборы для определения аналитов ИВД
5.04.02. Реагенты/наборы для биохимического анализа
| 257990 | 5. Медицинские изделия для in vitro диагностики (ИВД) | Дизопирамид терапевтический лекарственный мониторинг ИВД, реагент | Вещество или реактив, предназначенный для использования совместно с исходным изделием для ИВД для выполнения особой функции в анализе, который используется для количественного определения и терапевтического мониторинга сердечно-сосудистого препарата дизопирамид (disopyramide) в клиническом образце.
5.04. Реагенты/наборы для определения аналитов ИВД
5.04.02. Реагенты/наборы для биохимического анализа
| 258010 | 1. Анестезиологические и респираторные медицинские изделия | Испаритель эфира анестезиологический | Изделие, используемое для перевода в парообразное состояние анестетика эфира и подачи контролируемого количества полученных паров пациенту во время подготовки к операции. Изделие обычно монтируется на анестезиологической системе или аппарате искусственное вентиляции легких, однако некоторые модификации могут использоваться и как независимые изделия.
1.05. Анестезиологические системы и сопутствующие изделия
| 258010 | 1. Анестезиологические и респираторные медицинские изделия | Испаритель эфира анестезиологический | Изделие, используемое для перевода в парообразное состояние анестетика эфира и подачи контролируемого количества полученных паров пациенту во время подготовки к операции. Изделие обычно монтируется на анестезиологической системе или аппарате искусственное вентиляции легких, однако некоторые модификации могут использоваться и как независимые изделия.
1.11. Испарители анестезиологические и сопутствующие изделия
| 258020 | 2. Вспомогательные и общебольничные медицинские изделия | Прикладное программное обеспечение для медицинского лазера | Отдельная компьютерная программа или группа программ, подпрограмм или алгоритмов, которые создают специальные дополнительные возможности для отображения, обработки и/или анализа данных с использованием компьютера для лазерной установки с целью хранения, обработки и управления электронной информацией/данными при проведении лечения с помощью лазера. Данное программное обеспечение обычно устанавливается в лазерную установку и/или на обычный компьютер (например, настольный, портативный), который отображает данные.
2.56. Прочие вспомогательные и общебольничные медицинские изделия
| 258040 | 11. Офтальмологические медицинские изделия | Очки защитные от лазерного излучения, для персонала | Защитное изделие, предназначенное для ношения хирургическим персоналом в операционной или процедурной, где используется лазер, с целью защиты глаз от повреждений во время операции с использованием лазера. Оно обычно представляет собой специальные очки с фильтрующими линзами, которые обеспечивают надлежащую видеопередачу с высокой оптической плотностью для ослабления определенной длины волны лазера, которую они используют.
11.27. Прочие офтальмологические медицинские изделия
| 258050 | 18. Хирургические инструменты/системы и сопутствующие медицинские изделия | Лучепровод для лазера эндоскопический, одноразового использования | Стерильное устройство, специально предназначенное для лазера и используемое вместе с эндоскопом и/или другим эндотерапевтическим устройством для передачи выходного излучения лазера к области воздействия при проведении эндоскопической лазерной терапии. Оно обычно изготовлено из оптоволоконных материалов и имеет гибкую конструкцию. Оно может быть присоединено к устройству доставки лазерного луча и обеспечивает необходимое удлинение для доставки выходного излучения лазера к целевому участку. Это изделие одноразового использования.
18.57. Прочие хирургические инструменты/системы и сопутствующие медицинские изделия
| 258050 | 19. Эндоскопические медицинские изделия | Лучепровод для лазера эндоскопический, одноразового использования | Стерильное устройство, специально предназначенное для лазера и используемое вместе с эндоскопом и/или другим эндотерапевтическим устройством для передачи выходного излучения лазера к области воздействия при проведении эндоскопической лазерной терапии. Оно обычно изготовлено из оптоволоконных материалов и имеет гибкую конструкцию. Оно может быть присоединено к устройству доставки лазерного луча и обеспечивает необходимое удлинение для доставки выходного излучения лазера к целевому участку. Это изделие одноразового использования.
19.15. Прочие эндоскопические медицинские изделия
| 258060 | 2. Вспомогательные и общебольничные медицинские изделия | Устройство доставки лазерного луча, волноводное | Изделие, состоящее из жестких полых многозвенных трубок, которые обеспечивают некоторую подвижность, благодаря которой лазерная энергия переносится от внешнего источника лазера к намеченному участку. Обычно применяется в инфракрасных лазерах. Для конечной доставки лазерного луча к намеченному участку может быть присоединен многоразовый лазерный контактный щуп. Соединения конструируются вместе с рефлекторной системой для сгибания лазера при помощи волноводной головки.
2.56. Прочие вспомогательные и общебольничные медицинские изделия
| 258100 | 1. Анестезиологические и респираторные медицинские изделия | Лента адгезивная для защиты трахеальных трубок от лазерного излучения | Немедицинская адгезивная полоса из металла, которая используется для обертывания эндотрахеальной трубки или трахеальной трубки другого типа в качестве средства защиты от лазерного излучения. Это изделие одноразового использования.
1.25. Устройства систем искусственной вентиляции
| 258120 | 18. Хирургические инструменты/системы и сопутствующие медицинские изделия | Лучепровод урогенитальной хирургической лазерной системы, одноразового использования | Стерильное гибкое похожее на зонд изделие, предназначенное для подключения к хирургической лазерной системе для инвазивного направления и доставки лазерной энергии для использования в урогенитальной хирургии, как правило, с целью гемостатического разреза, коагуляции и выпаривания ткани простаты для лечения доброкачественной гиперплазии предстательной железы и/или лечения заболеваний мочевого пузыря, уретры и мочеточника (например, опухолей, кондилом); изделие не предназначено для применения в других областях хирургии. Как правило, изготавливается из оптоволоконных материалов или плавленого кварца и содержит инвазивный возбуждаемый лазером дистальный конец, который может быть представлен в различных конфигурациях. Это изделие для одноразового использования.
18.57. Прочие хирургические инструменты/системы и сопутствующие медицинские изделия
| 258120 | 19. Эндоскопические медицинские изделия | Лучепровод урогенитальной хирургической лазерной системы, одноразового использования | Стерильное гибкое похожее на зонд изделие, предназначенное для подключения к хирургической лазерной системе для инвазивного направления и доставки лазерной энергии для использования в урогенитальной хирургии, как правило, с целью гемостатического разреза, коагуляции и выпаривания ткани простаты для лечения доброкачественной гиперплазии предстательной железы и/или лечения заболеваний мочевого пузыря, уретры и мочеточника (например, опухолей, кондилом); изделие не предназначено для применения в других областях хирургии. Как правило, изготавливается из оптоволоконных материалов или плавленого кварца и содержит инвазивный возбуждаемый лазером дистальный конец, который может быть представлен в различных конфигурациях. Это изделие для одноразового использования.
19.15. Прочие эндоскопические медицинские изделия
| 258120 | 3. Гастроэнтерологические медицинские изделия | Лучепровод урогенитальной хирургической лазерной системы, одноразового использования | Стерильное гибкое похожее на зонд изделие, предназначенное для подключения к хирургической лазерной системе для инвазивного направления и доставки лазерной энергии для использования в урогенитальной хирургии, как правило, с целью гемостатического разреза, коагуляции и выпаривания ткани простаты для лечения доброкачественной гиперплазии предстательной железы и/или лечения заболеваний мочевого пузыря, уретры и мочеточника (например, опухолей, кондилом); изделие не предназначено для применения в других областях хирургии. Как правило, изготавливается из оптоволоконных материалов или плавленого кварца и содержит инвазивный возбуждаемый лазером дистальный конец, который может быть представлен в различных конфигурациях. Это изделие для одноразового использования.
3.16. Прочие гастроэнтерологические медицинские изделия
| 258140 | 1. Анестезиологические и респираторные медицинские изделия | Фольга металлическая адгезивная для защиты трахеальных трубок от лазерного излучения | Синтетическая хирургическая губка и металлическая фольга с адгезивным покрытием, предназначенные для обёртывания вокруг эндотрахеальной трубки или трахеальной трубки другого типа в целях защиты трубки от воздействия лазерного излучения, используемого при хирургических операциях. Это изделие одноразового использования.
1.25. Устройства систем искусственной вентиляции
| 258160 | 2. Вспомогательные и общебольничные медицинские изделия | Экран для защиты от лазерного излучения | Изделие, специально предназначенное для защиты медицинского персонала от нежелательного воздействия лазерного излучения посредством ослабления, отражения и/или блокировки лазерной энергии. Изделие может иметь различные конфигурации, позволяющие закрыть окно, дверной проем или отгородить часть помещения.
2.56. Прочие вспомогательные и общебольничные медицинские изделия
| 258170 | 18. Хирургические инструменты/системы и сопутствующие медицинские изделия | Лучепровод для лазера эндоскопический, многоразового использования | Устройство, специально предназначенное для лазера и используемое вместе с эндоскопом и/или другим эндотерапевтическим устройством для передачи выходного излучения лазера к области воздействия при проведении эндоскопической лазерной терапии. Оно обычно изготовлено из оптоволоконных материалов и имеет гибкую конструкцию. Оно может быть присоединено к устройству доставки лазерного луча и обеспечивает необходимое удлинение для доставки выходного излучения лазера к целевому участку. Это изделие многоразового использования.
18.57. Прочие хирургические инструменты/системы и сопутствующие медицинские изделия
| 258170 | 19. Эндоскопические медицинские изделия | Лучепровод для лазера эндоскопический, многоразового использования | Устройство, специально предназначенное для лазера и используемое вместе с эндоскопом и/или другим эндотерапевтическим устройством для передачи выходного излучения лазера к области воздействия при проведении эндоскопической лазерной терапии. Оно обычно изготовлено из оптоволоконных материалов и имеет гибкую конструкцию. Оно может быть присоединено к устройству доставки лазерного луча и обеспечивает необходимое удлинение для доставки выходного излучения лазера к целевому участку. Это изделие многоразового использования.
19.15. Прочие эндоскопические медицинские изделия
| 258180 | 11. Офтальмологические медицинские изделия | Очки защитные от лазерного излучения, для пациента | Защитное изделие, предназначенное для размещения под веками или на веках пациента для защиты его глаз от повреждений во время операции с использованием лазера.
11.27. Прочие офтальмологические медицинские изделия
| 258190 | 6. Медицинские изделия для манипуляций/восстановления тканей/органов человека | Набор для проведения биопсии печени | Набор стерильных изделий, оборудования и расходных материалов, используемых для взятия образца ткани печени пациента для гистологического анализа. Обычно в набор входит биопсийная игла, заостренный зонд, шприцы и скальпель. Образец отсасывается через иглу, введенную в место взятия, с помощью шприца. Это изделие для одноразового использования.
6.02. Изделия для сбора/обработки/транспортирования биологических жидкостей/тканей
| 258190 | 6. Медицинские изделия для манипуляций/восстановления тканей/органов человека | Набор для проведения биопсии печени | Набор стерильных изделий, оборудования и расходных материалов, используемых для взятия образца ткани печени пациента для гистологического анализа. Обычно в набор входит биопсийная игла, заостренный зонд, шприцы и скальпель. Образец отсасывается через иглу, введенную в место взятия, с помощью шприца. Это изделие для одноразового использования.
6.06. Повязки и сопутствующие изделия
| 258190 | 6. Медицинские изделия для манипуляций/восстановления тканей/органов человека | Набор для проведения биопсии печени | Набор стерильных изделий, оборудования и расходных материалов, используемых для взятия образца ткани печени пациента для гистологического анализа. Обычно в набор входит биопсийная игла, заостренный зонд, шприцы и скальпель. Образец отсасывается через иглу, введенную в место взятия, с помощью шприца. Это изделие для одноразового использования.
6.15. Устройства дренирования/удаления жидкостей/тканей
| 258220 | 5. Медицинские изделия для in vitro диагностики (ИВД) | Анализатор донорской крови/ткани ИВД, автоматический | Лабораторный прибор, работающий от сети (от сети переменного тока), используемый для тестирования образцов донорской крови или ткани для определения их пригодности для переливания или трансплантации. Проводимое тестирование может включать в себя определение группы крови по системе АВО, резус (Rhesus) и/или других систем групп крови, скрининг/идентификацию антител эритроцитов, и/или определение наличия одного или нескольких трансмиссивных инфекционных заболеваний. Могут использоваться серологические методы с применением планшетов, а также технологии агглютинации с использованием кассет или колонок для тестирования крови группы, и серологические технологии или метод анализа нуклеиновых кислот для тестирования на инфекционные заболевания. Изделие полностью автоматизировано на всех этапах процедуры.
5.01. Анализаторы ИВД
5.01.04. Анализаторы иммуногематологические
| 258230 | 5. Медицинские изделия для in vitro диагностики (ИВД) | Анализатор донорской крови/ткани ИВД, полуавтоматический | Лабораторный прибор, работающий от сети (от сети переменного тока), используемый для тестирования образцов донорской крови или ткани для определения их пригодности для переливания или трансплантации. Проводимое тестирование может включать в себя определение группы крови по системе АВО, резус (Rhesus) и/или других систем групп крови, скрининг/идентификацию антител эритроцитов, и/или определение наличия одного или нескольких трансмиссивных инфекционных заболеваний. Могут использоваться серологические методы с применением планшетов, а также технологии агглютинации с использованием кассет или колонок для тестирования крови группы, и серологические технологии или метод анализа нуклеиновых кислот для тестирования на инфекционные заболевания. Изделие работает при минимизированном участии оператора, некоторые (но не все) этапы анализа автоматизированы.
5.01. Анализаторы ИВД
5.01.04. Анализаторы иммуногематологические
| 258240 | 2. Вспомогательные и общебольничные медицинские изделия | Держатель хирургического лезвия | Хирургический инструмент, разработанный специально для разламывания пригодных для этого бритвенных лезвий на чрезвычайно острые сегменты. После этого изделие может использоваться в качестве безопасного держателя сегмента разломанного бритвенного лезвия, рукоятки, которую, подобно скальпелю, хирург использует для разрезания тканей. По завершении операции сегмент лезвия необходимо утилизировать. Некоторые врачи отдают предпочтение именно этому методу, поскольку в таком случае они могут быть уверены в остроте режущей кромки лезвия. Данное изделие изготовлено из высококачественного сплава нержавеющей стали и выпускается в форме коротконосых щипцов с устройством для фиксации на месте сегмента лезвия. Это изделие, пригодное для многоразового использования.
2.56. Прочие вспомогательные и общебольничные медицинские изделия
| 258250 | 13. Реабилитационные и адаптированные для инвалидов медицинские изделия | Кресло для перемещения по ступеням | Изделие, на котором инвалид или ослабленный человек сидит и может вручную транспортироваться дежурным/сестринским персоналом вниз по лестничному маршу. Изделие изготавливается обычно вручную из брусков, которые крепятся ремнями к ножкам, с или без колес, облегчая пациенту транспортировку по лестнице. Устройство обычно используется в чрезвычайных ситуациях.
13.03. Изделия/оборудование домашнее адаптированные
| 258250 | 13. Реабилитационные и адаптированные для инвалидов медицинские изделия | Кресло для перемещения по ступеням | Изделие, на котором инвалид или ослабленный человек сидит и может вручную транспортироваться дежурным/сестринским персоналом вниз по лестничному маршу. Изделие изготавливается обычно вручную из брусков, которые крепятся ремнями к ножкам, с или без колес, облегчая пациенту транспортировку по лестнице. Устройство обычно используется в чрезвычайных ситуациях.
13.06. Средства передвижения адаптированные
| 258250 | 2. Вспомогательные и общебольничные медицинские изделия | Кресло для перемещения по ступеням | Изделие, на котором инвалид или ослабленный человек сидит и может вручную транспортироваться дежурным/сестринским персоналом вниз по лестничному маршу. Изделие изготавливается обычно вручную из брусков, которые крепятся ремнями к ножкам, с или без колес, облегчая пациенту транспортировку по лестнице. Устройство обычно используется в чрезвычайных ситуациях.
2.56. Прочие вспомогательные и общебольничные медицинские изделия
| 258260 | 2. Вспомогательные и общебольничные медицинские изделия | Самописец бумажный | Электронный прибор с питанием от сети (переменного тока), который может включать внутренние перезаряжаемые батареи, предназначенный для приема входящих сигналов (например, от усилителя физиологических сигналов, блока формирования сигнала или компьютера), которые он преобразует и записывает на бумагу таким образом, что информация хранится в форме постоянного документа (твердой копии). В состав прибора входит бумага, которая передвигается с постоянной скоростью при помощи двигателя, и перо(перья), которые двигаются назад и вперед в ответ на сигнал, печатная матрица (например, термическая или электростатическая) или другой прибор для печати на бумаге. Это может быть стационарное или портативное устройство, которое обычно используется, если нет встроенного самописца.
2.56. Прочие вспомогательные и общебольничные медицинские изделия
| 258270 | 11. Офтальмологические медицинские изделия | Набор для доставки донорской роговицы | Набор стерильных устройств, предназначенный для удерживания и доставки подготовленной донорской эндотелиальной ткани для трансплантации в глаз реципиента после удаления десцеметовой мембраны и дисфункционального эндотелия из роговицы пациента во время офтальмологического хирургического вмешательства. Как правило, он состоит из основания для подготовки, картриджа, который удерживает ткань, защищая поверхности/края ткани от сминания и касания, и интродьюсера для ручного перемещения картриджа от места разглаживания ткани в глаз, где должна оказаться ткань в правильном расположении в разглаженном состоянии. Данный набор используется только для частичной замены дисфункциональных клеточных слоев роговицы, а не для полной замены роговицы. Это изделие одноразового использования.
11.27. Прочие офтальмологические медицинские изделия
| 258290 | 12. Радиологические медицинские изделия | Блок управления креслом для пациента | Оборудование, которое подключается к креслу с сервоприводом и которое используется для того, чтобы регулировать различные встроенные функции кресла. Оператором может быть пользователь или ассистент. Оборудование может быть отделенным от кресла или прикрепленным к креслу. Блоки управления, которые встроены в кресло, нужно рассматривать как часть кресла.
12.14. Прочие радиологические медицинские изделия
| 258300 | 2. Вспомогательные и общебольничные медицинские изделия | Покрытие напольное, токопроводящее | Специальный материал для покрытия полов в помещениях, где необходимо соблюдать особые меры по недопущению скопления электростатических зарядов. Будучи электропроводящим, такое покрытие обеспечивает надёжное заземление персонала и оборудования медучреждения. Чаще всего настилается в операционных, смотровых кабинетах и помещениях, где размещено диагностическое оборудование, чувствительное к электростатике.
2.56. Прочие вспомогательные и общебольничные медицинские изделия
| 258330 | 5. Медицинские изделия для in vitro диагностики (ИВД) | Печеночные цитозоль-специфические антитела 1 типа ИВД, набор, иммуноферментный анализ (ИФА) | Набор реагентов и других связанных с ними материалов, предназначенный для качественного и/или количественного определения антител к печеночному цитозоль-специфическому антигену 1 типа (anti-liver cytosol specific antibody type 1 (anti-LC1)) в клиническом образце методом иммуноферментного анализа (ИФА).
5.04. Реагенты/наборы для определения аналитов ИВД
5.04.02. Реагенты/наборы для биохимического анализа
| 258340 | 5. Медицинские изделия для in vitro диагностики (ИВД) | Печеночные цитозоль-специфические антитела 1 типа ИВД, набор, мультиплексный анализ | Набор реагентов и других связанных с ними материалов, предназначенный для качественного и/или количественного определения антител к печеночному цитозоль-специфическому антигену 1 типа (anti-liver cytosol specific antibody type 1 (anti-LC1)) в клиническом образце методом мультиплексного анализа.
5.04. Реагенты/наборы для определения аналитов ИВД
5.04.02. Реагенты/наборы для биохимического анализа
| 258350 | 5. Медицинские изделия для in vitro диагностики (ИВД) | Печеночные цитозоль-специфические антитела 1 типа ИВД, калибратор | Материал, используемый для установления референтных значений для анализа, предназначенный для качественного и/или количественного определения антител к печеночному цитозоль-специфическому антигену 1 типа (anti-liver cytosol specific antibody type 1 (anti-LC1)) в клиническом образце.
5.04. Реагенты/наборы для определения аналитов ИВД
5.04.02. Реагенты/наборы для биохимического анализа
| 258360 | 5. Медицинские изделия для in vitro диагностики (ИВД) | Печеночные цитозоль-специфические антитела 1 типа ИВД, контрольный материал | Материал, используемый для подтверждения качества анализа, предназначенного для качественного и/или количественного определения антител к печеночному цитозоль-специфическому антигену 1 типа (anti-liver cytosol specific antibody type 1 (anti-LC1)) в клиническом образце.
5.04. Реагенты/наборы для определения аналитов ИВД
5.04.02. Реагенты/наборы для биохимического анализа
| 258370 | 5. Медицинские изделия для in vitro диагностики (ИВД) | Печеночные цитозоль-специфические антитела 1 типа ИВД, реагент | Вещество или реактив, предназначенный для использования совместно с исходным изделием для ИВД с целью выполнения определенной функции в анализе, который используется при качественном и/или количественном определении антител к печеночному цитозоль-специфическому антигену 1 типа (anti-liver cytosol specific antibody type 1 (anti-LC1)) в клиническом образце.
5.04. Реагенты/наборы для определения аналитов ИВД
5.04.02. Реагенты/наборы для биохимического анализа
| 258380 | 6. Медицинские изделия для манипуляций/восстановления тканей/органов человека | Система для хранения/транспортировки донорской печени | Специализированная система, предназначенная для поддержания и обеспечения жизнеспособности донорской печени во время транспортировки от донора к рециепиенту в больницу, где данный орган будет пересажен определенному рецепиенту. Эта система обеспечит технические функции поддержания органа в возможно приближенном физиологическом состоянии.
6.08. Системы консервирования/транспортировки донорских органов
| 258390 | 1. Анестезиологические и респираторные медицинские изделия | Контейнер-дозатор эфира | Прозрачный стеклянный контейнер, заполненный эфиром, предназначен для смачивания каплями эфира марли или ткани, которая удерживается у носа или рта пациента, с целью анестезии парами эфира. Этот вид отражает устаревшую технологию, которая, тем не менее, иногда находит применение. Это изделие многоразового использования.
1.26. Прочие анестезиологические и респираторные медицинские изделия
| 258430 | 19. Эндоскопические медицинские изделия | Фильтр для защиты глаз от лазерного излучения, оптический | Специальный окуляр к оптической системе (например, эндоскопу) для защиты глаз оператора от лазерного излучения, передаваемого с помощью оптических устройств. Это изделие многоразового использования.
19.15. Прочие эндоскопические медицинские изделия
| 258460 | 2. Вспомогательные и общебольничные медицинские изделия | Матрас системы для обогрева/охлаждения всего тела с циркулирующей жидкостью, многоразового использования | Подстилка, покрывало или одеяло, по которому циркулирует жидкость регулируемой температуры для обогрева и охлаждения всего тела пациента (т.е., повышения или снижения центральной температуры тела); изделие является частью системы обогрева/охлаждения всего тела с циркулирующей жидкостью, используемой, как правило, в операционных, отделениях интенсивной терапии или послеоперационных палатах. Доступны подстилки/покрывала различной длины, ширины и толщины в зависимости от размера тела и назначения (например, для взрослых/детей). Изделие предназначено для использования профессиональным медицинским работником в клинических условиях. Это изделие, пригодное для многоразового использования.
2.40. Системы тепловой/криотерапиии и сопутствующие изделия
| 258480 | 17. Физиотерапевтические медицинские изделия | Пакет для тепловой/холодовой терапии с циркулирующей жидкостью, одноразового использования | Изделие, предназначенное для накладывания на часть тела в качестве компонента системы тепловой/холодовой терапии с циркулирующей жидкостью для обеспечения местной тепловой и/или холодовой терапии кожи и/или подлежащих тканей (например, мышц) с целью лечения скелетно-мышечной боли и устранения дискомфорта. Как правило, состоит из компактного конверта, который нагревается и/или охлаждается циркулирующей жидкостью (например, водой) из блока управления системой. Предназначено для использования как в профессиональных, так и в домашних условиях. Это изделие для одноразового использования.
17.07. Прочие физиотерапевтические медицинские изделия
| 258480 | 2. Вспомогательные и общебольничные медицинские изделия | Пакет для тепловой/холодовой терапии с циркулирующей жидкостью, одноразового использования | Изделие, предназначенное для накладывания на часть тела в качестве компонента системы тепловой/холодовой терапии с циркулирующей жидкостью для обеспечения местной тепловой и/или холодовой терапии кожи и/или подлежащих тканей (например, мышц) с целью лечения скелетно-мышечной боли и устранения дискомфорта. Как правило, состоит из компактного конверта, который нагревается и/или охлаждается циркулирующей жидкостью (например, водой) из блока управления системой. Предназначено для использования как в профессиональных, так и в домашних условиях. Это изделие для одноразового использования.
2.40. Системы тепловой/криотерапиии и сопутствующие изделия
| 258500 | 1. Анестезиологические и респираторные медицинские изделия | Наконечник для подачи эфира при ингаляционной анестезии | Похожее на крючок металлическое изделие, помещаемое в рот пациента для подачи паров эфира в целях ингаляционной анестезии. Это изделие, пригодное для многоразового использования.
1.18. Оборудование для подведения анестезиологических и респираторных газов
| 258510 | 16. Урологические медицинские изделия | Система катетерная водоструйная, почечная | Система для вымывания конкремента из ниш большого таза путём впрыска воды под давлением через катетер. Используется при хирургическом удалении почечных камней.
16.11. Системы литотрипсии и сопутствующие изделия
| 258520 | 6. Медицинские изделия для манипуляций/восстановления тканей/органов человека | Рукоятка водоструйной хирургической системы, многоразового использования | Ручной хирургический инструмент в составе системы водоструйной резки, обеспечивающий направленную подачу тонкой водной струи под высоким давлением по месту вмешательства с целью разрезания тканей. Подключается к источнику воды с напором, обеспечивающим создание необходимого давления в наконечнике (генератору давления). Изделие многоразового использования.
6.15. Устройства дренирования/удаления жидкостей/тканей
| 258530 | 6. Медицинские изделия для манипуляций/восстановления тканей/органов человека | Генератор водоструйной хирургической системы | Питаемое от электросети переменного тока устройство, которое является компонентом хирургической системы водоструйного скальпеля и генерирует и регулирует давление воды, необходимое для точного разрезания и иссечения мягкой ткани при низком давлении, оставляя при этом твердые эластичные структуры нетронутыми. Вода под давлением подается этим устройством через специальный наконечник. Хирург обычно регулирует режущее усилие с помощью ножного выключателя, соединенного с данным устройством. Относительно режущего наконечника смотрите соответствующую генерическую группу устройств.
6.15. Устройства дренирования/удаления жидкостей/тканей
| 258540 | 18. Хирургические инструменты/системы и сопутствующие медицинские изделия | Система хирургическая водоструйная | Соединение устройств, которые, взятые вместе, образуют хирургическую систему водоструйного скальпеля, используемую для рассечения мягких тканей тела посредством технологии, связанной с применением струи воды под высоким давлением и позволяющей осуществлять высокочувствительное и точное разрезение, например, мягких тканей при низком давлении, оставляя при этом нетронутыми твердые эластичные структуры. Данная система генерирует гидравлическое давление, необходимое для процедур разрезания, а также способствует созданию хорошей видимости хирургического участка путем промывания структур.
18.27. Ножи/скальпели хирургические
| 258540 | 6. Медицинские изделия для манипуляций/восстановления тканей/органов человека | Система хирургическая водоструйная | Соединение устройств, которые, взятые вместе, образуют хирургическую систему водоструйного скальпеля, используемую для рассечения мягких тканей тела посредством технологии, связанной с применением струи воды под высоким давлением и позволяющей осуществлять высокочувствительное и точное разрезение, например, мягких тканей при низком давлении, оставляя при этом нетронутыми твердые эластичные структуры. Данная система генерирует гидравлическое давление, необходимое для процедур разрезания, а также способствует созданию хорошей видимости хирургического участка путем промывания структур.
6.15. Устройства дренирования/удаления жидкостей/тканей
| 258540 | 6. Медицинские изделия для манипуляций/восстановления тканей/органов человека | Система хирургическая водоструйная | Соединение устройств, которые, взятые вместе, образуют хирургическую систему водоструйного скальпеля, используемую для рассечения мягких тканей тела посредством технологии, связанной с применением струи воды под высоким давлением и позволяющей осуществлять высокочувствительное и точное разрезение, например, мягких тканей при низком давлении, оставляя при этом нетронутыми твердые эластичные структуры. Данная система генерирует гидравлическое давление, необходимое для процедур разрезания, а также способствует созданию хорошей видимости хирургического участка путем промывания структур.
6.17. Прочие медицинские изделия для манипуляций/восстановления тканей/органов человека
| 258550 | 6. Медицинские изделия для манипуляций/восстановления тканей/органов человека | Рукоятка водоструйной хирургической системы, одноразового использования | Стерильное управляемое вручную изделие, являющееся компонентом водоструйной хирургической системы и разработанное для направления концентрированной струи воды под большим давлением (обычно стерильного соляного раствора) в операционное поле для разрезания/иссечения тканей. Этот ручной блок соединяется с генератором, который подает воду под давлением; он может также способствовать процессу аспирации жидкости и инородных веществ из операционного поля. Это изделие для одноразового использования.
6.15. Устройства дренирования/удаления жидкостей/тканей
| 258560 | 11. Офтальмологические медицинские изделия | Линза лазерная, офтальмологическая, хирургическая | Изделие, предназначенное для изменения конвергенции световых лучей пучка офтальмологического лазера, используемого для коагуляции или разрезания тканей глаза, глазницы и окружающей кожи.
11.27. Прочие офтальмологические медицинские изделия
| 258590 | 16. Урологические медицинские изделия | Система лазерной литотрипсии | Комплект устройств, состоящий из специального уретероскопа, катетера, устойчивого к лазерному излучению, а также специального лазера, предназначенного для интракорпорального разрушения камней мочеточника. Система создает лазерную энергию, которая воздействует на камни и разрушает их. Осколки могут быть удалены принудительно или выведены позже естественным путем.
16.04. Катетеры урологические и сопутствующие изделия
| 258590 | 16. Урологические медицинские изделия | Система лазерной литотрипсии | Комплект устройств, состоящий из специального уретероскопа, катетера, устойчивого к лазерному излучению, а также специального лазера, предназначенного для интракорпорального разрушения камней мочеточника. Система создает лазерную энергию, которая воздействует на камни и разрушает их. Осколки могут быть удалены принудительно или выведены позже естественным путем.
16.11. Системы литотрипсии и сопутствующие изделия
| 258590 | 19. Эндоскопические медицинские изделия | Система лазерной литотрипсии | Комплект устройств, состоящий из специального уретероскопа, катетера, устойчивого к лазерному излучению, а также специального лазера, предназначенного для интракорпорального разрушения камней мочеточника. Система создает лазерную энергию, которая воздействует на камни и разрушает их. Осколки могут быть удалены принудительно или выведены позже естественным путем.
19.15. Прочие эндоскопические медицинские изделия
| 258600 | 13. Реабилитационные и адаптированные для инвалидов медицинские изделия | Лифт/тележка для транспортировки стула | Управляемое вручную изделие, разработанное для использования медицинским работником для легкой транспортировки стула без колес вместе с сидящим на нем человеком или без него. Изделие, как правило, используется для перемещения стульев по учреждению для лиц с ограниченными физическими возможностями.
13.03. Изделия/оборудование домашнее адаптированные
| 258600 | 2. Вспомогательные и общебольничные медицинские изделия | Лифт/тележка для транспортировки стула | Управляемое вручную изделие, разработанное для использования медицинским работником для легкой транспортировки стула без колес вместе с сидящим на нем человеком или без него. Изделие, как правило, используется для перемещения стульев по учреждению для лиц с ограниченными физическими возможностями.
2.48. Транспортеры
| 258620 | 2. Вспомогательные и общебольничные медицинские изделия | Коврик для пола, одноразового использования | Коврик, разработанный для размещения на полу для очищения подошв обуви стоящих на его поверхности лиц для удаления/уменьшения количества грязи, переносимой на обуви, с целью минимизации перекрестного заражения в условиях строгих требований к гигиене. Это изделие для одноразового использования, которое нельзя мыть или чистить для повторного применения. Коврик может быть сделан из нескольких слоев листов с адгезивной поверхностью, которые удаляют грязь с обуви при соприкосновении с ее поверхностью; когда слой пропитывается грязью, его удаляют и утилизируют, оставляя для использования следующий, новый слой с адгезивной поверхностью.
2.56. Прочие вспомогательные и общебольничные медицинские изделия
| 258660 | 10. Ортопедические медицинские изделия | Стержень интрамедуллярный бедренный, нестерильный | Нестерильный стержень из металла или другого материала, который вставляется в интрамедуллярный канал бедренной кости для иммобилизации концов сломанной кости в положении, способствующем ее срастанию. Данное изделие также может быть использовано для укрепления кости в случае различных патологических состояний и для осуществления артродеза коленного сустава. Изделие может быть блокируемым или не иметь блокировки, а также может комплектоваться компонентами, предназначенными для фиксации более проксимальных или дистальных участков кости. Это изделие одноразового использования, подлежащее стерилизации перед применением.
10.02. Гвозди костные и сопутствующие изделия
| 258670 | 10. Ортопедические медицинские изделия | Стержень интрамедуллярный бедренный, стерильный | Стерильный стержень из металла или другого материала, который имплантируется в интрамедуллярный канал бедренной кости для фиксации отломков в предварительно репонированном положении, способствующем их срастанию. Данное изделие также может быть использовано для дополнительной стабилизации кости в случае различных патологических состояний и для осуществления артродеза коленного сустава. Изделие может быть блокируемым или не иметь блокировки, а также может комплектоваться компонентами, предназначенными для фиксации более проксимального или дистального участков кости. Это изделие одноразового использования.
10.02. Гвозди костные и сопутствующие изделия
| 258680 | 9. Нейрологические медицинские изделия | Устройство для оценки двигательной функции нервной системы | Простое устройство для оценки двигательной функции нервной системы, предназначенное для тестирования ответных моторных реакций паиента [областей центральной нервной системы (ЦНС) и периферической нервной системы (ПНС), которые управляют двигательными функциями]. Оно обычно представляет собой смоделированное определенным образом изделие, которое пациент должен провести через щель или петлю, которую необходимо перемещать вдоль провода, а сигнал указывает на контакт между двумя частями устройства. Данное устройство предназначено для первичной оценки координированного движения конечностей пациента в соответствии с его/ее намерением.
9.13. Прочие нейрологические медицинские изделия
| 258690 | 13. Реабилитационные и адаптированные для инвалидов медицинские изделия | Устройство контроля занятости стула с функцией подачи сигнала тревоги, с питанием от батареи | Питаемое от батарей предупредительное устройство, которое подает звуковые и/или визуальные сигналы, когда пациент пытается покинуть кресло, на котором сидит. Изделие может использоваться для инвалидных кресел.
13.06. Средства передвижения адаптированные
| 258690 | 13. Реабилитационные и адаптированные для инвалидов медицинские изделия | Устройство контроля занятости стула с функцией подачи сигнала тревоги, с питанием от батареи | Питаемое от батарей предупредительное устройство, которое подает звуковые и/или визуальные сигналы, когда пациент пытается покинуть кресло, на котором сидит. Изделие может использоваться для инвалидных кресел.
13.08. Устройства коммуникации и информации адаптированные
| 258700 | 13. Реабилитационные и адаптированные для инвалидов медицинские изделия | Устройство контроля занятости стула с функцией подачи сигнала тревоги, с питанием от сети | Работающее от сети (сети переменного тока) изделие, разработанное для контроля положения сидящего на стуле человека (например, пациента, страдающего от болезней пожилого и старческого возраста, страдающего болезнью Альцгеймера или деменцией или лица с ограниченных физическими возможностями), который может случайно упасть со стула; в таком случае изделие активирует звуковой и/или визуальный сигнал, который предупредит медперсонал. Изделие, как правило, используется вместе с подключенными датчиками, которые специально для этих целей помещают под пациентом.
13.08. Устройства коммуникации и информации адаптированные
| 258710 | 16. Урологические медицинские изделия | Блок управления системой для электростимуляции нижней части пищевода | Внешний работающий от батареи электронный компонент системы для стимуляции нижней части пищевода, разработанный для использования медицинским персоналом для беспроводной связи с имплантируемыми компонентами системы (генератором импульсов и стимулирующим отведением) для установки параметров стимуляции и получения статистических данных о целостности имплантированного изделия и его рабочих характеристиках
16.14. Прочие урологические медицинские изделия
| 258710 | 3. Гастроэнтерологические медицинские изделия | Блок управления системой для электростимуляции нижней части пищевода | Внешний работающий от батареи электронный компонент системы для стимуляции нижней части пищевода, разработанный для использования медицинским персоналом для беспроводной связи с имплантируемыми компонентами системы (генератором импульсов и стимулирующим отведением) для установки параметров стимуляции и получения статистических данных о целостности имплантированного изделия и его рабочих характеристиках
3.16. Прочие гастроэнтерологические медицинские изделия
| 258720 | 16. Урологические медицинские изделия | Система для электростимуляции нижней части пищевода | Набор изделий, разработанных для подачи электрических стимулирующих импульсов к нижнему сфинктеру пищевода (НСП) пациента для улучшения симптомов гастроэзофагеальной рефлюксной болезни (ГЭРБ). Обычно включает работающий от батареи имплантируемый генератор импульсов, имплантируемое стимулирующее отведение, внешний блок управления, подключаемый к ноутбуку, используемому медицинским персоналом для беспроводной установки параметров стимуляции и получения статистических данных о целостности имплантированного изделия и его рабочих характеристиках.
16.14. Прочие урологические медицинские изделия
| 258720 | 3. Гастроэнтерологические медицинские изделия | Система для электростимуляции нижней части пищевода | Набор изделий, разработанных для подачи электрических стимулирующих импульсов к нижнему сфинктеру пищевода (НСП) пациента для улучшения симптомов гастроэзофагеальной рефлюксной болезни (ГЭРБ). Обычно включает работающий от батареи имплантируемый генератор импульсов, имплантируемое стимулирующее отведение, внешний блок управления, подключаемый к ноутбуку, используемому медицинским персоналом для беспроводной установки параметров стимуляции и получения статистических данных о целостности имплантированного изделия и его рабочих характеристиках.
3.16. Прочие гастроэнтерологические медицинские изделия
| 258730 | 16. Урологические медицинские изделия | Генератор импульсов системы для электростимуляции нижней части пищевода | Герметично запечатанное работающее от неперезаряжаемой батареи изделие, имплантируемое под кожу и подсоединяемое к имплантированному отведению для доставки электрических стимулирующих импульсов к нижнему сфинктеру пищевода (НСП) пациента для облегчения симптомов гастроэзофагеальной рефлюксной болезни (ГЭРБ) и кислотного рефлюкса. Изделие программируется и передает диагностические данные о нижнем сфинктере пищевода по беспроводной связи к внешнему блоку управления.
16.14. Прочие урологические медицинские изделия
| 258730 | 3. Гастроэнтерологические медицинские изделия | Генератор импульсов системы для электростимуляции нижней части пищевода | Герметично запечатанное работающее от неперезаряжаемой батареи изделие, имплантируемое под кожу и подсоединяемое к имплантированному отведению для доставки электрических стимулирующих импульсов к нижнему сфинктеру пищевода (НСП) пациента для облегчения симптомов гастроэзофагеальной рефлюксной болезни (ГЭРБ) и кислотного рефлюкса. Изделие программируется и передает диагностические данные о нижнем сфинктере пищевода по беспроводной связи к внешнему блоку управления.
3.16. Прочие гастроэнтерологические медицинские изделия
| 258740 | 16. Урологические медицинские изделия | Отведение системы для электростимуляции нижней части пищевода | Имплантируемое изделие, предназначенное для электрического соединения имплантированного генератора импульсов системы нейростимуляции нижней части пищевода и нижнего сфинктера пищевода (НСП) пациента. Отведение используется для доставки электрических стимулирующих импульсов к нижнему сфинктеру пищевода для стимуляции ткани желудка.
16.14. Прочие урологические медицинские изделия
| 258740 | 3. Гастроэнтерологические медицинские изделия | Отведение системы для электростимуляции нижней части пищевода | Имплантируемое изделие, предназначенное для электрического соединения имплантированного генератора импульсов системы нейростимуляции нижней части пищевода и нижнего сфинктера пищевода (НСП) пациента. Отведение используется для доставки электрических стимулирующих импульсов к нижнему сфинктеру пищевода для стимуляции ткани желудка.
3.16. Прочие гастроэнтерологические медицинские изделия
| 258750 | 6. Медицинские изделия для манипуляций/восстановления тканей/органов человека | Имплантат для щеки подкожный | Имплантируемое изделие, предназначенное для аугментации или поддержания мягких тканей скуловой области (щеки). Изделие, как правило, изготавливается из твердого эластомера (например, силикона), доступны несколько вариантов форм и размеров для подкожной имплантации в скуловую область для косметических или реконструктивных целей после деформации в результате травмы, болезни или врожденного дефекта. Это изделие для одноразового использования.
6.14. Трансплантаты и сопутствующие изделия
| 258750 | 8. Медицинские изделия для пластической хирургии, дерматологии и косметологии | Имплантат для щеки подкожный | Имплантируемое изделие, предназначенное для аугментации или поддержания мягких тканей скуловой области (щеки). Изделие, как правило, изготавливается из твердого эластомера (например, силикона), доступны несколько вариантов форм и размеров для подкожной имплантации в скуловую область для косметических или реконструктивных целей после деформации в результате травмы, болезни или врожденного дефекта. Это изделие для одноразового использования.
8.08. Прочие медицинские изделия для пластической хирургии, дерматологии и косметологии
| 258770 | 12. Радиологические медицинские изделия | Дозиметр солнечного излучения | Нестерильная повязка или манжета, накладываяемая на часть тела (или рядом), подвергаемую максимальному воздействию солнца, и используемая в качестве индикатора получения данным участок кожи рекомендуемой максимальной величины солнечной ультрафиолетовой (УФ) радиации на протяжении определенного периода времени, что позволяет избежать солнечных ожогов. Изделие обычно функционирует с прилагаемым солнечным экраном, изменяется в цвете, что указывает на состояние УФ воздействия, и зависит от специфики кожи. Как правило, изготовливается из полимера и содержит фотохромные красители. Это изделие для одноразового использования.
12.02. Измерители излучения
| 258770 | 12. Радиологические медицинские изделия | Дозиметр солнечного излучения | Нестерильная повязка или манжета, накладываяемая на часть тела (или рядом), подвергаемую максимальному воздействию солнца, и используемая в качестве индикатора получения данным участок кожи рекомендуемой максимальной величины солнечной ультрафиолетовой (УФ) радиации на протяжении определенного периода времени, что позволяет избежать солнечных ожогов. Изделие обычно функционирует с прилагаемым солнечным экраном, изменяется в цвете, что указывает на состояние УФ воздействия, и зависит от специфики кожи. Как правило, изготовливается из полимера и содержит фотохромные красители. Это изделие для одноразового использования.
12.13. Экраны/защиты/ограничители излучения
| 258790 | 2. Вспомогательные и общебольничные медицинские изделия | Компресс для снижения температуры тела | Нестерильный текстильный материал с предварительным увлажнением, который накладывается на тело пациента с лихорадкой (например, на грудь или спину) для создания комфортных условий и понижения температуры тела. Обычно представлены в герметичной упаковке с раствором для пропитки (например, с содержанием воды, лимонной кислоты, геля силиката и других компонентов). Обычно отпускается свободно [без рецепта], используется в основном для детей. Это устройство одноразового применения.
2.56. Прочие вспомогательные и общебольничные медицинские изделия
| 258800 | 13. Реабилитационные и адаптированные для инвалидов медицинские изделия | Весы напольные, электронные | Электронное устройство, устанавливаемое на полу/встраиваемое в пол, на которое должен вставать пациент, в ходе чего устройство измеряет и отображает его общую массу тела. Устройство не предназначено для взвешивания пациентов в креслах-колясках или на кроватях/носилках.
13.07. Средства ухода персональные адаптированные
| 258800 | 2. Вспомогательные и общебольничные медицинские изделия | Весы напольные, электронные | Электронное устройство, устанавливаемое на полу/встраиваемое в пол, на которое должен вставать пациент, в ходе чего устройство измеряет и отображает его общую массу тела. Устройство не предназначено для взвешивания пациентов в креслах-колясках или на кроватях/носилках.
2.56. Прочие вспомогательные и общебольничные медицинские изделия
| 258810 | 13. Реабилитационные и адаптированные для инвалидов медицинские изделия | Весы-стул, механические | Механическое изделие, предназначенное для взвешивания людей пожилого возраста и ослабленных больных или больных с инвалидностью, которые не могут использовать обычные весы. Оно в форме стула, в котором пациент сидит, оно обычно имеет веса, установленные по скользящей шкале, которая регулируется, чтобы достичь равновесия с указанием веса пациента.
13.07. Средства ухода персональные адаптированные
| 258810 | 2. Вспомогательные и общебольничные медицинские изделия | Весы-стул, механические | Механическое изделие, предназначенное для взвешивания людей пожилого возраста и ослабленных больных или больных с инвалидностью, которые не могут использовать обычные весы. Оно в форме стула, в котором пациент сидит, оно обычно имеет веса, установленные по скользящей шкале, которая регулируется, чтобы достичь равновесия с указанием веса пациента.
2.56. Прочие вспомогательные и общебольничные медицинские изделия
| 258830 | 13. Реабилитационные и адаптированные для инвалидов медицинские изделия | Весы-стул, электронные | Иделие с питанием от батарейки, предназначенное для взвешивания пожилых людей и ослабленных больных, пациентов с ограниченными возможностями или пациентов, получающих специфическое лечение (например: диализ), которые не в состоянии использовать обычные напольные весы. Оно имеет форму кресло, в котором пациент сидит, а вес их впоследствии считывается. Оно в основном используется для рутинных проверок веса пациента, но также используется для непрерывного и точного мониторинга жидкости организма, приобретаемыми и теряемые на диализе. Оно предназначено для обеспечения точного измерения веса пациента, независимо от позиции пациента в кресле.
13.07. Средства ухода персональные адаптированные
| 258830 | 2. Вспомогательные и общебольничные медицинские изделия | Весы-стул, электронные | Иделие с питанием от батарейки, предназначенное для взвешивания пожилых людей и ослабленных больных, пациентов с ограниченными возможностями или пациентов, получающих специфическое лечение (например: диализ), которые не в состоянии использовать обычные напольные весы. Оно имеет форму кресло, в котором пациент сидит, а вес их впоследствии считывается. Оно в основном используется для рутинных проверок веса пациента, но также используется для непрерывного и точного мониторинга жидкости организма, приобретаемыми и теряемые на диализе. Оно предназначено для обеспечения точного измерения веса пациента, независимо от позиции пациента в кресле.
2.56. Прочие вспомогательные и общебольничные медицинские изделия
| 258840 | 13. Реабилитационные и адаптированные для инвалидов медицинские изделия | Весы напольные, механические | Механическое устройство, устанавливаемое на полу/встраиваемое в пол, на которое должен вставать пациент, в ходе чего устройство измеряет и отображает его общую массу тела. Устройство не предназначено для взвешивания пациентов в креслах-колясках или на кроватях/носилках.
13.07. Средства ухода персональные адаптированные
| 258840 | 2. Вспомогательные и общебольничные медицинские изделия | Весы напольные, механические | Механическое устройство, устанавливаемое на полу/встраиваемое в пол, на которое должен вставать пациент, в ходе чего устройство измеряет и отображает его общую массу тела. Устройство не предназначено для взвешивания пациентов в креслах-колясках или на кроватях/носилках.
2.56. Прочие вспомогательные и общебольничные медицинские изделия
| 258850 | 8. Медицинские изделия для пластической хирургии, дерматологии и косметологии | Аппликатор для лазерной системы лечения поверхностных поражений кожи | Ручной блок, который является частью системы лечения поверхностных поражений кожи и предназначен для передачи энергии лазерного излучения, полученного от различных лазеров (например, Er:YAG лазеров, эрбиевых лазеров на стекле, длинноимпульсного Nd:YAG лазера, Nd:YAG лазера с модулируемой добротностью), используемый при аблятивном и неаблятивном лечении кожных заболеваний (например, устранении пигментации/сосудистых поражений, рубцов, морщин, татуировок, волос и для омоложения кожи). Аппликатор подключается к генератору лазерного излучения и подносится непосредственно к целевой области. Это изделие многоразового использования.
8.05. Системы дерматологические не лазерные и сопутствующие изделия
| 258860 | 5. Медицинские изделия для in vitro диагностики (ИВД) | Шорра красящий раствор ИВД | Окрашивающий раствор Шорра (Shorr staining solution), предназначенный для использования самостоятельно или в сочетании с другими растворами/красителями для визуализации в клиническом/биологическом образце тканевых структур и/или внутри-/внеклеточных элементов.
5.05. Реагенты/оборудование/расходные материалы общелабораторные ИВД
| 258890 | 2. Вспомогательные и общебольничные медицинские изделия | Резак для бумаги/пластика | Ручной механический режущий инструмент для обрезки бумаги, целлофана, тонкого листового пластика, фотоплёнок, рентгеновских слайдов и аналогичных изделий под нужный размер/формат. Обычно представляет собой металлическую раму на станине, к которой сбоку на шарнире крепится обрезное лезвие с ручкой. Обрезаемый лист вставляется в прорезь станины, после чего шарнирный нож опускается вдоль обрезной кромки. Изготавливается из высококачественной инструментальной нержавеющей стали (лезвие и станина) и пластмассы. Выпускаются модели различных форм и размеров.
2.56. Прочие вспомогательные и общебольничные медицинские изделия
| 258910 | 5. Медицинские изделия для in vitro диагностики (ИВД) | Анти-R^N групповое типирование эритроцитов ИВД, антитела | Одно или множество антител, способных связываться со специфическими антигенными детерминантами, предназначенных для использования при анализе клинического образца на предмет обнаружения R^N [RH032], эритроцитарных антигенов из системы групп крови резус-фактор (rhesus), методом агглютинации.
5.04. Реагенты/наборы для определения аналитов ИВД
5.04.06. Реагенты/наборы для иммуногематологического анализа
| 258940 | 5. Медицинские изделия для in vitro диагностики (ИВД) | CD45RA клеточный маркер ИВД, антитела | Одно или множество антител, способных связываться со специфическими антигенными детерминантами, предназначенных для использования при качественном и/или количественном определении клеточного маркера CD45RA (CD45RA cell marker) в клиническом образце.
5.04. Реагенты/наборы для определения аналитов ИВД
5.04.05. Реагенты/наборы для гистологического/цитологического анализа
| 258970 | 5. Медицинские изделия для in vitro диагностики (ИВД) | CD45RA клеточный маркер ИВД, набор, иммуногистохимическая реакция с ферментной меткой | Набор реагентов и других связанных с ними материалов, предназначенный для качественного и/или количественного определения клеточного маркера CD45RA (CD45RA cell marker) в клиническом образце методом ферментного иммуногистохимического окрашивания.
5.04. Реагенты/наборы для определения аналитов ИВД
5.04.05. Реагенты/наборы для гистологического/цитологического анализа
| 258980 | 2. Вспомогательные и общебольничные медицинские изделия | Источник света для фотокамеры импульсный | Устройство для получения короткой интенсивной вспышки света для освещения находящихся в поле фотосъемки объектов. Может применяться, в частности, при эндоскопии.
2.56. Прочие вспомогательные и общебольничные медицинские изделия
| 258990 | 5. Медицинские изделия для in vitro диагностики (ИВД) | Вирус Хендра антитела класса иммуноглобулин G (IgG) ИВД, контрольный материал | Материал, используемый для подтверждения качества анализа, предназначенный для использования при качественном и/или количественном определении антител класса иммуноглобулина G G (IgG) к вирусу Хендра (Hendra virus) в клиническом образце.
5.04. Реагенты/наборы для определения аналитов ИВД
5.04.01. Реагенты/наборы для анализа инфекционных агентов
| 259000 | 5. Медицинские изделия для in vitro диагностики (ИВД) | Вирус Хендра нуклеиновая кислота ИВД, контрольный материал | Материал, используемый для подтверждения качества анализа, предназначенный для использования при качественном и/или количественном определении нуклеиновой кислоты, выделенной из вируса Хендра (Hendra virus) в клиническом образце.
5.04. Реагенты/наборы для определения аналитов ИВД
5.04.01. Реагенты/наборы для анализа инфекционных агентов
| 259010 | 5. Медицинские изделия для in vitro диагностики (ИВД) | Вирус Хендра нейтрализация общих антител ИВД, реагент | Вещество или реактив, предназначенный для использования совместно с исходным изделием для ИВД для выполнения особой функции в анализе, который используется для качественной и/или количественной нейтрализации общих антител к вирусу Хендра (Hendra virus) в клиническом образце с использованием антигенов вируса Хендра известной специфичности.
5.04. Реагенты/наборы для определения аналитов ИВД
5.04.01. Реагенты/наборы для анализа инфекционных агентов
| 259020 | 5. Медицинские изделия для in vitro диагностики (ИВД) | Вирус Хендра антитела класса иммуноглобулин G (IgG) ИВД, реагент | Вещество или реактив, предназначенный для использования совместно с исходным изделием для ИВД для выполнения особой функции в анализе, который используется для качественного и/или количественного определения антител класса иммуноглобулина G G (IgG) к вирусу Хендра (Hendra virus) в клиническом образце.
5.04. Реагенты/наборы для определения аналитов ИВД
5.04.01. Реагенты/наборы для анализа инфекционных агентов
| 259030 | 5. Медицинские изделия для in vitro диагностики (ИВД) | Вирус Хендра нуклеиновая кислота ИВД, реагент | Вещество или реактив, предназначенный для использования совместно с исходным изделием для ИВД для выполнения особой функции в анализе, который используется для качественного и/или количественного определения нуклеиновой кислоты, выделенной из вируса Хендра (Hendra virus) в клиническом образце.
5.04. Реагенты/наборы для определения аналитов ИВД
5.04.01. Реагенты/наборы для анализа инфекционных агентов
| 259040 | 5. Медицинские изделия для in vitro диагностики (ИВД) | Вирус Хендра антитела класса иммуноглобулин М (IgМ) ИВД, набор, иммуноферментный анализ (ИФА) | Набор реагентов и других связанных с ними материалов, предназначенный для качественного и/или количественного определения антител класса иммуноглобулина M (IgM) к вирусу Хендра (Hendra virus) в клиническом образце методом иммуноферментного анализа (ИФА).
5.04. Реагенты/наборы для определения аналитов ИВД
5.04.01. Реагенты/наборы для анализа инфекционных агентов
| 259050 | 5. Медицинские изделия для in vitro диагностики (ИВД) | Вирус Хендра общие антитела ИВД, набор, иммуноферментный анализ (ИФА) | Набор реагентов и других связанных с ними материалов, предназначенный для качественного и/или количественного определения общих антител к вирусу Хендра (Hendra virus) в клиническом образце методом иммуноферментного анализа (ИФА).
5.04. Реагенты/наборы для определения аналитов ИВД
5.04.01. Реагенты/наборы для анализа инфекционных агентов
| 259060 | 5. Медицинские изделия для in vitro диагностики (ИВД) | Вирус Хендра антитела класса иммуноглобулин М (IgМ) ИВД, набор, иммунохемилюминесцентный анализ | Набор реагентов и других связанных с ними материалов, предназначенный для качественного и/или количественного определения антител класса иммуноглобулина M (IgM) к вирусу Хендра (Hendra virus) в клиническом образце методом иммунохемилюминесцентного анализа.
5.04. Реагенты/наборы для определения аналитов ИВД
5.04.01. Реагенты/наборы для анализа инфекционных агентов
| 259070 | 5. Медицинские изделия для in vitro диагностики (ИВД) | Вирус Хендра общие антитела ИВД, набор, иммуноблот | Набор реагентов и других связанных с ними материалов, предназначенный для качественного и/или количественного определения общих антител к вирусу Хендра (Hendra virus) в клиническом образце методом иммуноблота.
5.04. Реагенты/наборы для определения аналитов ИВД
5.04.01. Реагенты/наборы для анализа инфекционных агентов
| 259080 | 5. Медицинские изделия для in vitro диагностики (ИВД) | Вирус Хендра антитела класса иммуноглобулин М (IgМ) ИВД, калибратор | Материал, используемый для установления референтных значений для анализа, предназначенный для качественного и/или количественного определения антител класса иммуноглобулина M (IgM) к вирусу Хендра (Hendra virus) в клиническом образце.
5.04. Реагенты/наборы для определения аналитов ИВД
5.04.01. Реагенты/наборы для анализа инфекционных агентов
| 259090 | 5. Медицинские изделия для in vitro диагностики (ИВД) | Вирус Хендра общие антитела ИВД, калибратор | Материал, используемый для установления референтных значений для анализа, предназначенный для качественного и/или количественного определения общих антител к вирусу Хендра (Hendra virus) в клиническом образце.
5.04. Реагенты/наборы для определения аналитов ИВД
5.04.01. Реагенты/наборы для анализа инфекционных агентов
| 259100 | 5. Медицинские изделия для in vitro диагностики (ИВД) | Вирус Хендра антитела класса иммуноглобулин М (IgМ) ИВД, контрольный материал | Материал, используемый для подтверждения качества анализа, предназначенный для использования при качественном и/или количественном определении антител класса иммуноглобулина M (IgM) к вирусу Хендра (Hendra virus) в клиническом образце.
5.04. Реагенты/наборы для определения аналитов ИВД
5.04.01. Реагенты/наборы для анализа инфекционных агентов
| 259110 | 5. Медицинские изделия для in vitro диагностики (ИВД) | Вирус Хендра общие антитела ИВД, контрольный материал | Материал, используемый для подтверждения качества анализа, предназначенный для использования при качественном и/или количественном определении общих антител к вирусу Хендра (Hendra virus) в клиническом образце.
5.04. Реагенты/наборы для определения аналитов ИВД
5.04.01. Реагенты/наборы для анализа инфекционных агентов
| 259120 | 5. Медицинские изделия для in vitro диагностики (ИВД) | Вирус Хендра антитела класса иммуноглобулин М (IgМ) ИВД, реагент | Вещество или реактив, предназначенный для использования совместно с исходным изделием для ИВД для выполнения особой функции в анализе, который используется для качественного и/или количественного определения антител класса иммуноглобулина M (IgM) к вирусу Хендра (Hendra virus) в клиническом образце.
5.04. Реагенты/наборы для определения аналитов ИВД
5.04.01. Реагенты/наборы для анализа инфекционных агентов
| 259130 | 5. Медицинские изделия для in vitro диагностики (ИВД) | Вирус Хендра общие антитела ИВД, реагент | Вещество или реактив, предназначенный для использования совместно с исходным изделием для ИВД для выполнения особой функции в анализе, который используется для качественного и/или количественного определения общих антител к вирусу Хендра (Hendra virus) в клиническом образце.
5.04. Реагенты/наборы для определения аналитов ИВД
5.04.01. Реагенты/наборы для анализа инфекционных агентов
| 259140 | 5. Медицинские изделия для in vitro диагностики (ИВД) | Вирус Хендра антитела класса иммуноглобулин G (IgG) ИВД, набор, иммуноферментный анализ (ИФА) | Набор реагентов и других связанных с ними материалов, предназначенный для качественного и/или количественного определения антител класса иммуноглобулина G G (IgG) к вирусу Хендра (Hendra virus) в клиническом образце методом иммуноферментного анализа (ИФА).
5.04. Реагенты/наборы для определения аналитов ИВД
5.04.01. Реагенты/наборы для анализа инфекционных агентов
| 259150 | 5. Медицинские изделия для in vitro диагностики (ИВД) | Вирус Хендра нейтрализация общих антител ИВД, набор, иммуноферментный анализ (ИФА) | Набор реагентов и других связанных с ними материалов, предназначенных для качественной и/или количественной нейтрализации общих антител к вирусу Хендра (Hendra virus) в клиническом образце с использованием антигенов вируса Хендра известной специфичности методом иммуноферментного анализа (ИФА).
5.04. Реагенты/наборы для определения аналитов ИВД
5.04.01. Реагенты/наборы для анализа инфекционных агентов
| 259160 | 5. Медицинские изделия для in vitro диагностики (ИВД) | Вирус Хендра антитела класса иммуноглобулин G (IgG) ИВД, набор, иммунохемилюминесцентный анализ | Набор реагентов и других связанных с ними материалов, предназначенный для качественного и/или количественного определения антител класса иммуноглобулина G G (IgG) к вирусу Хендра (Hendra virus) в клиническом образце методом иммунохемилюминесцентного анализа.
5.04. Реагенты/наборы для определения аналитов ИВД
5.04.01. Реагенты/наборы для анализа инфекционных агентов
| 259170 | 5. Медицинские изделия для in vitro диагностики (ИВД) | Вирус Хендра нуклеиновая кислота ИВД, анализ нуклеиновых кислот | Набор реагентов и других связанных с ними материалов, предназначенный для качественного и/или количественного определения нуклеиновой кислоты, выделенной из вируса Хендра (Hendra virus) в клиническом образце методом анализа нуклеиновых кислот.
5.04. Реагенты/наборы для определения аналитов ИВД
5.04.01. Реагенты/наборы для анализа инфекционных агентов
| 259180 | 5. Медицинские изделия для in vitro диагностики (ИВД) | Вирус Хендра нейтрализация общих антител ИВД, калибратор | Материал, используемый для установления референтных значений для анализа, предназначенный для качественной и/или количественной нейтрализации общих антител к вирусу Хендра (Hendra virus) в клиническом образце с использованием антигенов вируса Хендра известной специфичности.
5.04. Реагенты/наборы для определения аналитов ИВД
5.04.01. Реагенты/наборы для анализа инфекционных агентов
| 259190 | 5. Медицинские изделия для in vitro диагностики (ИВД) | Вирус Хендра антитела класса иммуноглобулин G (IgG) ИВД, калибратор | Материал, используемый для установления референтных значений для анализа, предназначенный для качественного и/или количественного определения антител класса иммуноглобулина G G (IgG) к вирусу Хендра (Hendra virus) в клиническом образце.
5.04. Реагенты/наборы для определения аналитов ИВД
5.04.01. Реагенты/наборы для анализа инфекционных агентов
| 259200 | 5. Медицинские изделия для in vitro диагностики (ИВД) | Вирус Хендра нуклеиновая кислота ИВД, калибратор | Материал, используемый для установления референтных значений для анализа, предназначенный для качественного и/или количественного определения нуклеиновой кислоты, выделенной из вируса Хендра (Hendra virus) в клиническом образце.
5.04. Реагенты/наборы для определения аналитов ИВД
5.04.01. Реагенты/наборы для анализа инфекционных агентов
| 259210 | 5. Медицинские изделия для in vitro диагностики (ИВД) | Вирус Хендра нейтрализация общих антител ИВД, контрольный материал | Материал, используемый для подтверждения качества анализа, предназначенный для использования при качественной и/или количественной нейтрализации общих антител к вирусу Хендра (Hendra virus) в клиническом образце с использованием антигенов вируса Хендра известной специфичности.
5.04. Реагенты/наборы для определения аналитов ИВД
5.04.01. Реагенты/наборы для анализа инфекционных агентов
| 259220 | 13. Реабилитационные и адаптированные для инвалидов медицинские изделия | Повязка абсорбирующая для устранения неприятного запаха, антибактериальная | Стерильное покрытие для дурно пахнущих ран или патологических отклонений (например, венозные язвы на ногах, грибковидные карциномы, инфекционные хирургические раны), которое поглощает зловонье с помощью слоя активированного угля и которое содержит антимикробный агент. Нанесенное на раны обычного предназначения, изделие может также содержать слой, который поглощает выделения с резким запахом, и второй слой, минимизирующий прилипание к ране. Это изделие разового использования.
13.07. Средства ухода персональные адаптированные
| 259220 | 6. Медицинские изделия для манипуляций/восстановления тканей/органов человека | Повязка абсорбирующая для устранения неприятного запаха, антибактериальная | Стерильное покрытие для дурно пахнущих ран или патологических отклонений (например, венозные язвы на ногах, грибковидные карциномы, инфекционные хирургические раны), которое поглощает зловонье с помощью слоя активированного угля и которое содержит антимикробный агент. Нанесенное на раны обычного предназначения, изделие может также содержать слой, который поглощает выделения с резким запахом, и второй слой, минимизирующий прилипание к ране. Это изделие разового использования.
6.06. Повязки и сопутствующие изделия
| 259230 | 13. Реабилитационные и адаптированные для инвалидов медицинские изделия | Повязка абсорбирующая для устранения неприятного запаха | Стерильное покрытие для дурно пахнущих ран или патологических отклонений (например, венозных язв на ногах, грибковидных карцином, инфекционных хирургических ран), которое поглощает зловонье с помощью слоя активированного угля. Нанесенное на раны обычного предназначения, изделие может также содержать слой, который поглощает выделения с резким запахом, и второй слой, минимизирующий прилипание к ране. Это изделие разового использования.
13.07. Средства ухода персональные адаптированные
| 259230 | 6. Медицинские изделия для манипуляций/восстановления тканей/органов человека | Повязка абсорбирующая для устранения неприятного запаха | Стерильное покрытие для дурно пахнущих ран или патологических отклонений (например, венозных язв на ногах, грибковидных карцином, инфекционных хирургических ран), которое поглощает зловонье с помощью слоя активированного угля. Нанесенное на раны обычного предназначения, изделие может также содержать слой, который поглощает выделения с резким запахом, и второй слой, минимизирующий прилипание к ране. Это изделие разового использования.
6.06. Повязки и сопутствующие изделия
| 259240 | 4. Медицинские изделия для акушерства и гинекологии | Колпачок цервикальный для контрацепции, многоразового использования | Изделие, вставляемое в шейку матки и препятствующее проникновению спермы. Имеет чашеобразную форму и изготавливается из резины. Это изделие многоразового использования.
4.05. Колпачки цервикальные
| 259250 | 4. Медицинские изделия для акушерства и гинекологии | Губка контрацептивная | Пористый впитывающий материал, предназначенный для введения во влагалище для использования в качестве физического барьера с целью предотвращения проникновения спермы в матку. Изделие поглощает семенную жидкость и может содержать спермицид (например, ноноксинол-9) для разрушения спермы (сперматозоидов); изделие необходимо извлекать после полового акта (оно не рассасывается). Это изделие для одноразового использования.
4.12. Презервативы женские
| 259260 | 4. Медицинские изделия для акушерства и гинекологии | Колпачок цервикальный для контрацепции, одноразового использования | Изделие, которое вставляют в шейку матки, и оно действует как физический барьер, чтобы препятствовать сперме входить в матку. Оно сделано в виде мягкой резиновой чашки с круглой оправой, которая подбирается медицинским профессионалом, чтобы соответствовать шейке матки и не раздражать ее. Это изделие одноразового использования.
4.05. Колпачки цервикальные
| 259270 | 5. Медицинские изделия для in vitro диагностики (ИВД) | Пиперациллин/тазобактам минимальная ингибирующая концентрация ИВД | Тест-полоска со шкалой или набор реагентов, содержащих пиперациллин (piperacillin) и тазобактам (tazobactam) в различных концентрациях, предназначенный для использования при определении минимальной ингибирующей концентрациии для микроорганизмов, выделенных из клинического образца путем культивирования.
5.04. Реагенты/наборы для определения аналитов ИВД
5.04.08. Реагенты/наборы для определения микробных изолятов ИВД
| 259280 | 5. Медицинские изделия для in vitro диагностики (ИВД) | Пиперациллин диски для тестирования на чувствительность ИВД | Диски, содержащие определенное количество пиперациллина (piperacillin), предназначенные для определения антимикробной чувствительности микроорганизмов, выделенных из клинического образца путем культивирования.
5.04. Реагенты/наборы для определения аналитов ИВД
5.04.08. Реагенты/наборы для определения микробных изолятов ИВД
| 259290 | 5. Медицинские изделия для in vitro диагностики (ИВД) | Пиперациллин/тазобактам диски для тестирования на чувствительность ИВД | Диски, содержащие определенное количество пиперациллина (piperacillin) и тазобактама (tazobactam), предназначенные для определения антимикробной чувствительности микроорганизмов, выделенных из клинического образца путем культивирования.
5.04. Реагенты/наборы для определения аналитов ИВД
5.04.08. Реагенты/наборы для определения микробных изолятов ИВД
| 259300 | 5. Медицинские изделия для in vitro диагностики (ИВД) | Пиперациллин минимальная ингибирующая концентрация ИВД | Тест-полоска со шкалой или набор реагентов, содержащих пиперациллин (piperacillin) в различных концентрациях, предназначенный для использования при определении минимальной ингибирующей концентрациии для микроорганизмов, выделенных из клинического образца путем культивирования.
5.04. Реагенты/наборы для определения аналитов ИВД
5.04.08. Реагенты/наборы для определения микробных изолятов ИВД
| 259310 | 5. Медицинские изделия для in vitro диагностики (ИВД) | Цефрадин диски для тестирования на чувствительность ИВД | Диски, пропитанные определенным количеством антимикробного препарата цефрадина (cephradine), предназначенные для определения чувствительности к антимикробным препаратам микроорганизмов, выделенных из клинического образца путем культивирования, диско-диффузионным методом.
5.04. Реагенты/наборы для определения аналитов ИВД
5.04.08. Реагенты/наборы для определения микробных изолятов ИВД
| 259320 | 12. Радиологические медицинские изделия | Приспособление для защиты глаз от излучения | Индивидуальное защитное изделие, используемое для защиты глаза и глазницы пациента от нежелательного воздействия первичного и рассеянного излучения во время проведения соответствующих диагностических и терапевтических медицинских процедур. Приспособления для защиты глаз могут быть разных формы; как правило, изготавливаются из освинцованного (Pb) стекла, свинца или вольфрама (W) при ослаблении фотонов, или из водородосодержащих материалов при ослаблении нейтронов.
12.13. Экраны/защиты/ограничители излучения
| 259340 | 13. Реабилитационные и адаптированные для инвалидов медицинские изделия | Поручень для кровати | Жесткое регулируемое изделие, устанавливаемое по одну сторону или по обе стороны медицинской кровати и в приподнятом положении обозначающее края опорной платформы матраса и обеспечивающее физический барьер, уменьшающий риск случайного падения пациента с кровати. С помощью изделия пациент может также свободно садиться и/или менять положение в кровати. Это может быть съемный компонент кровати или неотъемлемый элемент, встроенный в общую конструкцию кровати. Как правило, изделие изготавливается из металлических или пластиковых материалов и сконструировано таким образом, что его можно опускать или складывать в те моменты, когда пациент освобождает кровать, или когда кровать не используется. Изделие не должно ограничивать пациента.
13.03. Изделия/оборудование домашнее адаптированные
| 259340 | 2. Вспомогательные и общебольничные медицинские изделия | Поручень для кровати | Жесткое регулируемое изделие, устанавливаемое по одну сторону или по обе стороны медицинской кровати и в приподнятом положении обозначающее края опорной платформы матраса и обеспечивающее физический барьер, уменьшающий риск случайного падения пациента с кровати. С помощью изделия пациент может также свободно садиться и/или менять положение в кровати. Это может быть съемный компонент кровати или неотъемлемый элемент, встроенный в общую конструкцию кровати. Как правило, изделие изготавливается из металлических или пластиковых материалов и сконструировано таким образом, что его можно опускать или складывать в те моменты, когда пациент освобождает кровать, или когда кровать не используется. Изделие не должно ограничивать пациента.
2.11. Кровати медицинские и сопутствующие изделия
| 259340 | 2. Вспомогательные и общебольничные медицинские изделия | Поручень для кровати | Жесткое регулируемое изделие, устанавливаемое по одну сторону или по обе стороны медицинской кровати и в приподнятом положении обозначающее края опорной платформы матраса и обеспечивающее физический барьер, уменьшающий риск случайного падения пациента с кровати. С помощью изделия пациент может также свободно садиться и/или менять положение в кровати. Это может быть съемный компонент кровати или неотъемлемый элемент, встроенный в общую конструкцию кровати. Как правило, изделие изготавливается из металлических или пластиковых материалов и сконструировано таким образом, что его можно опускать или складывать в те моменты, когда пациент освобождает кровать, или когда кровать не используется. Изделие не должно ограничивать пациента.
2.56. Прочие вспомогательные и общебольничные медицинские изделия
| 259350 | 14. Сердечно-сосудистые медицинские изделия | Дренаж Т-образный билиарный | Стерильное Т-образное трубчатое изделие, разработанное для установления канала для удаления жидкости из полости тела или анатомической области (обычно из желчных протоков). Как правило, используется вместе с закрытой дренажной системой (или в качестве ее компонента), которая подает низкое отрицательное давление через дренажный просвет. Изготавливается, как правило, из силикона и имеет отверстия вдоль дистального конца; изделие не включает пакетов/контейнеров для сбора жидкости. Выпускаются изделия различных форм и размеров. Это изделие для одноразового использования.
14.25. Прочие сердечно-сосудистые медицинские изделия
| 259350 | 18. Хирургические инструменты/системы и сопутствующие медицинские изделия | Дренаж Т-образный билиарный | Стерильное Т-образное трубчатое изделие, разработанное для установления канала для удаления жидкости из полости тела или анатомической области (обычно из желчных протоков). Как правило, используется вместе с закрытой дренажной системой (или в качестве ее компонента), которая подает низкое отрицательное давление через дренажный просвет. Изготавливается, как правило, из силикона и имеет отверстия вдоль дистального конца; изделие не включает пакетов/контейнеров для сбора жидкости. Выпускаются изделия различных форм и размеров. Это изделие для одноразового использования.
18.15. Дренажи хирургические
| 259350 | 6. Медицинские изделия для манипуляций/восстановления тканей/органов человека | Дренаж Т-образный билиарный | Стерильное Т-образное трубчатое изделие, разработанное для установления канала для удаления жидкости из полости тела или анатомической области (обычно из желчных протоков). Как правило, используется вместе с закрытой дренажной системой (или в качестве ее компонента), которая подает низкое отрицательное давление через дренажный просвет. Изготавливается, как правило, из силикона и имеет отверстия вдоль дистального конца; изделие не включает пакетов/контейнеров для сбора жидкости. Выпускаются изделия различных форм и размеров. Это изделие для одноразового использования.
6.15. Устройства дренирования/удаления жидкостей/тканей
| 259350 | 6. Медицинские изделия для манипуляций/восстановления тканей/органов человека | Дренаж Т-образный билиарный | Стерильное Т-образное трубчатое изделие, разработанное для установления канала для удаления жидкости из полости тела или анатомической области (обычно из желчных протоков). Как правило, используется вместе с закрытой дренажной системой (или в качестве ее компонента), которая подает низкое отрицательное давление через дренажный просвет. Изготавливается, как правило, из силикона и имеет отверстия вдоль дистального конца; изделие не включает пакетов/контейнеров для сбора жидкости. Выпускаются изделия различных форм и размеров. Это изделие для одноразового использования.
6.17. Прочие медицинские изделия для манипуляций/восстановления тканей/органов человека
| 259360 | 16. Урологические медицинские изделия | Приемник для системы контроля расположения трубки для энтерального питания | Электронное устройство, которое является компонентом системы контроля расположения трубки для энтерального питания и предназначено для обнаружения электромагнитного (EM - electromagnetic) сигнала передатчика, находящегося в стилете трубки для энтерального питания, для облегчения размещения энтеральной трубки путем передачи сигнала на соединенный кабелем дисплей/блок управления, вместе с которым устройство обычно поставляется. Обычно размещается в эпигастрии и соединяется с дисплеем/блоком управления, на котором отображается вид спереди и поперек передатчика и его путь в режиме реального времени.
16.14. Прочие урологические медицинские изделия
| 259360 | 3. Гастроэнтерологические медицинские изделия | Приемник для системы контроля расположения трубки для энтерального питания | Электронное устройство, которое является компонентом системы контроля расположения трубки для энтерального питания и предназначено для обнаружения электромагнитного (EM - electromagnetic) сигнала передатчика, находящегося в стилете трубки для энтерального питания, для облегчения размещения энтеральной трубки путем передачи сигнала на соединенный кабелем дисплей/блок управления, вместе с которым устройство обычно поставляется. Обычно размещается в эпигастрии и соединяется с дисплеем/блоком управления, на котором отображается вид спереди и поперек передатчика и его путь в режиме реального времени.
3.13. Трубки гастроэнтерологические и сопутствующие изделия
| 259370 | 14. Сердечно-сосудистые медицинские изделия | Система для компрессии бедренной артерии, одноразового использования | Комплект стерильных изделий, предназначенных для использования в сочетании с ручной компрессией для обеспечения гемостаза в месте пункции у пациента, подвергающегося процедуре катетеризации бедренной артерии. Как правило, состоит из специального катетера с эластомерной мембраной на дистальном конце и устройства для натяжения. Катетер вводится через установленный ранее интродьюсер катетера, и после размещения мембрана разворачивается во внутреннем просвете бедренной артерии. Натяжение используется для удержания мембраны на месте артериотомии при активации естественных механизмов гемостаза. После остановки кровотечения это изделие удаляют. Это изделие для одноразового использования.
14.19. Системы ангиопластики и сопутствующие изделия
| 259370 | 14. Сердечно-сосудистые медицинские изделия | Система для компрессии бедренной артерии, одноразового использования | Комплект стерильных изделий, предназначенных для использования в сочетании с ручной компрессией для обеспечения гемостаза в месте пункции у пациента, подвергающегося процедуре катетеризации бедренной артерии. Как правило, состоит из специального катетера с эластомерной мембраной на дистальном конце и устройства для натяжения. Катетер вводится через установленный ранее интродьюсер катетера, и после размещения мембрана разворачивается во внутреннем просвете бедренной артерии. Натяжение используется для удержания мембраны на месте артериотомии при активации естественных механизмов гемостаза. После остановки кровотечения это изделие удаляют. Это изделие для одноразового использования.
14.20. Системы для компрессии бедренной артерии и сопутствующие изделия
| 259380 | 2. Вспомогательные и общебольничные медицинские изделия | Консоль с подводами коммуникаций универсальная, с потолочным креплением | Смонтированный под потолком на постоянной основе комплекс устройств, обеспечивающий быстрый доступ к различным удобствам и техническим средствам (например, электричеству, газу, вытяжке). Может использоваться в операционных, смотровых кабинетах, реабилитационных отделениях, отделениях интенсивной терапии (ОИТ), травмопунктах, отделениях скорой и неотложной медицинской помощи (СНМП) и т. п. Состоит из крепящихся к потолку, часто многоколенных подвижных кронштейнов и подвесного пульта управления. Может включать шасси для монтажа дополнительного медицинского оборудования.
2.09. Консоли/системы подвода коммуникаций
| 259390 | 2. Вспомогательные и общебольничные медицинские изделия | Консоль с подводами коммуникаций универсальная, с настенным креплением | Смонтированный на стене на постоянной основе комплекс устройств, обеспечивающий быстрый доступ к различным удобствам и техническим средствам (например, электричеству, газу, вытяжке). Может использоваться в операционных, смотровых кабинетах, реабилитационных отделениях, отделениях интенсивной терапии (ОИТ), травмопунктах, отделениях скорой и неотложной медицинской помощи (СНМП) и т. п. Состоит обычно из настенной арматуры, часто с многоколенными подвижными кронштейнами и подвесным пультом управления. Может включать шасси для монтажа дополнительного медицинского оборудования.
2.09. Консоли/системы подвода коммуникаций
| 259400 | 10. Ортопедические медицинские изделия | Фиксатор плечевой кости метафизарный | Стерильное имплантируемое изделие, предназначенное для обеспечения фиксации эндопротеза головки плечевой кости в метафизарном отделе плечевой кости. Оно изготавливается из металла [например, титана (Ti), кобальт-хромового сплава (Co-Cr), нержавеющей стали] и представляет собой небольшой каркас, что позволяет механически закреплять протез в кости без использования костного цемента.
10.15. Протезы суставов имплантируемые и сопутствующие изделия
| 259410 | 1. Анестезиологические и респираторные медицинские изделия | Набор для дренирования плевральной полости | Набор стерильных устройств, предназначенных для введения катетера в плевральную полость (потенциальное пространство между серозными оболочками, покрывающими легкие) для создания канала для удаления жидкости (плеврального выпота, крови, лимфы), воздуха (пневмоторакс), или гноя (эмпиема). Он, как правило, состоит из коаксиального инструмента для введения плевральной дренажной трубки и дренажного катетера с рентгеноконтрастной полосой, приспособления для фиксации на коже, шприца, интродьюсера иглы, проволочного проводника, расширителей, коннекторов трубок и трехходового крана. Устройство одноразового использования.
1.21. Пульмонологические катетеры
| 259410 | 6. Медицинские изделия для манипуляций/восстановления тканей/органов человека | Набор для дренирования плевральной полости | Набор стерильных устройств, предназначенных для введения катетера в плевральную полость (потенциальное пространство между серозными оболочками, покрывающими легкие) для создания канала для удаления жидкости (плеврального выпота, крови, лимфы), воздуха (пневмоторакс), или гноя (эмпиема). Он, как правило, состоит из коаксиального инструмента для введения плевральной дренажной трубки и дренажного катетера с рентгеноконтрастной полосой, приспособления для фиксации на коже, шприца, интродьюсера иглы, проволочного проводника, расширителей, коннекторов трубок и трехходового крана. Устройство одноразового использования.
6.15. Устройства дренирования/удаления жидкостей/тканей
| 259420 | 1. Анестезиологические и респираторные медицинские изделия | Тальк для ввода в плевральную область | Стерильный порошок талька предназначен для введения в плевральную полость для облитерации пространства между висцеральной и париетальной плеврой путем склеивания, как правило, в случаях злокачественного плеврального выпота или спонтанного пневмоторакса. Изделие выпускается в распылителе, флаконе или пластиковом баллоне и может быть использовано в чистом виде или смешанным с физиологическим раствором до образования суспензии. Оно может быть введено через пункцию грудной клетки или во время торакоскопии. После применения это изделие не может быть использовано повторно.
1.26. Прочие анестезиологические и респираторные медицинские изделия
| 259420 | 6. Медицинские изделия для манипуляций/восстановления тканей/органов человека | Тальк для ввода в плевральную область | Стерильный порошок талька предназначен для введения в плевральную полость для облитерации пространства между висцеральной и париетальной плеврой путем склеивания, как правило, в случаях злокачественного плеврального выпота или спонтанного пневмоторакса. Изделие выпускается в распылителе, флаконе или пластиковом баллоне и может быть использовано в чистом виде или смешанным с физиологическим раствором до образования суспензии. Оно может быть введено через пункцию грудной клетки или во время торакоскопии. После применения это изделие не может быть использовано повторно.
6.17. Прочие медицинские изделия для манипуляций/восстановления тканей/органов человека
| 259430 | 11. Офтальмологические медицинские изделия | Протез глазной тонкостенный | Изготовленный на заказ протез (устанавливаемая заподлицо оболочка), который используется в косметических целях в качестве искусственного глаза, чтобы закрыть деформированный или обезображенный слепой глаз или глазное яблоко после эвисцерации. Он изготавливается для того, чтобы удовлетворить потребности конкретного пациента/пользователя, и имеет внешний вид, соответствующий другому естественному глазу пациента. Протез можно носить, когда пользователь находится в публичном месте и в обычные часы бодрствования. Это изделие многоразового использования.
11.19. Протезы интраокулярные и сопутствующие изделия
| 259430 | 13. Реабилитационные и адаптированные для инвалидов медицинские изделия | Протез глазной тонкостенный | Изготовленный на заказ протез (устанавливаемая заподлицо оболочка), который используется в косметических целях в качестве искусственного глаза, чтобы закрыть деформированный или обезображенный слепой глаз или глазное яблоко после эвисцерации. Он изготавливается для того, чтобы удовлетворить потребности конкретного пациента/пользователя, и имеет внешний вид, соответствующий другому естественному глазу пациента. Протез можно носить, когда пользователь находится в публичном месте и в обычные часы бодрствования. Это изделие многоразового использования.
13.04. Протезы/ортезы внешние
| 259440 | 16. Урологические медицинские изделия | Стилет передающий для системы контроля расположения трубки для энтерального питания | Нестерильная, тонкая, гибкая проволока с электромагнитным передатчиком с дистального конца, которая является компонентом системы контроля расположения трубки для энтерального питания и используется как стилет для трубки для энтерального питания, вместе с которой поставляется. Предназначено для облегчения размещения энтеральной трубки путем подачи сигнала, который используется для построения графика, отображающего путь кончика трубки. При использовании обычно соединяется с блоком управления/дисплеем и используется вместе с электромагнитным передающим приемником, расположенным в эпигастрии. Устройство для многоразового использования, предназначено для применения только с одним пациентом.
16.14. Прочие урологические медицинские изделия
| 259440 | 3. Гастроэнтерологические медицинские изделия | Стилет передающий для системы контроля расположения трубки для энтерального питания | Нестерильная, тонкая, гибкая проволока с электромагнитным передатчиком с дистального конца, которая является компонентом системы контроля расположения трубки для энтерального питания и используется как стилет для трубки для энтерального питания, вместе с которой поставляется. Предназначено для облегчения размещения энтеральной трубки путем подачи сигнала, который используется для построения графика, отображающего путь кончика трубки. При использовании обычно соединяется с блоком управления/дисплеем и используется вместе с электромагнитным передающим приемником, расположенным в эпигастрии. Устройство для многоразового использования, предназначено для применения только с одним пациентом.
3.13. Трубки гастроэнтерологические и сопутствующие изделия
| 259450 | 14. Сердечно-сосудистые медицинские изделия | Набор для клипирования бедренной артерии | Набор стерильных изделий, предназначенных для использования с целью закрытия места доступа к бедренной артерии после процедуры катетеризации посредством чрескожной доставки имплантируемой внесосудистой клипсы. Как правило, состоит из специального устройства для наложения клипс и системы замены (например, интродьюсера, расширителя и проволочного направителя). Клипса устанавливается в устройстве для наложения клипс, которое подает ее через интродьюсер для замены или ввода в бедренную артерию для внесосудистого закрытия места пункции. Это изделие для одноразового использования.
14.14. Медицинские изделия для сердечно-сосудистой хирургии
| 259450 | 14. Сердечно-сосудистые медицинские изделия | Набор для клипирования бедренной артерии | Набор стерильных изделий, предназначенных для использования с целью закрытия места доступа к бедренной артерии после процедуры катетеризации посредством чрескожной доставки имплантируемой внесосудистой клипсы. Как правило, состоит из специального устройства для наложения клипс и системы замены (например, интродьюсера, расширителя и проволочного направителя). Клипса устанавливается в устройстве для наложения клипс, которое подает ее через интродьюсер для замены или ввода в бедренную артерию для внесосудистого закрытия места пункции. Это изделие для одноразового использования.
14.20. Системы для компрессии бедренной артерии и сопутствующие изделия
| 259450 | 18. Хирургические инструменты/системы и сопутствующие медицинские изделия | Набор для клипирования бедренной артерии | Набор стерильных изделий, предназначенных для использования с целью закрытия места доступа к бедренной артерии после процедуры катетеризации посредством чрескожной доставки имплантируемой внесосудистой клипсы. Как правило, состоит из специального устройства для наложения клипс и системы замены (например, интродьюсера, расширителя и проволочного направителя). Клипса устанавливается в устройстве для наложения клипс, которое подает ее через интродьюсер для замены или ввода в бедренную артерию для внесосудистого закрытия места пункции. Это изделие для одноразового использования.
18.02. Аппликаторы клипс/зажимов и сопутствующие изделия
| 259450 | 18. Хирургические инструменты/системы и сопутствующие медицинские изделия | Набор для клипирования бедренной артерии | Набор стерильных изделий, предназначенных для использования с целью закрытия места доступа к бедренной артерии после процедуры катетеризации посредством чрескожной доставки имплантируемой внесосудистой клипсы. Как правило, состоит из специального устройства для наложения клипс и системы замены (например, интродьюсера, расширителя и проволочного направителя). Клипса устанавливается в устройстве для наложения клипс, которое подает ее через интродьюсер для замены или ввода в бедренную артерию для внесосудистого закрытия места пункции. Это изделие для одноразового использования.
18.37. Расширители и сопутствующие изделия
| 259460 | 14. Сердечно-сосудистые медицинские изделия | Повязка компрессионная для бедренной артерии | Стерильное изделие, содержащее лекарственное средство, предназначенное для создания компрессии для гемостаза в месте прокола у пациента, подвергшегося катетеризации бедренной артерии. Оно может быть использовано в качестве альтернативы прямому ручному сдавливанию. Оно состоит из лиофилизированной прокладки, содержащей различные вещества/лекарственные средства (например, тромбин, натрий карбоксиметилцеллюлозу, и хлорид кальция), с пластиковой основой и может быть использовано отдельно или в сочетании с другими изделиями, например, удерживается на месте повязкой, ремнем или тесемками, закрепленной вокруг бедер/бедра пациента. Оно обычно используется после артериальной/венозной пункции, коронароангиографии/вентрикулографии и вальвулопластики. Устройство одноразового использования.
14.19. Системы ангиопластики и сопутствующие изделия
| 259460 | 14. Сердечно-сосудистые медицинские изделия | Повязка компрессионная для бедренной артерии | Стерильное изделие, содержащее лекарственное средство, предназначенное для создания компрессии для гемостаза в месте прокола у пациента, подвергшегося катетеризации бедренной артерии. Оно может быть использовано в качестве альтернативы прямому ручному сдавливанию. Оно состоит из лиофилизированной прокладки, содержащей различные вещества/лекарственные средства (например, тромбин, натрий карбоксиметилцеллюлозу, и хлорид кальция), с пластиковой основой и может быть использовано отдельно или в сочетании с другими изделиями, например, удерживается на месте повязкой, ремнем или тесемками, закрепленной вокруг бедер/бедра пациента. Оно обычно используется после артериальной/венозной пункции, коронароангиографии/вентрикулографии и вальвулопластики. Устройство одноразового использования.
14.20. Системы для компрессии бедренной артерии и сопутствующие изделия
| 259460 | 6. Медицинские изделия для манипуляций/восстановления тканей/органов человека | Повязка компрессионная для бедренной артерии | Стерильное изделие, содержащее лекарственное средство, предназначенное для создания компрессии для гемостаза в месте прокола у пациента, подвергшегося катетеризации бедренной артерии. Оно может быть использовано в качестве альтернативы прямому ручному сдавливанию. Оно состоит из лиофилизированной прокладки, содержащей различные вещества/лекарственные средства (например, тромбин, натрий карбоксиметилцеллюлозу, и хлорид кальция), с пластиковой основой и может быть использовано отдельно или в сочетании с другими изделиями, например, удерживается на месте повязкой, ремнем или тесемками, закрепленной вокруг бедер/бедра пациента. Оно обычно используется после артериальной/венозной пункции, коронароангиографии/вентрикулографии и вальвулопластики. Устройство одноразового использования.
6.06. Повязки и сопутствующие изделия
| 259470 | 14. Сердечно-сосудистые медицинские изделия | Заглушка/заплата для закрытия бедренной артерии, из синтетического полимера | Стерильное имплантируемое рассасывающееся изделие, разработанное для обеспечения гемостаза/закрытия места прокола посредством давления/компрессии у пациента, подвергшегося катетеризации бедренной артерии; изделие используется в качестве альтернативы ручным или хирургическим техникам компрессии с целью сокращения времени достижения гемостаза. Состоит из заглушки и/или заплаты из рассасывающегося синтетического полимера (например, полигликолевой кислоты) и имплантируется на экстраваскулярную (тип "заглушка") и/или интраваскулярную (тип "заплата") поверхность в месте доступа к бедренной артерии. Как правило, прилагаются изделия для доставки, специально предназначенные для введения имплантата [т.е., не предназначенные для обеспечения доступа для других изделий (катетеров)].
14.19. Системы ангиопластики и сопутствующие изделия
| 259470 | 14. Сердечно-сосудистые медицинские изделия | Заглушка/заплата для закрытия бедренной артерии, из синтетического полимера | Стерильное имплантируемое рассасывающееся изделие, разработанное для обеспечения гемостаза/закрытия места прокола посредством давления/компрессии у пациента, подвергшегося катетеризации бедренной артерии; изделие используется в качестве альтернативы ручным или хирургическим техникам компрессии с целью сокращения времени достижения гемостаза. Состоит из заглушки и/или заплаты из рассасывающегося синтетического полимера (например, полигликолевой кислоты) и имплантируется на экстраваскулярную (тип "заглушка") и/или интраваскулярную (тип "заплата") поверхность в месте доступа к бедренной артерии. Как правило, прилагаются изделия для доставки, специально предназначенные для введения имплантата [т.е., не предназначенные для обеспечения доступа для других изделий (катетеров)].
14.20. Системы для компрессии бедренной артерии и сопутствующие изделия
| 259470 | 6. Медицинские изделия для манипуляций/восстановления тканей/органов человека | Заглушка/заплата для закрытия бедренной артерии, из синтетического полимера | Стерильное имплантируемое рассасывающееся изделие, разработанное для обеспечения гемостаза/закрытия места прокола посредством давления/компрессии у пациента, подвергшегося катетеризации бедренной артерии; изделие используется в качестве альтернативы ручным или хирургическим техникам компрессии с целью сокращения времени достижения гемостаза. Состоит из заглушки и/или заплаты из рассасывающегося синтетического полимера (например, полигликолевой кислоты) и имплантируется на экстраваскулярную (тип "заглушка") и/или интраваскулярную (тип "заплата") поверхность в месте доступа к бедренной артерии. Как правило, прилагаются изделия для доставки, специально предназначенные для введения имплантата [т.е., не предназначенные для обеспечения доступа для других изделий (катетеров)].
6.06. Повязки и сопутствующие изделия
| 259480 | 10. Ортопедические медицинские изделия | Протез ножки бедренной кости пробный | Копия окончательного эндопротеза ножки бедренной кости, разработанная для пробного использования во время артропластики тазобедренного сустава для определения корректного изгиба, длины ножки и объема движения окончательного протеза бедренной кости, который будет имплантирован. Изделие является частью набора или представляет собой набор, имеет градуированные размеры и используется в сочетании с пробными протезами головки бедренной кости. Как правило, изготавливается из металла или полимерного материала и включает пробные гильзы и пробные протезы ножки и шейки бедренной кости. Это изделие, пригодное для многоразового использования, которое необходимо стерилизовать перед применением.
10.15. Протезы суставов имплантируемые и сопутствующие изделия
| 259490 | 2. Вспомогательные и общебольничные медицинские изделия | Контейнер универсальный для транспортировки тары с образцами | Нестерильное портативное изделие, разработанное для транспортирования одной или множества емкостей с клиническими образцами (например, стеклянных флаконов, бутылок, пробирок, стекол, тампонов) из места взятия образца до лаборатории или между медицинскими учреждениями. Обычно это непроницаемое для жидкости изделие с амортизирующей ударопоглощающей прокладкой из пенопласта для защиты емкостей от неблагоприятных внешних условий, которые могут привести к их повреждению, и для впитывания любых пролившихся жидкостей. Доступны изделия различных форм и размеров, изготавливаемые из разных материалов. Это изделие, пригодное для многоразового использования.
2.56. Прочие вспомогательные и общебольничные медицинские изделия
| 259490 | 6. Медицинские изделия для манипуляций/восстановления тканей/органов человека | Контейнер универсальный для транспортировки тары с образцами | Нестерильное портативное изделие, разработанное для транспортирования одной или множества емкостей с клиническими образцами (например, стеклянных флаконов, бутылок, пробирок, стекол, тампонов) из места взятия образца до лаборатории или между медицинскими учреждениями. Обычно это непроницаемое для жидкости изделие с амортизирующей ударопоглощающей прокладкой из пенопласта для защиты емкостей от неблагоприятных внешних условий, которые могут привести к их повреждению, и для впитывания любых пролившихся жидкостей. Доступны изделия различных форм и размеров, изготавливаемые из разных материалов. Это изделие, пригодное для многоразового использования.
6.02. Изделия для сбора/обработки/транспортирования биологических жидкостей/тканей
| 259500 | 18. Хирургические инструменты/системы и сопутствующие медицинские изделия | Набор для общехирургических/пластических процедур, не содержащий лекарственные средства, одноразового использования | Набор различных стерильных хирургических инструментов, иногда с перевязочными и/или другими материалами, предназначенными для: 1) использования в ряде хирургических процедур в различных областях клинической практики; 2) использования в процедурах пластической хирургии. Набор не содержит лекарственных средств. Это изделие для одноразового использования.
18.57. Прочие хирургические инструменты/системы и сопутствующие медицинские изделия
| 259500 | 6. Медицинские изделия для манипуляций/восстановления тканей/органов человека | Набор для общехирургических/пластических процедур, не содержащий лекарственные средства, одноразового использования | Набор различных стерильных хирургических инструментов, иногда с перевязочными и/или другими материалами, предназначенными для: 1) использования в ряде хирургических процедур в различных областях клинической практики; 2) использования в процедурах пластической хирургии. Набор не содержит лекарственных средств. Это изделие для одноразового использования.
6.06. Повязки и сопутствующие изделия
| 259500 | 6. Медицинские изделия для манипуляций/восстановления тканей/органов человека | Набор для общехирургических/пластических процедур, не содержащий лекарственные средства, одноразового использования | Набор различных стерильных хирургических инструментов, иногда с перевязочными и/или другими материалами, предназначенными для: 1) использования в ряде хирургических процедур в различных областях клинической практики; 2) использования в процедурах пластической хирургии. Набор не содержит лекарственных средств. Это изделие для одноразового использования.
6.17. Прочие медицинские изделия для манипуляций/восстановления тканей/органов человека
| 259510 | 11. Офтальмологические медицинские изделия | Обтуратор склеральный, многоразового использования | Изделие, которое вводится в склеру глаза для временного закрытия и поддержания в раскрытом состоянии места склеротомии или временного закрытия офтальмологической канюли во время проведения офтальмологической операции на заднем сегменте глаза. Как правило, изготавливается из полимерных материалов или высококачественной нержавеющей стали и может поставляться отдельно или в наборе различных размеров. Это изделие, пригодное для многоразового использования.
11.27. Прочие офтальмологические медицинские изделия
| 259520 | 10. Ортопедические медицинские изделия | Шаблон для оценки сферичности головки бедренной кости | Нестерильный ручной измеритель предназначен для оценки потери сферичности головки бедренной кости с целью её восстановления во время процедуры остеопластики [например, остеотомии для коррекции синдрома бедренно-вертлужного соударения]. Измеритель, как правило, изготовлен из пластмассы и содержит рукоятку, прикрепленную к прозрачной, полусферической вогнутой базе, прикладываемой к головке бедренной кости для оценки сферичности. Он доступен в виде набора калиброванных размеров. Это изделие многоразового использования, подлежащие стерилизации перед использованием.
10.22. Прочие ортопедические медицинские изделия
| 259520 | 18. Хирургические инструменты/системы и сопутствующие медицинские изделия | Шаблон для оценки сферичности головки бедренной кости | Нестерильный ручной измеритель предназначен для оценки потери сферичности головки бедренной кости с целью её восстановления во время процедуры остеопластики [например, остеотомии для коррекции синдрома бедренно-вертлужного соударения]. Измеритель, как правило, изготовлен из пластмассы и содержит рукоятку, прикрепленную к прозрачной, полусферической вогнутой базе, прикладываемой к головке бедренной кости для оценки сферичности. Он доступен в виде набора калиброванных размеров. Это изделие многоразового использования, подлежащие стерилизации перед использованием.
18.57. Прочие хирургические инструменты/системы и сопутствующие медицинские изделия
| 259530 | 10. Ортопедические медицинские изделия | Компонент эндопротеза головки плечевой кости биполярный | Стерильное имплантируемое изделие полусферической формы, которое используется в качестве компонента частичного биполярного протеза плечевого сустава. Внешняя поверхность изделия сочленяется с суставной впадиной лопатки, где оно свободно вращается, а его внутренняя поверхность сочленяется с протезом головки плечевой кости, обеспечивая свободное вращение головки. Оно обычно состоит из наружной металлической оболочки и внутреннего полиэтиленового (ПЭ) вкладыша.
10.15. Протезы суставов имплантируемые и сопутствующие изделия
| 259540 | 10. Ортопедические медицинские изделия | Протез головки плечевой кости пробный, одноразового использования | Стерильная копия окончательного протеза головки плечевой кости, разработанная для использования перед первичной или ревизионной имплантацией для валидации подходящего размера постоянного протеза, требуемого пациенту, обеспечения возможности надлежащей ориентации и позиционирования протеза, а также подтверждения того, что место под имплантат было вырезано до необходимых размеров. Изделие имеет чашеобразную шаровидную форму. Выпускаются модели с концентрической или эксцентрической фиксацией головки или модели для ревизионного протезирования. Как правило, изделие изготавливается из металла и/или полиэтилена. Это изделие для одноразового использования.
10.15. Протезы суставов имплантируемые и сопутствующие изделия
| 259550 | 15. Стоматологические медицинские изделия | Гуттаперча натуральная | Стоматологический материал для пломбирования/герметизации корневого канала. Производится из свернувшегося сока тропических деревьев. Материал нагревается,размягчается в помещается в канал, где охладлается и затвердевает. Одноразовое применение.
15.12. Материалы стоматологические и сопутствующие изделия
| 259570 | 18. Хирургические инструменты/системы и сопутствующие медицинские изделия | Катетер для плевральной полости | Стерильная трубка, разработанная для введения через межреберное пространство в плевральную полость с целью создания канала для удаления жидкости (плеврального выпота, крови, хилуса), воздуха (при пневмотораксе) или гноя (при эмпиеме) для обеспечения полного расширения легких, как правило, после хирургической операции или травмы грудной клетки. Как правило, применяется вместе с системой дренирования плевральной полости, которая использует низкое отрицательное давление через дренажный просвет. Изделие, часто называемое трубкой для грудной клетки, как правило, изготавливается из силикона; доступны изделия различных конструкций, форм и размеров; могут прилагаться одноразовые изделия, предназначенные для введения катетера, однако, пакеты/контейнеры для сбора жидкости не прилагаются. Это изделие для одноразового использования.
18.15. Дренажи хирургические
| 259570 | 6. Медицинские изделия для манипуляций/восстановления тканей/органов человека | Катетер для плевральной полости | Стерильная трубка, разработанная для введения через межреберное пространство в плевральную полость с целью создания канала для удаления жидкости (плеврального выпота, крови, хилуса), воздуха (при пневмотораксе) или гноя (при эмпиеме) для обеспечения полного расширения легких, как правило, после хирургической операции или травмы грудной клетки. Как правило, применяется вместе с системой дренирования плевральной полости, которая использует низкое отрицательное давление через дренажный просвет. Изделие, часто называемое трубкой для грудной клетки, как правило, изготавливается из силикона; доступны изделия различных конструкций, форм и размеров; могут прилагаться одноразовые изделия, предназначенные для введения катетера, однако, пакеты/контейнеры для сбора жидкости не прилагаются. Это изделие для одноразового использования.
6.15. Устройства дренирования/удаления жидкостей/тканей
| 259570 | 6. Медицинские изделия для манипуляций/восстановления тканей/органов человека | Катетер для плевральной полости | Стерильная трубка, разработанная для введения через межреберное пространство в плевральную полость с целью создания канала для удаления жидкости (плеврального выпота, крови, хилуса), воздуха (при пневмотораксе) или гноя (при эмпиеме) для обеспечения полного расширения легких, как правило, после хирургической операции или травмы грудной клетки. Как правило, применяется вместе с системой дренирования плевральной полости, которая использует низкое отрицательное давление через дренажный просвет. Изделие, часто называемое трубкой для грудной клетки, как правило, изготавливается из силикона; доступны изделия различных конструкций, форм и размеров; могут прилагаться одноразовые изделия, предназначенные для введения катетера, однако, пакеты/контейнеры для сбора жидкости не прилагаются. Это изделие для одноразового использования.
6.17. Прочие медицинские изделия для манипуляций/восстановления тканей/органов человека
| 259580 | 14. Сердечно-сосудистые медицинские изделия | Катетер для бедренной артерии/вены | Тонкая гибкая трубка, которая хирургически вводится в бедренную артерию или бедренную вену, обеспечивая альтернативный доступ к сосудистой сети пациента, обычно, когда другие пути доступа не жизнеспособны или истощены. Может использоваться для непрерывной артериовенозной гемофильтрации, подачи химиотерапевтических агентов или для других хронических применений, чтобы исключить повторяемые инъекции. Это изделие разового использования.
14.08. Инфузионные/аспирационные катетеры
| 259590 | 18. Хирургические инструменты/системы и сопутствующие медицинские изделия | Коагулятор плазменный нейтральный хирургический | Комплект изделий с питанием от сети переменного тока, предназначенных для создания тонкой электронейтральной струи плазмы с целью разрезания, коагуляции и/или выпаривания тканей во время открытой и/или лапароскопической хирургической операции. Система обычно состоит из блока управления, насадки с соединительным кабелем, ножного переключателя и источников газообразного аргона (Ar). Инертный газ аргон возбуждается (ионизируется) в насадке с помощью группы внутренних биполярных электродов для генерации плазмы (атомарные ионы и свободные электроны). Плазма выходит из наконечника насадки в виде потока, освобождая кинетическую и тепловую энергию при контакте с тканью для достижения хирургического эффекта без прохождения электрического тока через тело.
18.57. Прочие хирургические инструменты/системы и сопутствующие медицинские изделия
| 259590 | 19. Эндоскопические медицинские изделия | Коагулятор плазменный нейтральный хирургический | Комплект изделий с питанием от сети переменного тока, предназначенных для создания тонкой электронейтральной струи плазмы с целью разрезания, коагуляции и/или выпаривания тканей во время открытой и/или лапароскопической хирургической операции. Система обычно состоит из блока управления, насадки с соединительным кабелем, ножного переключателя и источников газообразного аргона (Ar). Инертный газ аргон возбуждается (ионизируется) в насадке с помощью группы внутренних биполярных электродов для генерации плазмы (атомарные ионы и свободные электроны). Плазма выходит из наконечника насадки в виде потока, освобождая кинетическую и тепловую энергию при контакте с тканью для достижения хирургического эффекта без прохождения электрического тока через тело.
19.05. Лапараскопы и сопутствующие изделия
| 259600 | 11. Офтальмологические медицинские изделия | Имплантат для расширения склерального кольца | Стерильное изделие, предназначенное для имплантации в склеру для ее расширения путем изменения положения нижележащей цилиарной мышцы. Оно, как правило, состоит из нескольких пластиковых [например, из полиметилметакрилата (ПММА)] сегментов (например, четырёх), имплантируемых в хирургически созданные склеральные туннели. Протез предназначен для использования в целях смягчения последствий пресбиопии (т.е., неспособности отчётливо видеть на близком расстоянии из-за возраста), глазной гипертензии и/или первичной открытоугольной глаукомы.
11.19. Протезы интраокулярные и сопутствующие изделия
| 259610 | 11. Офтальмологические медицинские изделия | Обтуратор склеральный, одноразового использования | Изделие, которое вводится в склеру глаза для временного закрытия и поддержания в раскрытом состоянии места склеротомии во время проведения офтальмологической операции. Как правило, изготавливается из полимерных материалов или позолоченной/посеребренной высококачественной нержавеющей стали. Это изделие для одноразового использования.
11.27. Прочие офтальмологические медицинские изделия
| 259630 | 13. Реабилитационные и адаптированные для инвалидов медицинские изделия | Набор для энтерального питания, для младенцев | Набор стерильных изделий, который включает трубки и другие материалы, предназначенные для введения питательных жидкостей непосредственно в желудок, двенадцатиперстную кишку или тощую кишку младенца за счет гравитации или с помощью помпы для энтерального питания. Это изделие для одноразового использования.
13.01. Изделия бытовые адаптированные
| 259630 | 16. Урологические медицинские изделия | Набор для энтерального питания, для младенцев | Набор стерильных изделий, который включает трубки и другие материалы, предназначенные для введения питательных жидкостей непосредственно в желудок, двенадцатиперстную кишку или тощую кишку младенца за счет гравитации или с помощью помпы для энтерального питания. Это изделие для одноразового использования.
16.14. Прочие урологические медицинские изделия
| 259630 | 3. Гастроэнтерологические медицинские изделия | Набор для энтерального питания, для младенцев | Набор стерильных изделий, который включает трубки и другие материалы, предназначенные для введения питательных жидкостей непосредственно в желудок, двенадцатиперстную кишку или тощую кишку младенца за счет гравитации или с помощью помпы для энтерального питания. Это изделие для одноразового использования.
3.13. Трубки гастроэнтерологические и сопутствующие изделия
| 259640 | 10. Ортопедические медицинские изделия | Протез головки плечевой кости пробный, многоразового использования | Копия окончательного протеза головки плечевой кости, разработанная для использования перед первичной или ревизионной имплантацией для валидации подходящего размера постоянного протеза, требуемого пациенту, обеспечения возможности надлежащей ориентации и позиционирования протеза, а также подтверждения того, что место под имплантат было вырезано до необходимых размеров. Изделие имеет чашеобразную шаровидную форму. Выпускаются модели с концентрической или эксцентрической фиксацией головки, изделия для использования при разрыве вращательной манжеты или модели для ревизионного протезирования. Как правило, изделие изготавливается из металла и/или полимера. Это изделие, пригодное для многоразового использования, которое необходимо стерилизовать перед применением.
10.15. Протезы суставов имплантируемые и сопутствующие изделия
| 259650 | 18. Хирургические инструменты/системы и сопутствующие медицинские изделия | Блок управления хирургическим нейтральным плазменным коагулятором | Компонент хирургического нейтрального плазменного коагулятора с питанием от сети переменного тока, который служит в качестве источника газообразного аргона (Ar), электрического тока и воды, которые используются для генерации плазменной струи внутри насадки системы для разрезания, коагуляции или выпаривания тканей во время открытой и/или лапароскопической хирургической операции. Это, как правило, блок с микропроцессорным управлением, с элементами управления настройками и дисплеем. Он обычно подключен к одноразовой насадке ножному переключателю для выполнения работы.
18.57. Прочие хирургические инструменты/системы и сопутствующие медицинские изделия
| 259650 | 19. Эндоскопические медицинские изделия | Блок управления хирургическим нейтральным плазменным коагулятором | Компонент хирургического нейтрального плазменного коагулятора с питанием от сети переменного тока, который служит в качестве источника газообразного аргона (Ar), электрического тока и воды, которые используются для генерации плазменной струи внутри насадки системы для разрезания, коагуляции или выпаривания тканей во время открытой и/или лапароскопической хирургической операции. Это, как правило, блок с микропроцессорным управлением, с элементами управления настройками и дисплеем. Он обычно подключен к одноразовой насадке ножному переключателю для выполнения работы.
19.05. Лапараскопы и сопутствующие изделия
| 259660 | 11. Офтальмологические медицинские изделия | Имплантат для пломбирования склеры, рассасывающийся | Стерильное рассасывающееся изделие, предназначенное для имплантации на склеру для компрессии глаза (пломбирования склера) с целью хирургического лечения отслоения сетчатки.
11.19. Протезы интраокулярные и сопутствующие изделия
| 259670 | 2. Вспомогательные и общебольничные медицинские изделия | Насос вакуумный центральный | Электрическое устройство, предназначенное для создания вакуума внутри большого центрального резервуара, который обычно находится в технической вспомогательной зоне медицинского учреждения и централизованно обслуживает весь объект. К вакуумным трубам через порты-терминалы подключаются всевозможные аспирационные и отсасывающие установки и иные устройства, требующие создания атмосферного разрежения (например, клинико-лабораторные); не предназначено для клинического применения.
2.56. Прочие вспомогательные и общебольничные медицинские изделия
| 259670 | 6. Медицинские изделия для манипуляций/восстановления тканей/органов человека | Насос вакуумный центральный | Электрическое устройство, предназначенное для создания вакуума внутри большого центрального резервуара, который обычно находится в технической вспомогательной зоне медицинского учреждения и централизованно обслуживает весь объект. К вакуумным трубам через порты-терминалы подключаются всевозможные аспирационные и отсасывающие установки и иные устройства, требующие создания атмосферного разрежения (например, клинико-лабораторные); не предназначено для клинического применения.
6.15. Устройства дренирования/удаления жидкостей/тканей
| 259690 | 13. Реабилитационные и адаптированные для инвалидов медицинские изделия | Мешок для энтерального питания | Пластиковый мешок, содержащий питательный раствор, вводимый пациенту через трубку для энтерального питания, которая создает прямой доступ к желудку, двенадцатиперстной или тощей кишке. Это изделие для одноразового использования.
13.13. Прочие реабилитационные и адаптационные медицинские изделия
| 259700 | 14. Сердечно-сосудистые медицинские изделия | Бандаж компрессионный для бедренной артерии, многоразового использования | Нестерильный растягивающийся отрезок ткани предназначен для обеспечения давления для гемостаза в месте прокола у пациента, подвергшегося катетеризации бедренной артерии. Он может быть использован в качестве альтернативы прямому ручному сдавливанию. Это изделие может иметь Т-образную форму и устроено так, чтобы плотно оборачиваться вокруг бедер/бедра пациента, как правило, с введенным под него устройством для пережатия артерии для усиления компрессии. Он обычно используется после коронароангиографии/вентрикулографии и чрескожной транслюминальной коронарной ангиопластике (ЧТКА); может быть использован для плечевой и лучевой артерий или после венепункции. Устройство многоразового использования, подлежащее стерилизации.
14.19. Системы ангиопластики и сопутствующие изделия
| 259700 | 14. Сердечно-сосудистые медицинские изделия | Бандаж компрессионный для бедренной артерии, многоразового использования | Нестерильный растягивающийся отрезок ткани предназначен для обеспечения давления для гемостаза в месте прокола у пациента, подвергшегося катетеризации бедренной артерии. Он может быть использован в качестве альтернативы прямому ручному сдавливанию. Это изделие может иметь Т-образную форму и устроено так, чтобы плотно оборачиваться вокруг бедер/бедра пациента, как правило, с введенным под него устройством для пережатия артерии для усиления компрессии. Он обычно используется после коронароангиографии/вентрикулографии и чрескожной транслюминальной коронарной ангиопластике (ЧТКА); может быть использован для плечевой и лучевой артерий или после венепункции. Устройство многоразового использования, подлежащее стерилизации.
14.20. Системы для компрессии бедренной артерии и сопутствующие изделия
| 259700 | 6. Медицинские изделия для манипуляций/восстановления тканей/органов человека | Бандаж компрессионный для бедренной артерии, многоразового использования | Нестерильный растягивающийся отрезок ткани предназначен для обеспечения давления для гемостаза в месте прокола у пациента, подвергшегося катетеризации бедренной артерии. Он может быть использован в качестве альтернативы прямому ручному сдавливанию. Это изделие может иметь Т-образную форму и устроено так, чтобы плотно оборачиваться вокруг бедер/бедра пациента, как правило, с введенным под него устройством для пережатия артерии для усиления компрессии. Он обычно используется после коронароангиографии/вентрикулографии и чрескожной транслюминальной коронарной ангиопластике (ЧТКА); может быть использован для плечевой и лучевой артерий или после венепункции. Устройство многоразового использования, подлежащее стерилизации.
6.06. Повязки и сопутствующие изделия
| 259710 | 10. Ортопедические медицинские изделия | Компонент эндопротеза головки бедренной кости биполярный | Стерильное имплантируемое изделие полусферической формы, которое используется в качестве компонента частичного эндопротеза тазобедренного сустава (феморального компонента). Его внешняя поверхность сочленяется с вертлужной впадиной, где оно свободно вращается, а его внутренняя поверхность сочленяется с эндопротезом головки бедренной кости, обеспечивая свободное вращение головки. Это изделие цельной конструкции обычно состоит из наружной металлической оболочки (например, из титанового сплава) и внутреннего полиэтиленового (ПЭ) вкладыша. Оно обычно используется у пожилых пациентов с переломами бедренной кости.
10.15. Протезы суставов имплантируемые и сопутствующие изделия
| 259720 | 5. Медицинские изделия для in vitro диагностики (ИВД) | Контейнер для сбора проб неспециализированный ИВД, без добавок, нестерильный | Нестерильный закрытый пластиковый сосуд, не содержащий добавок, предназначенный для использования в целях сбора, сохранения и/или транспортировки любого вида диагностических образцов (например, мочи, кала, мокроты, слизи, ткани) для анализа и/или других исследований. Это изделие для одноразового использования.
5.02. Емкости/контейнеры для проб ИВД
5.02.04. Емкости для проб универсальные
| 259720 | 6. Медицинские изделия для манипуляций/восстановления тканей/органов человека | Контейнер для сбора проб неспециализированный ИВД, без добавок, нестерильный | Нестерильный закрытый пластиковый сосуд, не содержащий добавок, предназначенный для использования в целях сбора, сохранения и/или транспортировки любого вида диагностических образцов (например, мочи, кала, мокроты, слизи, ткани) для анализа и/или других исследований. Это изделие для одноразового использования.
6.02. Изделия для сбора/обработки/транспортирования биологических жидкостей/тканей
| 259730 | 5. Медицинские изделия для in vitro диагностики (ИВД) | Стекло предметное/слайд для микроскопии ИВД, одноразового использования | Стеклянная или пластиковая пластинка для микроскопии (microscopy slide), предназначенная для использования при сборе, хранении и/или транспортировке клинических образцов любого типа или мазков для анализа и/или других исследований. Это изделие для одноразового использования.
5.02. Емкости/контейнеры для проб ИВД
5.02.04. Емкости для проб универсальные
| 259730 | 6. Медицинские изделия для манипуляций/восстановления тканей/органов человека | Стекло предметное/слайд для микроскопии ИВД, одноразового использования | Стеклянная или пластиковая пластинка для микроскопии (microscopy slide), предназначенная для использования при сборе, хранении и/или транспортировке клинических образцов любого типа или мазков для анализа и/или других исследований. Это изделие для одноразового использования.
6.02. Изделия для сбора/обработки/транспортирования биологических жидкостей/тканей
| 259740 | 18. Хирургические инструменты/системы и сопутствующие медицинские изделия | Наконечник хирургического нейтрального плазменного коагулятора | Стерильный ручной инструмент, используемый с блоком управления хирургическим нейтральным плазменным коагулятором для разрезания, коагуляции и/или выпаривания тканей во время открытой и/или лапароскопической хирургической операции. Инертный газ аргон (Ar) возбуждается (ионизируется) в наконечнике с помощью группы внутренних биполярных электродов для генерации плазмы (атомарные ионы и свободные электроны), которая выходит из наконечника в виде потока, освобождая кинетическую и тепловую энергию при контакте с тканью. Регулируется с помощью пульта управления на инструменте или через подключенный ножной выключатель. Инструмент, как правило, в виде ручки/карандаша с прикрепленными кабелями для соединения с блоком управления. Это изделие одноразового использования.
18.57. Прочие хирургические инструменты/системы и сопутствующие медицинские изделия
| 259740 | 19. Эндоскопические медицинские изделия | Наконечник хирургического нейтрального плазменного коагулятора | Стерильный ручной инструмент, используемый с блоком управления хирургическим нейтральным плазменным коагулятором для разрезания, коагуляции и/или выпаривания тканей во время открытой и/или лапароскопической хирургической операции. Инертный газ аргон (Ar) возбуждается (ионизируется) в наконечнике с помощью группы внутренних биполярных электродов для генерации плазмы (атомарные ионы и свободные электроны), которая выходит из наконечника в виде потока, освобождая кинетическую и тепловую энергию при контакте с тканью. Регулируется с помощью пульта управления на инструменте или через подключенный ножной выключатель. Инструмент, как правило, в виде ручки/карандаша с прикрепленными кабелями для соединения с блоком управления. Это изделие одноразового использования.
19.05. Лапараскопы и сопутствующие изделия
| 259750 | 5. Медицинские изделия для in vitro диагностики (ИВД) | Нейтральный красный раствор ИВД | Нейтральный красный раствор, предназначенный для использования отдельно, или в сочетании с другими растворами/красителями, для обнаружения тканевых структур и/или внутри-/внеклеточных элементов в биологическом/клиническом образце.
5.05. Реагенты/оборудование/расходные материалы общелабораторные ИВД
| 259760 | 6. Медицинские изделия для манипуляций/восстановления тканей/органов человека | Контейнер для жидкости системы дренирования плевральной полости | Стерильное изделие, являющееся компонентом системы дренирования плевральной полости и используемое для сбора аномальных скоплений жидкости (например, плеврального выпота) из плевральной полости. Имеет три встроенных камеры: дренажной камеры, камеры контроля над процессом аспирации и камеры для подводного дренажа. Подсоединяется к пациенту с помощью грудной дренажной трубки и регулятора аспирационной системы, обычно подсоединяется к центральной вакуумной системе и производит отсасывание жидкости. Как правило, используется для восстановления нормальной функции легких после хирургических операций на грудной клетке или средостении (например, после операции на открытом сердце) или для лечения пневмоторакса и/или гемоторакса. Это изделие для одноразового использования.
6.15. Устройства дренирования/удаления жидкостей/тканей
| 259770 | 14. Сердечно-сосудистые медицинские изделия | Бандаж компрессионный для бедренной артерии, одноразового использования | Нестерильный растягивающийся отрезок ткани предназначен для обеспечения давления для гемостаза в месте прокола у пациента, подвергшегося катетеризации бедренной артерии. Он может быть использован в качестве альтернативы прямому ручному сдавливанию. Это изделие может иметь Т-образную форму и устроено так, чтобы плотно оборачиваться вокруг бедер/бедра пациента, как правило, с введенным под него устройством для пережатия артерии для усиления компрессии. Он обычно используется после коронароангиографии/вентрикулографии и чрескожной транслюминальной коронарной ангиопластике (ЧТКА); может быть использован для плечевой и лучевой артерий или после венепункции. Устройство одноразового использования.
14.19. Системы ангиопластики и сопутствующие изделия
| 259770 | 14. Сердечно-сосудистые медицинские изделия | Бандаж компрессионный для бедренной артерии, одноразового использования | Нестерильный растягивающийся отрезок ткани предназначен для обеспечения давления для гемостаза в месте прокола у пациента, подвергшегося катетеризации бедренной артерии. Он может быть использован в качестве альтернативы прямому ручному сдавливанию. Это изделие может иметь Т-образную форму и устроено так, чтобы плотно оборачиваться вокруг бедер/бедра пациента, как правило, с введенным под него устройством для пережатия артерии для усиления компрессии. Он обычно используется после коронароангиографии/вентрикулографии и чрескожной транслюминальной коронарной ангиопластике (ЧТКА); может быть использован для плечевой и лучевой артерий или после венепункции. Устройство одноразового использования.
14.20. Системы для компрессии бедренной артерии и сопутствующие изделия
| 259770 | 6. Медицинские изделия для манипуляций/восстановления тканей/органов человека | Бандаж компрессионный для бедренной артерии, одноразового использования | Нестерильный растягивающийся отрезок ткани предназначен для обеспечения давления для гемостаза в месте прокола у пациента, подвергшегося катетеризации бедренной артерии. Он может быть использован в качестве альтернативы прямому ручному сдавливанию. Это изделие может иметь Т-образную форму и устроено так, чтобы плотно оборачиваться вокруг бедер/бедра пациента, как правило, с введенным под него устройством для пережатия артерии для усиления компрессии. Он обычно используется после коронароангиографии/вентрикулографии и чрескожной транслюминальной коронарной ангиопластике (ЧТКА); может быть использован для плечевой и лучевой артерий или после венепункции. Устройство одноразового использования.
6.06. Повязки и сопутствующие изделия
| 259780 | 5. Медицинские изделия для in vitro диагностики (ИВД) | Контейнер для сбора проб неспециализированный ИВД, без добавок, стерильный | Стерильный закрытый пластиковый сосуд, не содержащий добавок, предназначенный для использования в целях сбора, сохранения и/или транспортировки любого вида диагностических образцов (например, мочи, кала, мокроты, слизи, ткани) для анализа и/или других исследований. Это изделие для одноразового использования.
5.02. Емкости/контейнеры для проб ИВД
5.02.04. Емкости для проб универсальные
| 259780 | 6. Медицинские изделия для манипуляций/восстановления тканей/органов человека | Контейнер для сбора проб неспециализированный ИВД, без добавок, стерильный | Стерильный закрытый пластиковый сосуд, не содержащий добавок, предназначенный для использования в целях сбора, сохранения и/или транспортировки любого вида диагностических образцов (например, мочи, кала, мокроты, слизи, ткани) для анализа и/или других исследований. Это изделие для одноразового использования.
6.02. Изделия для сбора/обработки/транспортирования биологических жидкостей/тканей
| 259790 | 5. Медицинские изделия для in vitro диагностики (ИВД) | Контейнер для сбора образцов тканей неспециализированный ИВД, с раствором формалина | Закрытый пластиковый сосуд, содержащий 10% консервирующий раствор формалина, предназначенный для использования в целях сбора, сохранения и/или транспортировки любого вида диагностических образцов ткани для анализа и/или других исследований. Это изделие для одноразового использования.
5.02. Емкости/контейнеры для проб ИВД
5.02.04. Емкости для проб универсальные
| 259790 | 6. Медицинские изделия для манипуляций/восстановления тканей/органов человека | Контейнер для сбора образцов тканей неспециализированный ИВД, с раствором формалина | Закрытый пластиковый сосуд, содержащий 10% консервирующий раствор формалина, предназначенный для использования в целях сбора, сохранения и/или транспортировки любого вида диагностических образцов ткани для анализа и/или других исследований. Это изделие для одноразового использования.
6.02. Изделия для сбора/обработки/транспортирования биологических жидкостей/тканей
| 259800 | 10. Ортопедические медицинские изделия | Устройство для центрирования эндопротеза плечевой кости | Стерильное имплантируемое устройство, предназначенное для фиксации эндопротеза ножки плечевой кости в центре канала плечевой кости. Это металлический цилиндр [сделанный, например, из титана (Ti), кобальт-хрома (Co-Cr), нержавеющей стали], который надевается на дистальный конец ножки и имплантируется в канал плечевой кости пациента.
10.15. Протезы суставов имплантируемые и сопутствующие изделия
| 259810 | 2. Вспомогательные и общебольничные медицинские изделия | Тележка транспортировочная для доставки медицинских изделий с центрального склада | Небольшое колёсное средство для транспортировки медицинских, хирургических, материально-технических, продовольственных и иных запасов с центрального склада до соответствующего отделения медицинского учреждения. Могут быть закрытыми или открытыми (открытые тележки обычно накрываются тканью во время транспортировки). Часто сцепляются в составы, подцепляемые к тягачу, или приводятся в движение автоматизированной транспортной системой медицинского комплекса.
2.46. Тележки медицинские
| 259820 | 13. Реабилитационные и адаптированные для инвалидов медицинские изделия | Набор для энтерального питания, для взрослых/педиатрический, стерильный | Набор стерильных изделий, который включает трубки и другие материалы, предназначенные для введения питательных жидкостей непосредственно в желудок, двенадцатиперстную кишку или тощую кишку взрослого пациента или ребенка (за исключением младенцев) за счет гравитации или с помощью помпы для энтерального питания. Это изделие для одноразового использования.
13.01. Изделия бытовые адаптированные
| 259820 | 16. Урологические медицинские изделия | Набор для энтерального питания, для взрослых/педиатрический, стерильный | Набор стерильных изделий, который включает трубки и другие материалы, предназначенные для введения питательных жидкостей непосредственно в желудок, двенадцатиперстную кишку или тощую кишку взрослого пациента или ребенка (за исключением младенцев) за счет гравитации или с помощью помпы для энтерального питания. Это изделие для одноразового использования.
16.14. Прочие урологические медицинские изделия
| 259820 | 3. Гастроэнтерологические медицинские изделия | Набор для энтерального питания, для взрослых/педиатрический, стерильный | Набор стерильных изделий, который включает трубки и другие материалы, предназначенные для введения питательных жидкостей непосредственно в желудок, двенадцатиперстную кишку или тощую кишку взрослого пациента или ребенка (за исключением младенцев) за счет гравитации или с помощью помпы для энтерального питания. Это изделие для одноразового использования.
3.13. Трубки гастроэнтерологические и сопутствующие изделия
| 259830 | 14. Сердечно-сосудистые медицинские изделия | Система для компрессии бедренной артерии, ручная, многоразового использования | Нестерильное неинвазивное изделие без привода, предназначенное для обеспечения компрессии с целью остановки кровотечения в месте прокола у пациента, подвергшегося процедуре катетеризации бедренной артерии, используемое, как правило, в качестве альтернативы пережатию места прокола непосредственно рукой. Компрессионный участок изделия может иметь различные конструкции (например, это может быть диск, прикрепленный к ручке, шарик, купол или ролик, надуваемая вручную груша); как правило, изделие удерживается на месте при помощи рамки, бинта или ремней, зафиксированных вокруг бедра/бедер пациента. Как правило, изделие используется после коронарографии/вентрикулографии и ЧТКА; может дополнительно использоваться на плечевой и лучевой артериях или после венепункции. Это изделие, пригодное для многоразового использования.
14.19. Системы ангиопластики и сопутствующие изделия
| 259830 | 14. Сердечно-сосудистые медицинские изделия | Система для компрессии бедренной артерии, ручная, многоразового использования | Нестерильное неинвазивное изделие без привода, предназначенное для обеспечения компрессии с целью остановки кровотечения в месте прокола у пациента, подвергшегося процедуре катетеризации бедренной артерии, используемое, как правило, в качестве альтернативы пережатию места прокола непосредственно рукой. Компрессионный участок изделия может иметь различные конструкции (например, это может быть диск, прикрепленный к ручке, шарик, купол или ролик, надуваемая вручную груша); как правило, изделие удерживается на месте при помощи рамки, бинта или ремней, зафиксированных вокруг бедра/бедер пациента. Как правило, изделие используется после коронарографии/вентрикулографии и ЧТКА; может дополнительно использоваться на плечевой и лучевой артериях или после венепункции. Это изделие, пригодное для многоразового использования.
14.20. Системы для компрессии бедренной артерии и сопутствующие изделия
| 259830 | 6. Медицинские изделия для манипуляций/восстановления тканей/органов человека | Система для компрессии бедренной артерии, ручная, многоразового использования | Нестерильное неинвазивное изделие без привода, предназначенное для обеспечения компрессии с целью остановки кровотечения в месте прокола у пациента, подвергшегося процедуре катетеризации бедренной артерии, используемое, как правило, в качестве альтернативы пережатию места прокола непосредственно рукой. Компрессионный участок изделия может иметь различные конструкции (например, это может быть диск, прикрепленный к ручке, шарик, купол или ролик, надуваемая вручную груша); как правило, изделие удерживается на месте при помощи рамки, бинта или ремней, зафиксированных вокруг бедра/бедер пациента. Как правило, изделие используется после коронарографии/вентрикулографии и ЧТКА; может дополнительно использоваться на плечевой и лучевой артериях или после венепункции. Это изделие, пригодное для многоразового использования.
6.06. Повязки и сопутствующие изделия
| 259840 | 14. Сердечно-сосудистые медицинские изделия | Система для компрессии бедренной артерии, ручная, одноразового использования | Нестерильное неинвазивное изделие без привода, предназначенное для обеспечения компрессии с целью остановки кровотечения в месте прокола у пациента, подвергшегося процедуре катетеризации бедренной артерии, используемое, как правило, в качестве альтернативы пережатию места прокола непосредственно рукой; может дополнительно использоваться на плечевой и лучевой артериях или после венепункции. Компрессионный участок изделия может иметь различные конструкции (например, это может быть диск, прикрепленный к ручке, шарик, купол или ролик, надуваемая вручную груша); как правило, изделие удерживается на месте при помощи рамки, бинта или ремней, зафиксированных вокруг бедра/бедер пациента. Может использоваться вместе с перевязочным материалом/гемостатическими средствами (не относящимися к данному виду). Это изделие для одноразового использования.
14.19. Системы ангиопластики и сопутствующие изделия
| 259840 | 14. Сердечно-сосудистые медицинские изделия | Система для компрессии бедренной артерии, ручная, одноразового использования | Нестерильное неинвазивное изделие без привода, предназначенное для обеспечения компрессии с целью остановки кровотечения в месте прокола у пациента, подвергшегося процедуре катетеризации бедренной артерии, используемое, как правило, в качестве альтернативы пережатию места прокола непосредственно рукой; может дополнительно использоваться на плечевой и лучевой артериях или после венепункции. Компрессионный участок изделия может иметь различные конструкции (например, это может быть диск, прикрепленный к ручке, шарик, купол или ролик, надуваемая вручную груша); как правило, изделие удерживается на месте при помощи рамки, бинта или ремней, зафиксированных вокруг бедра/бедер пациента. Может использоваться вместе с перевязочным материалом/гемостатическими средствами (не относящимися к данному виду). Это изделие для одноразового использования.
14.20. Системы для компрессии бедренной артерии и сопутствующие изделия
| 259840 | 6. Медицинские изделия для манипуляций/восстановления тканей/органов человека | Система для компрессии бедренной артерии, ручная, одноразового использования | Нестерильное неинвазивное изделие без привода, предназначенное для обеспечения компрессии с целью остановки кровотечения в месте прокола у пациента, подвергшегося процедуре катетеризации бедренной артерии, используемое, как правило, в качестве альтернативы пережатию места прокола непосредственно рукой; может дополнительно использоваться на плечевой и лучевой артериях или после венепункции. Компрессионный участок изделия может иметь различные конструкции (например, это может быть диск, прикрепленный к ручке, шарик, купол или ролик, надуваемая вручную груша); как правило, изделие удерживается на месте при помощи рамки, бинта или ремней, зафиксированных вокруг бедра/бедер пациента. Может использоваться вместе с перевязочным материалом/гемостатическими средствами (не относящимися к данному виду). Это изделие для одноразового использования.
6.06. Повязки и сопутствующие изделия
| 259850 | 14. Сердечно-сосудистые медицинские изделия | Система для компрессии бедренной артерии, пневматическая | Комплект изделий, предназначенных для создания компрессии с целью обеспечения гемостаза в месте пункции у пациента, подвергающегося процедуре катетеризации бедренной артерии. Как правило, состоит из стерильного пневматического компрессора (например, в форме купола или подушки), который фиксируют на месте пункции ремнем/жгутами, закрепленными вокруг бедер пациента, и пневматического насоса с манометром. К месту пункции подается давление посредством увеличения/уменьшения давления воздуха компрессора. Это изделие, пригодное для многоразового использования, которое ранее уже использовалось на пациентах, после чего было подвергнуто дополнительной промышленной обработке для дальнейшего использования на пациентах.
14.19. Системы ангиопластики и сопутствующие изделия
| 259850 | 14. Сердечно-сосудистые медицинские изделия | Система для компрессии бедренной артерии, пневматическая | Комплект изделий, предназначенных для создания компрессии с целью обеспечения гемостаза в месте пункции у пациента, подвергающегося процедуре катетеризации бедренной артерии. Как правило, состоит из стерильного пневматического компрессора (например, в форме купола или подушки), который фиксируют на месте пункции ремнем/жгутами, закрепленными вокруг бедер пациента, и пневматического насоса с манометром. К месту пункции подается давление посредством увеличения/уменьшения давления воздуха компрессора. Это изделие, пригодное для многоразового использования, которое ранее уже использовалось на пациентах, после чего было подвергнуто дополнительной промышленной обработке для дальнейшего использования на пациентах.
14.20. Системы для компрессии бедренной артерии и сопутствующие изделия
| 259850 | 6. Медицинские изделия для манипуляций/восстановления тканей/органов человека | Система для компрессии бедренной артерии, пневматическая | Комплект изделий, предназначенных для создания компрессии с целью обеспечения гемостаза в месте пункции у пациента, подвергающегося процедуре катетеризации бедренной артерии. Как правило, состоит из стерильного пневматического компрессора (например, в форме купола или подушки), который фиксируют на месте пункции ремнем/жгутами, закрепленными вокруг бедер пациента, и пневматического насоса с манометром. К месту пункции подается давление посредством увеличения/уменьшения давления воздуха компрессора. Это изделие, пригодное для многоразового использования, которое ранее уже использовалось на пациентах, после чего было подвергнуто дополнительной промышленной обработке для дальнейшего использования на пациентах.
6.06. Повязки и сопутствующие изделия
| 259860 | 14. Сердечно-сосудистые медицинские изделия | Набор для наложения шва на бедренную артерию/вену | Набор стерильных управляемых вручную инструментов, разработанных для чрескожной доставки шовного материала для закрытия места прокола бедренной артерии или вены после процедуры катетеризации; изделие не предназначено для сокращения времени достижения гемостаза и восстановления способности пациента передвигаться. Набор, как правило, состоит из интродьюсера, содержащего шовные иглы с шовным материалом, проводник для игл и маркер для контроля размещения игл вокруг места прокола, а также толкателя узла хирургической нити. Это изделие для одноразового использования.
14.14. Медицинские изделия для сердечно-сосудистой хирургии
| 259860 | 14. Сердечно-сосудистые медицинские изделия | Набор для наложения шва на бедренную артерию/вену | Набор стерильных управляемых вручную инструментов, разработанных для чрескожной доставки шовного материала для закрытия места прокола бедренной артерии или вены после процедуры катетеризации; изделие не предназначено для сокращения времени достижения гемостаза и восстановления способности пациента передвигаться. Набор, как правило, состоит из интродьюсера, содержащего шовные иглы с шовным материалом, проводник для игл и маркер для контроля размещения игл вокруг места прокола, а также толкателя узла хирургической нити. Это изделие для одноразового использования.
14.19. Системы ангиопластики и сопутствующие изделия
| 259860 | 14. Сердечно-сосудистые медицинские изделия | Набор для наложения шва на бедренную артерию/вену | Набор стерильных управляемых вручную инструментов, разработанных для чрескожной доставки шовного материала для закрытия места прокола бедренной артерии или вены после процедуры катетеризации; изделие не предназначено для сокращения времени достижения гемостаза и восстановления способности пациента передвигаться. Набор, как правило, состоит из интродьюсера, содержащего шовные иглы с шовным материалом, проводник для игл и маркер для контроля размещения игл вокруг места прокола, а также толкателя узла хирургической нити. Это изделие для одноразового использования.
14.20. Системы для компрессии бедренной артерии и сопутствующие изделия
| 259860 | 18. Хирургические инструменты/системы и сопутствующие медицинские изделия | Набор для наложения шва на бедренную артерию/вену | Набор стерильных управляемых вручную инструментов, разработанных для чрескожной доставки шовного материала для закрытия места прокола бедренной артерии или вены после процедуры катетеризации; изделие не предназначено для сокращения времени достижения гемостаза и восстановления способности пациента передвигаться. Набор, как правило, состоит из интродьюсера, содержащего шовные иглы с шовным материалом, проводник для игл и маркер для контроля размещения игл вокруг места прокола, а также толкателя узла хирургической нити. Это изделие для одноразового использования.
18.57. Прочие хирургические инструменты/системы и сопутствующие медицинские изделия
| 259860 | 6. Медицинские изделия для манипуляций/восстановления тканей/органов человека | Набор для наложения шва на бедренную артерию/вену | Набор стерильных управляемых вручную инструментов, разработанных для чрескожной доставки шовного материала для закрытия места прокола бедренной артерии или вены после процедуры катетеризации; изделие не предназначено для сокращения времени достижения гемостаза и восстановления способности пациента передвигаться. Набор, как правило, состоит из интродьюсера, содержащего шовные иглы с шовным материалом, проводник для игл и маркер для контроля размещения игл вокруг места прокола, а также толкателя узла хирургической нити. Это изделие для одноразового использования.
6.13. Сшивающие аппараты и сопутствующие изделия
| 259860 | 6. Медицинские изделия для манипуляций/восстановления тканей/органов человека | Набор для наложения шва на бедренную артерию/вену | Набор стерильных управляемых вручную инструментов, разработанных для чрескожной доставки шовного материала для закрытия места прокола бедренной артерии или вены после процедуры катетеризации; изделие не предназначено для сокращения времени достижения гемостаза и восстановления способности пациента передвигаться. Набор, как правило, состоит из интродьюсера, содержащего шовные иглы с шовным материалом, проводник для игл и маркер для контроля размещения игл вокруг места прокола, а также толкателя узла хирургической нити. Это изделие для одноразового использования.
6.16. Шовные материалы и сопутствующие изделия
| 259870 | 2. Вспомогательные и общебольничные медицинские изделия | Лубрикант для анатомических отверстий, нестерильный | Нестерильное вещество, которое помогает вводить диагностический или терапевтический прибор в анатомическое отверстие, уменьшая трение между прибором и телом; оно не является специализированным для какой-либо определенной части тела. После применения его нельзя использовать повторно.
2.56. Прочие вспомогательные и общебольничные медицинские изделия
| 259880 | 2. Вспомогательные и общебольничные медицинские изделия | Кресло для осмотра/терапевтических процедур общего назначения, с электропитанием | Работающее от сети (сети переменного тока) устройство, разработанное для поддержки и позиционирования пациента в положении сидя или полулежа во время диагностического осмотра, лечения и/или хирургической процедуры в различных областях клинической практики. Обычно устройство имеет подвижные компоненты и может быть оснащено специальными функциями, например, механизмом подъема и опускания и съемными рукоятками; может иметь встроенные весы. Для кресел, используемых вместе с медицинскими системами, которые излучают и/или детектируют энергию (например, ионизирующее или неионизирующее излучение, ультразвук, тепло, свет), необходимо выбирать соответствующие таким системам виды кресел.
2.56. Прочие вспомогательные и общебольничные медицинские изделия
| 259890 | 18. Хирургические инструменты/системы и сопутствующие медицинские изделия | Набор для проведения общехирургических процедур, содержащий лекарственные средства | Универсальный набор различных стерильных хирургических инструментов, перевязочных и других материалов, включая лекарственные средства, предназначенный для использования в целом ряде хирургических процедур в различных областях клинической практики. Это изделие для одноразового использования.
18.57. Прочие хирургические инструменты/системы и сопутствующие медицинские изделия
| 259890 | 6. Медицинские изделия для манипуляций/восстановления тканей/органов человека | Набор для проведения общехирургических процедур, содержащий лекарственные средства | Универсальный набор различных стерильных хирургических инструментов, перевязочных и других материалов, включая лекарственные средства, предназначенный для использования в целом ряде хирургических процедур в различных областях клинической практики. Это изделие для одноразового использования.
6.06. Повязки и сопутствующие изделия
| 259890 | 6. Медицинские изделия для манипуляций/восстановления тканей/органов человека | Набор для проведения общехирургических процедур, содержащий лекарственные средства | Универсальный набор различных стерильных хирургических инструментов, перевязочных и других материалов, включая лекарственные средства, предназначенный для использования в целом ряде хирургических процедур в различных областях клинической практики. Это изделие для одноразового использования.
6.17. Прочие медицинские изделия для манипуляций/восстановления тканей/органов человека
| 259900 | 5. Медицинские изделия для in vitro диагностики (ИВД) | Контейнер для сбора образцов тканей неспециализированный ИВД, с физиологическим раствором | Закрытый пластиковый сосуд, содержащий физиологический раствор [0.9% хлорид натрия], предназначенный для использования в целях сбора, хранения и/или транспортировки любого вида диагностических образцов ткани для анализа и/или других исследований. Это изделие для одноразового использования.
5.02. Емкости/контейнеры для проб ИВД
5.02.04. Емкости для проб универсальные
| 259900 | 6. Медицинские изделия для манипуляций/восстановления тканей/органов человека | Контейнер для сбора образцов тканей неспециализированный ИВД, с физиологическим раствором | Закрытый пластиковый сосуд, содержащий физиологический раствор [0.9% хлорид натрия], предназначенный для использования в целях сбора, хранения и/или транспортировки любого вида диагностических образцов ткани для анализа и/или других исследований. Это изделие для одноразового использования.
6.02. Изделия для сбора/обработки/транспортирования биологических жидкостей/тканей
| 259910 | 14. Сердечно-сосудистые медицинские изделия | Средство гемостатическое неорганического происхождения, стерильное | Стерильное нерассасывающееся изделие, изготавливаемое из минеральных и/или синтетических полимерных компонентов (например, смектита, феррата калия/гидрофильного полимера), предназначенное для нанесения на наружную кровоточащую эпителиальную рану [т.е., кожную рану или рану слизистой оболочки желудочно-кишечного тракта (ЖКТ)] для обеспечения местного гемостаза путем герметизации и/или ускорения свертываемости крови; оно также может использоваться для абсорбирования физиологических жидкостей. Доступны изделия в различных формах (например, порошок, гель, пропитанная марля), которые могут наноситься на определенное время непосредственно или эндоскопически на рану; средство не содержит антибактериальных веществ. Могут прилагаться одноразовые изделия, используемые для нанесения средства. Это изделие для одноразового использования.
14.04. Гемостатические средства
| 259910 | 6. Медицинские изделия для манипуляций/восстановления тканей/органов человека | Средство гемостатическое неорганического происхождения, стерильное | Стерильное нерассасывающееся изделие, изготавливаемое из минеральных и/или синтетических полимерных компонентов (например, смектита, феррата калия/гидрофильного полимера), предназначенное для нанесения на наружную кровоточащую эпителиальную рану [т.е., кожную рану или рану слизистой оболочки желудочно-кишечного тракта (ЖКТ)] для обеспечения местного гемостаза путем герметизации и/или ускорения свертываемости крови; оно также может использоваться для абсорбирования физиологических жидкостей. Доступны изделия в различных формах (например, порошок, гель, пропитанная марля), которые могут наноситься на определенное время непосредственно или эндоскопически на рану; средство не содержит антибактериальных веществ. Могут прилагаться одноразовые изделия, используемые для нанесения средства. Это изделие для одноразового использования.
6.06. Повязки и сопутствующие изделия
| 259920 | 6. Медицинские изделия для манипуляций/восстановления тканей/органов человека | Система дренирования плевральной полости | Комплект стерильных изделий, предназначенных для использования с целью аспирации воздуха/жидкости из плевральной полости (потенциального пространства между серозными оболочками, покрывающими легкие) путем отсасывания. Включает катетер для плевральной полости, водонепроницаемый блок для (подводного) дренажа, как правило, с тремя отдельными камерами, и, как правило, регулятор аспирационной системы, предназначенный для подключения к центральной вакуумной системе больницы; лекарственные средства в комплект не входят. Эта система обычно используется для восстановления нормальной функции легких после операции на грудной клетке или средостении (например, после операции на открытом сердце) или для лечения таких состояний, как пневмоторакс и/или гемоторакс. Это изделие для одноразового использования.
6.15. Устройства дренирования/удаления жидкостей/тканей
| 259930 | 11. Офтальмологические медицинские изделия | Маркер склеральный | Ручной инструмент, используемый для нанесения оттиска или метки на поверхности склеры во время офтальмологического хирургического вмешательства или периоперационной процедуры. Это, как правило, ручной инструмент или похожее на напёрсток изделие (размещаемое на кончике пальца), которое сделано из металла (например, высококачественной нержавеющей стали). Имеются в наличии различные модификации, в том числе склеральный маркер по Гассу, которым наносятся очень маленькие метки; склеральный маркер Awh, которым наносятся параллельные рифленые линии, а также подковообразный маркер Awh. Маркер обычно используется при хирургическом лечении отслойки сетчатки. Это изделие многоразового использования.
11.27. Прочие офтальмологические медицинские изделия
| 259940 | 16. Урологические медицинские изделия | Система контроля расположения трубки для энтерального питания | Устройство с питанием от сети (источника напряжения переменного тока), обычно с перезаряжаемой батареей, предназначенное для обнаружения, регистрации и отображения электромагнитного (EM - electromagnetic) сигнала передатчика, находящегося в стилете трубки для энтерального питания, для облегчения размещения энтеральной трубки путем графического отображения пути кончика трубки. Включает электромагнитный приемник, размещенный в эпигастрии, дисплей/блок управления, на котором отображается вид спереди и поперек передатчика и его путь в режиме реального времени и отдельно поставляемый стилет трубки для энтерального питания, который имеет электромагнитный передатчик на кончике.
16.14. Прочие урологические медицинские изделия
| 259940 | 3. Гастроэнтерологические медицинские изделия | Система контроля расположения трубки для энтерального питания | Устройство с питанием от сети (источника напряжения переменного тока), обычно с перезаряжаемой батареей, предназначенное для обнаружения, регистрации и отображения электромагнитного (EM - electromagnetic) сигнала передатчика, находящегося в стилете трубки для энтерального питания, для облегчения размещения энтеральной трубки путем графического отображения пути кончика трубки. Включает электромагнитный приемник, размещенный в эпигастрии, дисплей/блок управления, на котором отображается вид спереди и поперек передатчика и его путь в режиме реального времени и отдельно поставляемый стилет трубки для энтерального питания, который имеет электромагнитный передатчик на кончике.
3.13. Трубки гастроэнтерологические и сопутствующие изделия
| 259950 | 10. Ортопедические медицинские изделия | Губка для бедренного канала | Длинная, тонкая стерильная губка, предназначенная для введения в канал бедренной кости, открытым хирургическим путем, для впитывания крови и оросительных жидкостей до введения ортопедического цемента и протеза тазобедренного сустава. Данное изделие предназначено для одноразового использования.
10.21. Цементы ортопедическиеи сопутствующие изделия
| 259960 | 10. Ортопедические медицинские изделия | Кейдж остеокондуктивный для головки бедренной кости | Стерильное нерассасывающееся изделие, предназначенное для имплантации в омертвевший участок головки бедренной кости для образования остеокондуктивного каркаса для субхондральной пластины при лечении асептического некроза (остеонекроза) с помощью костного трансплантата. Оно используется в сочетании с аутологичным или синтетическим костным трансплантатом для постоянной имплантации с помощью специального интродьюсера. Сделано из металла [например, никель-титанового сплава (нитинола) и/или титана (Ti)], состоит из сборно-разборного плетеного кейджа, обычно с запирающим устройством на одном конце и зажимом и кольцом – на другом. Оно предназначено для репозиции рабочей поверхности головки бедренной кости в случае возникновения коллапса субхондральной кости, а также для поддержки во время периода восстановления.
10.07. Кейджи костные
| 259960 | 6. Медицинские изделия для манипуляций/восстановления тканей/органов человека | Кейдж остеокондуктивный для головки бедренной кости | Стерильное нерассасывающееся изделие, предназначенное для имплантации в омертвевший участок головки бедренной кости для образования остеокондуктивного каркаса для субхондральной пластины при лечении асептического некроза (остеонекроза) с помощью костного трансплантата. Оно используется в сочетании с аутологичным или синтетическим костным трансплантатом для постоянной имплантации с помощью специального интродьюсера. Сделано из металла [например, никель-титанового сплава (нитинола) и/или титана (Ti)], состоит из сборно-разборного плетеного кейджа, обычно с запирающим устройством на одном конце и зажимом и кольцом – на другом. Оно предназначено для репозиции рабочей поверхности головки бедренной кости в случае возникновения коллапса субхондральной кости, а также для поддержки во время периода восстановления.
6.14. Трансплантаты и сопутствующие изделия
| 259970 | 2. Вспомогательные и общебольничные медицинские изделия | Кресло для общего осмотра/терапевтических процедур, механическое | Устройство с ручным приводом, используемое для поддерживания и расположения пациента в сидячем или наклонном положении с целью обеспечения его удобного положения и более легкого к нему доступа во время общедиагностического обследования, консервативного лечения и/или хирургической процедуры. Обычно имеет вращающиеся компоненты и может включать специальные приспособления, например, механизм поднятия и опускания, а также сменные рукоятки. Относительно кресел, в которых применяются медицинские системы, излучающие и детектирующие энергию и/или (например, ионизирующая или неионизирующая радиация, ультразвук, теплота, свет), см. соответствующие термины, относящиеся к креслам, этих систем.
2.56. Прочие вспомогательные и общебольничные медицинские изделия
| 259980 | 18. Хирургические инструменты/системы и сопутствующие медицинские изделия | Набор для проведения общехирургических процедур, не содержащий лекарственные средства, многоразового использования | Универсальный набор различных хирургических инструментов, перевязочных и других материалов, предназначенных для использования в целом ряде хирургических процедур в различных областях клинической практики. Это изделие, пригодное для многоразового использования.
18.57. Прочие хирургические инструменты/системы и сопутствующие медицинские изделия
| 259980 | 6. Медицинские изделия для манипуляций/восстановления тканей/органов человека | Набор для проведения общехирургических процедур, не содержащий лекарственные средства, многоразового использования | Универсальный набор различных хирургических инструментов, перевязочных и других материалов, предназначенных для использования в целом ряде хирургических процедур в различных областях клинической практики. Это изделие, пригодное для многоразового использования.
6.06. Повязки и сопутствующие изделия
| 259980 | 6. Медицинские изделия для манипуляций/восстановления тканей/органов человека | Набор для проведения общехирургических процедур, не содержащий лекарственные средства, многоразового использования | Универсальный набор различных хирургических инструментов, перевязочных и других материалов, предназначенных для использования в целом ряде хирургических процедур в различных областях клинической практики. Это изделие, пригодное для многоразового использования.
6.17. Прочие медицинские изделия для манипуляций/восстановления тканей/органов человека
| 259990 | 6. Медицинские изделия для манипуляций/восстановления тканей/органов человека | Стойка для контейнеров для системы дренирования плевральной полости | Изделие, разработанное для стабилизации одного или двух контейнеров (бутылок или пакетов) от системы дренирования грудной клетки, подсоединенных к пациенту с помощью трубок. Это легкая конструкция, сделанная из металлических или пластиковых материалов, как правило, с отделениями для контейнеров; у изделия может быть ручка, чтобы пациент мог переносить его во время пребывания на лечении. Это изделие, пригодное для многоразового использования.
6.15. Устройства дренирования/удаления жидкостей/тканей
| 260000 | 14. Сердечно-сосудистые медицинские изделия | Катетер венозный центральный вводимый центрально | Стерильная гибкая трубка, предназначенная для введения в вену на шее или грудную вену и часто продвигаемая дальше в верхнюю полую вену для проведения различных процедур инфузии/аспирации (т.е., не специально предназначенная для этих процедур), включая внутривенное введение питательных веществ, жидкостей, химиотерапевтических веществ или других лекарственных средств, а также взятия или доставки образцов крови; может также использоваться для мониторинга венозного давления. Проксмимальный конец этого центрального венозного катетера, как правило, фиксируется на пациенте с целью долгосрочного использования. Могут прилагаться вспомогательные изделия (например, проводник, интродьюсер), необходимые для введения; изделие не предназначено в первую очередь для экстракорпоральной гемотерапии, такой как гемодиализ. Это изделие для одноразового использования.
14.08. Инфузионные/аспирационные катетеры
| 260000 | 6. Медицинские изделия для манипуляций/восстановления тканей/органов человека | Катетер венозный центральный вводимый центрально | Стерильная гибкая трубка, предназначенная для введения в вену на шее или грудную вену и часто продвигаемая дальше в верхнюю полую вену для проведения различных процедур инфузии/аспирации (т.е., не специально предназначенная для этих процедур), включая внутривенное введение питательных веществ, жидкостей, химиотерапевтических веществ или других лекарственных средств, а также взятия или доставки образцов крови; может также использоваться для мониторинга венозного давления. Проксмимальный конец этого центрального венозного катетера, как правило, фиксируется на пациенте с целью долгосрочного использования. Могут прилагаться вспомогательные изделия (например, проводник, интродьюсер), необходимые для введения; изделие не предназначено в первую очередь для экстракорпоральной гемотерапии, такой как гемодиализ. Это изделие для одноразового использования.
6.15. Устройства дренирования/удаления жидкостей/тканей
| 260010 | 13. Реабилитационные и адаптированные для инвалидов медицинские изделия | Помпа для энтерального питания | Работающее от сети (сети переменного тока) изделие, разработанное для создания давления для обеспечения точного контроля скорости потока питательных жидкостей через трубку для энтерального питания непосредственно в желудок, двенадцатиперстную или тощую кишку пациента, который не может или не хочет потреблять достаточное количество питательных веществ.
13.01. Изделия бытовые адаптированные
| 260010 | 2. Вспомогательные и общебольничные медицинские изделия | Помпа для энтерального питания | Работающее от сети (сети переменного тока) изделие, разработанное для создания давления для обеспечения точного контроля скорости потока питательных жидкостей через трубку для энтерального питания непосредственно в желудок, двенадцатиперстную или тощую кишку пациента, который не может или не хочет потреблять достаточное количество питательных веществ.
2.05. Инфузионные насосы и сопутствующие изделия
| 260020 | 13. Реабилитационные и адаптированные для инвалидов медицинские изделия | Набор для очистки трубки для энтерального питания | Набор нестерильных веществ и изделий, предназначенных для использования в целях предотвращения и/или удаления in situ посредством биохимического действия закупорки трубки для энтерального питания для поддержания ее проходимости. Обычно состоит из сочетания ферментов, кислот и буферов (например, папаина, целлюлазы, лимонной кислоты) и изделия (например, шприца, трубок) для введения смеси в трубку для энтерального питания. Это изделие, пригодное для использования одним пациентом, которое можно повторно использовать на том же самом пациенте ограниченное количество раз (один раз), после чего утилизировать.
13.01. Изделия бытовые адаптированные
| 260020 | 13. Реабилитационные и адаптированные для инвалидов медицинские изделия | Набор для очистки трубки для энтерального питания | Набор нестерильных веществ и изделий, предназначенных для использования в целях предотвращения и/или удаления in situ посредством биохимического действия закупорки трубки для энтерального питания для поддержания ее проходимости. Обычно состоит из сочетания ферментов, кислот и буферов (например, папаина, целлюлазы, лимонной кислоты) и изделия (например, шприца, трубок) для введения смеси в трубку для энтерального питания. Это изделие, пригодное для использования одним пациентом, которое можно повторно использовать на том же самом пациенте ограниченное количество раз (один раз), после чего утилизировать.
13.07. Средства ухода персональные адаптированные
| 260020 | 16. Урологические медицинские изделия | Набор для очистки трубки для энтерального питания | Набор нестерильных веществ и изделий, предназначенных для использования в целях предотвращения и/или удаления in situ посредством биохимического действия закупорки трубки для энтерального питания для поддержания ее проходимости. Обычно состоит из сочетания ферментов, кислот и буферов (например, папаина, целлюлазы, лимонной кислоты) и изделия (например, шприца, трубок) для введения смеси в трубку для энтерального питания. Это изделие, пригодное для использования одним пациентом, которое можно повторно использовать на том же самом пациенте ограниченное количество раз (один раз), после чего утилизировать.
16.14. Прочие урологические медицинские изделия
| 260020 | 18. Хирургические инструменты/системы и сопутствующие медицинские изделия | Набор для очистки трубки для энтерального питания | Набор нестерильных веществ и изделий, предназначенных для использования в целях предотвращения и/или удаления in situ посредством биохимического действия закупорки трубки для энтерального питания для поддержания ее проходимости. Обычно состоит из сочетания ферментов, кислот и буферов (например, папаина, целлюлазы, лимонной кислоты) и изделия (например, шприца, трубок) для введения смеси в трубку для энтерального питания. Это изделие, пригодное для использования одним пациентом, которое можно повторно использовать на том же самом пациенте ограниченное количество раз (один раз), после чего утилизировать.
18.50. Трокары и сопутствующие изделия
| 260020 | 18. Хирургические инструменты/системы и сопутствующие медицинские изделия | Набор для очистки трубки для энтерального питания | Набор нестерильных веществ и изделий, предназначенных для использования в целях предотвращения и/или удаления in situ посредством биохимического действия закупорки трубки для энтерального питания для поддержания ее проходимости. Обычно состоит из сочетания ферментов, кислот и буферов (например, папаина, целлюлазы, лимонной кислоты) и изделия (например, шприца, трубок) для введения смеси в трубку для энтерального питания. Это изделие, пригодное для использования одним пациентом, которое можно повторно использовать на том же самом пациенте ограниченное количество раз (один раз), после чего утилизировать.
18.57. Прочие хирургические инструменты/системы и сопутствующие медицинские изделия
| 260020 | 3. Гастроэнтерологические медицинские изделия | Набор для очистки трубки для энтерального питания | Набор нестерильных веществ и изделий, предназначенных для использования в целях предотвращения и/или удаления in situ посредством биохимического действия закупорки трубки для энтерального питания для поддержания ее проходимости. Обычно состоит из сочетания ферментов, кислот и буферов (например, папаина, целлюлазы, лимонной кислоты) и изделия (например, шприца, трубок) для введения смеси в трубку для энтерального питания. Это изделие, пригодное для использования одним пациентом, которое можно повторно использовать на том же самом пациенте ограниченное количество раз (один раз), после чего утилизировать.
3.13. Трубки гастроэнтерологические и сопутствующие изделия
| 260020 | 3. Гастроэнтерологические медицинские изделия | Набор для очистки трубки для энтерального питания | Набор нестерильных веществ и изделий, предназначенных для использования в целях предотвращения и/или удаления in situ посредством биохимического действия закупорки трубки для энтерального питания для поддержания ее проходимости. Обычно состоит из сочетания ферментов, кислот и буферов (например, папаина, целлюлазы, лимонной кислоты) и изделия (например, шприца, трубок) для введения смеси в трубку для энтерального питания. Это изделие, пригодное для использования одним пациентом, которое можно повторно использовать на том же самом пациенте ограниченное количество раз (один раз), после чего утилизировать.
3.14. Устройства стомирования и сопутствующие изделия
| 260030 | 16. Урологические медицинские изделия | Дисплей/блок управления системы отслеживания расположения трубки для энтерального питания | Переносное электронное устройство с питанием от сети (источника напряжения переменного тока), обычно с перезаряжаемой батареей, которое является компонентом системы контроля расположения трубки для энтерального питания и предназначено для регистрации и отображения электромагнитного (EM - electromagnetic) сигнала передатчика, находящегося в стилете трубки для энтерального питания, для облегчения размещения энтеральной трубки путем графического отображения пути кончика трубки. Предназначено для использования вместе с электромагнитным передающим приемником, расположенным в эпигастрии, с которым соединяется кабелем, и отдельно поставляемым стилетом трубки для энтерального питания, который имеет электромагнитный передатчик на кончике.
16.14. Прочие урологические медицинские изделия
| 260030 | 3. Гастроэнтерологические медицинские изделия | Дисплей/блок управления системы отслеживания расположения трубки для энтерального питания | Переносное электронное устройство с питанием от сети (источника напряжения переменного тока), обычно с перезаряжаемой батареей, которое является компонентом системы контроля расположения трубки для энтерального питания и предназначено для регистрации и отображения электромагнитного (EM - electromagnetic) сигнала передатчика, находящегося в стилете трубки для энтерального питания, для облегчения размещения энтеральной трубки путем графического отображения пути кончика трубки. Предназначено для использования вместе с электромагнитным передающим приемником, расположенным в эпигастрии, с которым соединяется кабелем, и отдельно поставляемым стилетом трубки для энтерального питания, который имеет электромагнитный передатчик на кончике.
3.13. Трубки гастроэнтерологические и сопутствующие изделия
| 260040 | 14. Сердечно-сосудистые медицинские изделия | Система для компрессии бедренной артерии, многоразового использования | Комплект изделий, предназначенных для создания компрессии с целью обеспечения гемостаза в месте пункции у пациента, подвергающегося процедуре катетеризации бедренной артерии. Как правило, состоит из стерильного пневматического компрессора (например, в форме купола или подушки), который фиксируют на месте пункции ремнем/жгутами, закрепленными вокруг бедер пациента, и пневматического насоса с манометром. К месту пункции подается давление посредством увеличения/уменьшения давления воздуха компрессора. Это изделие, пригодное для многоразового использования.
14.19. Системы ангиопластики и сопутствующие изделия
| 260040 | 14. Сердечно-сосудистые медицинские изделия | Система для компрессии бедренной артерии, многоразового использования | Комплект изделий, предназначенных для создания компрессии с целью обеспечения гемостаза в месте пункции у пациента, подвергающегося процедуре катетеризации бедренной артерии. Как правило, состоит из стерильного пневматического компрессора (например, в форме купола или подушки), который фиксируют на месте пункции ремнем/жгутами, закрепленными вокруг бедер пациента, и пневматического насоса с манометром. К месту пункции подается давление посредством увеличения/уменьшения давления воздуха компрессора. Это изделие, пригодное для многоразового использования.
14.20. Системы для компрессии бедренной артерии и сопутствующие изделия
| 260040 | 6. Медицинские изделия для манипуляций/восстановления тканей/органов человека | Система для компрессии бедренной артерии, многоразового использования | Комплект изделий, предназначенных для создания компрессии с целью обеспечения гемостаза в месте пункции у пациента, подвергающегося процедуре катетеризации бедренной артерии. Как правило, состоит из стерильного пневматического компрессора (например, в форме купола или подушки), который фиксируют на месте пункции ремнем/жгутами, закрепленными вокруг бедер пациента, и пневматического насоса с манометром. К месту пункции подается давление посредством увеличения/уменьшения давления воздуха компрессора. Это изделие, пригодное для многоразового использования.
6.06. Повязки и сопутствующие изделия
| 260050 | 10. Ортопедические медицинские изделия | Устройство для установки остеокондуктивного кейджа для головки бедренной кости | Нестерильный ручной неавтоматический хирургический инструмент, разработанный для удержания и установки остеокондуктивного кейджа головки бедренной кости в место имплантации внутри самой головки бедренной кости через латеральную наружную поверхность бедра. Обычно состоит из опорной трубки, в которую ввинчивается имплантат, и стержня. Это изделие, пригодное для многоразового использования, которое необходимо стерилизовать перед применением.
10.22. Прочие ортопедические медицинские изделия
| 260050 | 6. Медицинские изделия для манипуляций/восстановления тканей/органов человека | Устройство для установки остеокондуктивного кейджа для головки бедренной кости | Нестерильный ручной неавтоматический хирургический инструмент, разработанный для удержания и установки остеокондуктивного кейджа головки бедренной кости в место имплантации внутри самой головки бедренной кости через латеральную наружную поверхность бедра. Обычно состоит из опорной трубки, в которую ввинчивается имплантат, и стержня. Это изделие, пригодное для многоразового использования, которое необходимо стерилизовать перед применением.
6.14. Трансплантаты и сопутствующие изделия
| 260060 | 10. Ортопедические медицинские изделия | Протез головки бедренной кости пробный | Копия окончательного эндопротеза головки бедренной кости, разработанная для пробного использования во время артропластики тазобедренного сустава для определения правильного размера и достижения корректного изгиба, длины ножки и объема движения окончательного протеза, который будет имплантирован. Изделие является частью набора или представляет собой набор, имеет градуированные размеры и используется в сочетании с пробным или окончательным протезом ножки бедренной кости. Некоторые изделия могут быть использованы с инструментами для эксплантации во время удаления имплантированного ацетабулярного компонента. Как правило, изготавливается из металла или полимерного материала и комплектуется пробными адаптерами, которые используются с пробными головками бедренной кости большего размера. Это изделие, пригодное для многоразового использования, которое необходимо стерилизовать перед применением.
10.15. Протезы суставов имплантируемые и сопутствующие изделия
| 260070 | 10. Ортопедические медицинские изделия | Эндопротез головки плечевой кости поверхностный | Стерильное имплантируемое изделие, предназначенное для восстановления функции плечевого сустава, поврежденного в результате заболевания (например, артрита), путем замены суставной поверхности плечевой кости при сохранении ее естественной части. Оно состоит из металлического колпачка для плечевой кости [изготовленного, например, из титана (Ti), кобальт-хромового сплава (Co-Cr), нержавеющей стали], который надевается поверх (замещает поверхность) хирургически подготовленной головки плечевой кости и может быть использован с ножкой для бесцементной фиксации.
10.15. Протезы суставов имплантируемые и сопутствующие изделия
| 260080 | 8. Медицинские изделия для пластической хирургии, дерматологии и косметологии | Зеркало для общей/пластической хирургии | Изделие, разработанное для использования практикующими врачами во время проведения общих/пластических хирургических операций, в котором отражается мнимое изображение размещенного перед ним объекта.
8.08. Прочие медицинские изделия для пластической хирургии, дерматологии и косметологии
| 260090 | 18. Хирургические инструменты/системы и сопутствующие медицинские изделия | Сверло для общей/пластической хирургии | Небольшой вращающийся вал из прочного металла (например, стали) с бороздчатыми или режущими плоскостями различной формы на одном конце, предназначенный для извлечения мягкой ткани или хряща во время общей или пластической хирургии. Он обычно приводится вращающимся наконечником или другим приводным устройством. Это повторно используемое изделие.
18.05. Буры и сопутствующие изделия
| 260100 | 1. Анестезиологические и респираторные медицинские изделия | Катетер многоцелевой для чрескожного дренирования | Стерильная гибкая трубка, предназначенная для чрескожного введения в два или более участка абдоминально-торакальной области (например, при нефростомии, в билиарной области, при абсцессах, для плевральной и перитонеальной полости, медиастинальной области) [т.е., многоцелевой катетер] для периодического или длительного дренирования. Доступны изделия различных конструкций, форм и размеров; часто изделия предназначены для подключения к аспирационной (дренажной) системе для плевральной/перитонеальной полости. Могут прилагаться одноразовые изделия, предназначенные для введения катетера. Это изделие для одноразового использования.
1.21. Пульмонологические катетеры
| 260100 | 16. Урологические медицинские изделия | Катетер многоцелевой для чрескожного дренирования | Стерильная гибкая трубка, предназначенная для чрескожного введения в два или более участка абдоминально-торакальной области (например, при нефростомии, в билиарной области, при абсцессах, для плевральной и перитонеальной полости, медиастинальной области) [т.е., многоцелевой катетер] для периодического или длительного дренирования. Доступны изделия различных конструкций, форм и размеров; часто изделия предназначены для подключения к аспирационной (дренажной) системе для плевральной/перитонеальной полости. Могут прилагаться одноразовые изделия, предназначенные для введения катетера. Это изделие для одноразового использования.
16.14. Прочие урологические медицинские изделия
| 260100 | 3. Гастроэнтерологические медицинские изделия | Катетер многоцелевой для чрескожного дренирования | Стерильная гибкая трубка, предназначенная для чрескожного введения в два или более участка абдоминально-торакальной области (например, при нефростомии, в билиарной области, при абсцессах, для плевральной и перитонеальной полости, медиастинальной области) [т.е., многоцелевой катетер] для периодического или длительного дренирования. Доступны изделия различных конструкций, форм и размеров; часто изделия предназначены для подключения к аспирационной (дренажной) системе для плевральной/перитонеальной полости. Могут прилагаться одноразовые изделия, предназначенные для введения катетера. Это изделие для одноразового использования.
3.06. Катетеры перитонеальные и сопутствующие изделия
| 260100 | 6. Медицинские изделия для манипуляций/восстановления тканей/органов человека | Катетер многоцелевой для чрескожного дренирования | Стерильная гибкая трубка, предназначенная для чрескожного введения в два или более участка абдоминально-торакальной области (например, при нефростомии, в билиарной области, при абсцессах, для плевральной и перитонеальной полости, медиастинальной области) [т.е., многоцелевой катетер] для периодического или длительного дренирования. Доступны изделия различных конструкций, форм и размеров; часто изделия предназначены для подключения к аспирационной (дренажной) системе для плевральной/перитонеальной полости. Могут прилагаться одноразовые изделия, предназначенные для введения катетера. Это изделие для одноразового использования.
6.15. Устройства дренирования/удаления жидкостей/тканей
| 260110 | 1. Анестезиологические и респираторные медицинские изделия | Набор для катетеризации для дренирования плевральной/перитонеальной полости | Набор стерильных изделий, разработанных для катетеризации плевральной и/или перитонеальной полости для дренирования и/или аспирации выпотов, асцитов и/или воздуха. Включает плевральный и/или перитонеальный катетер, как правило, с устройствами для введения катетера (например, иглами, скальпелем, туннелером). Также в набор входят дополнительные неспециализированные вспомогательные изделия для катетеризации (например, одноразовые ножницы, перчатки, перевязочные материалы), емкости для дренирования (например, бутыль для сбора) и/или регулятор аспирационной системы; в набор не входят насосы с приводом или лекарственные средства. Это изделие для одноразового использования.
1.21. Пульмонологические катетеры
| 260110 | 16. Урологические медицинские изделия | Набор для катетеризации для дренирования плевральной/перитонеальной полости | Набор стерильных изделий, разработанных для катетеризации плевральной и/или перитонеальной полости для дренирования и/или аспирации выпотов, асцитов и/или воздуха. Включает плевральный и/или перитонеальный катетер, как правило, с устройствами для введения катетера (например, иглами, скальпелем, туннелером). Также в набор входят дополнительные неспециализированные вспомогательные изделия для катетеризации (например, одноразовые ножницы, перчатки, перевязочные материалы), емкости для дренирования (например, бутыль для сбора) и/или регулятор аспирационной системы; в набор не входят насосы с приводом или лекарственные средства. Это изделие для одноразового использования.
16.14. Прочие урологические медицинские изделия
| 260110 | 3. Гастроэнтерологические медицинские изделия | Набор для катетеризации для дренирования плевральной/перитонеальной полости | Набор стерильных изделий, разработанных для катетеризации плевральной и/или перитонеальной полости для дренирования и/или аспирации выпотов, асцитов и/или воздуха. Включает плевральный и/или перитонеальный катетер, как правило, с устройствами для введения катетера (например, иглами, скальпелем, туннелером). Также в набор входят дополнительные неспециализированные вспомогательные изделия для катетеризации (например, одноразовые ножницы, перчатки, перевязочные материалы), емкости для дренирования (например, бутыль для сбора) и/или регулятор аспирационной системы; в набор не входят насосы с приводом или лекарственные средства. Это изделие для одноразового использования.
3.06. Катетеры перитонеальные и сопутствующие изделия
| 260110 | 6. Медицинские изделия для манипуляций/восстановления тканей/органов человека | Набор для катетеризации для дренирования плевральной/перитонеальной полости | Набор стерильных изделий, разработанных для катетеризации плевральной и/или перитонеальной полости для дренирования и/или аспирации выпотов, асцитов и/или воздуха. Включает плевральный и/или перитонеальный катетер, как правило, с устройствами для введения катетера (например, иглами, скальпелем, туннелером). Также в набор входят дополнительные неспециализированные вспомогательные изделия для катетеризации (например, одноразовые ножницы, перчатки, перевязочные материалы), емкости для дренирования (например, бутыль для сбора) и/или регулятор аспирационной системы; в набор не входят насосы с приводом или лекарственные средства. Это изделие для одноразового использования.
6.06. Повязки и сопутствующие изделия
| 260110 | 6. Медицинские изделия для манипуляций/восстановления тканей/органов человека | Набор для катетеризации для дренирования плевральной/перитонеальной полости | Набор стерильных изделий, разработанных для катетеризации плевральной и/или перитонеальной полости для дренирования и/или аспирации выпотов, асцитов и/или воздуха. Включает плевральный и/или перитонеальный катетер, как правило, с устройствами для введения катетера (например, иглами, скальпелем, туннелером). Также в набор входят дополнительные неспециализированные вспомогательные изделия для катетеризации (например, одноразовые ножницы, перчатки, перевязочные материалы), емкости для дренирования (например, бутыль для сбора) и/или регулятор аспирационной системы; в набор не входят насосы с приводом или лекарственные средства. Это изделие для одноразового использования.
6.15. Устройства дренирования/удаления жидкостей/тканей
| 260120 | 15. Стоматологические медицинские изделия | Ретрактор стоматологический ручной | Ручной не самоудерживающийся стоматологический инструмент, предназначенный для ручного смещения мягких тканей ротовой полости с целью улучшения визуализации и доступа, и для обеспечения их защиты во время пероральных хирургических процедур. Как правило, это металлическое устройство, включающее имеющее определенную форму/крючкообразное лезвие с ручкой/частью, за которое изделие держат. Это изделие для многоразового использования.
15.19. Ретракторы стоматологические
| 260120 | 18. Хирургические инструменты/системы и сопутствующие медицинские изделия | Ретрактор стоматологический ручной | Ручной не самоудерживающийся стоматологический инструмент, предназначенный для ручного смещения мягких тканей ротовой полости с целью улучшения визуализации и доступа, и для обеспечения их защиты во время пероральных хирургических процедур. Как правило, это металлическое устройство, включающее имеющее определенную форму/крючкообразное лезвие с ручкой/частью, за которое изделие держат. Это изделие для многоразового использования.
18.39. Ретракторы/петли и сопутствующие изделия
| 260130 | 12. Радиологические медицинские изделия | Кабинет передвижной медицинский диагностический рентгеновский общего назначения | Транспортное средство, например, фургон или трейлер, оснащенный по крайней мере одной диагностической рентгеновской системой, соответствующим оборудованием и средствами защиты. Обычно кабинет передвигается самостоятельно или буксируется между разными географическими точками и используется как автономный передвижной рентгеновский комплекс. В него входят специальные компоненты для монтажа и стабилизации установленных систем визуализации, например, аппаратов для проявки пленки, телемедицинских систем, систем хранения и передачи изображений, камер или инъекционных систем. В комплект также включены источники энергии для функционирования оборудования. Комплекс предназначен для перемещения, например, систем компьютерной томографии (КТ), рентгеноскопии и/или маммографической системы визуализации.
12.01. Гентри и сопутствующие изделия
| 260130 | 12. Радиологические медицинские изделия | Кабинет передвижной медицинский диагностический рентгеновский общего назначения | Транспортное средство, например, фургон или трейлер, оснащенный по крайней мере одной диагностической рентгеновской системой, соответствующим оборудованием и средствами защиты. Обычно кабинет передвигается самостоятельно или буксируется между разными географическими точками и используется как автономный передвижной рентгеновский комплекс. В него входят специальные компоненты для монтажа и стабилизации установленных систем визуализации, например, аппаратов для проявки пленки, телемедицинских систем, систем хранения и передачи изображений, камер или инъекционных систем. В комплект также включены источники энергии для функционирования оборудования. Комплекс предназначен для перемещения, например, систем компьютерной томографии (КТ), рентгеноскопии и/или маммографической системы визуализации.
12.05. Модули передвижные радиологические
| 260130 | 12. Радиологические медицинские изделия | Кабинет передвижной медицинский диагностический рентгеновский общего назначения | Транспортное средство, например, фургон или трейлер, оснащенный по крайней мере одной диагностической рентгеновской системой, соответствующим оборудованием и средствами защиты. Обычно кабинет передвигается самостоятельно или буксируется между разными географическими точками и используется как автономный передвижной рентгеновский комплекс. В него входят специальные компоненты для монтажа и стабилизации установленных систем визуализации, например, аппаратов для проявки пленки, телемедицинских систем, систем хранения и передачи изображений, камер или инъекционных систем. В комплект также включены источники энергии для функционирования оборудования. Комплекс предназначен для перемещения, например, систем компьютерной томографии (КТ), рентгеноскопии и/или маммографической системы визуализации.
12.08. Системы радиологические диагностические и сопутствующие изделия
12.08.04. Системы компьютерной томографии и сопутствующие изделия
| 260140 | 18. Хирургические инструменты/системы и сопутствующие медицинские изделия | Генератор электрохирургической системы | Работающий от сети (сети переменного тока) компонент электрохирургической системы, предназначенный для генерации радиочастотного электрического тока для последующего разрезания и коагуляции мягких тканей во время эндоскопической или открытой хирургической операции; изделие не предназначено для фокальной абляции конкретных тканей (т.е., это не генератор системы радиочастотной абляции). Включает элементы управления, может включать блок отвода хирургического дыма, и предназначается для подсоединения при помощи кабеля к электрохирургическому держателю и электроду (которые не относятся к данному виду); изделие не предназначено для использования в аргон-усиленной электрохирургии.
18.45. Системы электрохирургические диатермические и сопутствующие изделия
| 260150 | 13. Реабилитационные и адаптированные для инвалидов медицинские изделия | Подвески/ремни для системы подъема пациентов общего назначения | Подъемное устройство, общего назначения, используемое совместно с системой подъема пациента, чтобы обеспечить поддержку для недееспособного больного или инвалида, которого нужно поднять в сидячее положение (спина, руки, ягодицы и верхние части ног), поддерживая с помощью подвесок для транспортировки и (ре)позиционирования. Оно, как правило, состоит из системы ремешков, лент и материала, благодаря которой пациент помещается на подставке и находиться там во время подъема, некоторые виды могут использовать дополнительные ремни, пояса или жилеты, чтобы обеспечить безопасность пациента во время использования изделия. Оно как правило, состоит из подъемных строп или точек крепления, которые имеют двухточечное, трехточечное или четырехточечное крепление. Это изделие многоразового использования.
13.06. Средства передвижения адаптированные
| 260160 | 18. Хирургические инструменты/системы и сопутствующие медицинские изделия | Диссектор для открытых операций | Переносной хирургический инструмент, обычно в форме ложки или с закругленной рабочей кромкой, используемый для отделения мягких тканей или структур тела друг от друга. Используется в общей или пластической хирургии; выпускается с рукояткой, которая переходит в стержень с наконечником на дистальном конце. Кончик может быть заостренным или плоским, острым или тупым, прямым или расположенным под углом к стержню. Изготавливается из высококачественной нержавеющей стали, выпускаются изделия различных форм и размеров. Это изделие, пригодное для многоразового использования.
18.12. Диссекторы
| 260170 | 2. Вспомогательные и общебольничные медицинские изделия | Простыня хирургическая для пациента, многоразового использования | Неинвазивная плоская простыня, разработанная для покрытия участка тела пациента во время хирургической процедуры с целью изоляции конкретной анатомической зоны (например, места хирургического надреза) от потенциального загрязнения (например, микробами, веществами). Изделие может также использоваться для защиты пациента от жара/пламени во время хирургической процедуры, однако, оно не содержит специальных материалов, устойчивых к лазерному излучению или способных отражать тепло. Это изделие, пригодное для многоразового использования, которое необходимо стерилизовать перед применением.
2.56. Прочие вспомогательные и общебольничные медицинские изделия
| 260180 | 18. Хирургические инструменты/системы и сопутствующие медицинские изделия | Шпатель хирургический общего назначения | Ручной хирургический инструмент предназначен для манипулирования тканями во время различных видов хирургических вмешательств. Он, как правило, состоит из плоских тупых (без острых краев) лезвий, расположенных с обоих концов, и не предназначен для одной конкретной части тела или клинической специализации. Он обычно изготовлен из высококачественной нержавеющей стали и доступен с различными конструкциями лезвий, например, изогнутыми и плоскими, или прямыми и плоскими с закругленными концами; некоторые виды ножей могут быть более прямоугольными. Ручка образуется из его средней части и может быть более рельефной/ребристой. Это изделие многоразового использования.
18.51. Шпатели хирургические
| 260200 | 14. Сердечно-сосудистые медицинские изделия | Коннектор безыгольного соединения с прямоточным клапаном для инфузионной системы внутривенных вливаний | Небольшой автономный Луер-активируемый безыгольный пластиковый клапан, предназначенный для сопряжения двух связанных устройств инфузионной системы внутривенных вливаний [например, шприца для подкожных инъекций и порта катетера или трубки из набора для внутривенных вливаний] и удерживания их в безопасном, герметичном, фиксированном положении до разъединения, при котором возникает минимальный поток жидкости в или из катетера/трубки. Коннектор предназначен для исключения использования игл для внутривенного введения лекарств. Это изделие одноразового использования.
14.16. Наборы инфузионные и сопутствующие изделия
| 260210 | 2. Вспомогательные и общебольничные медицинские изделия | Лоток общего назначения, одноразового использования | Переносная чаша или таз, предназначенный для использования в различных медицинских целях, например, для помещения в него жидкостей, переноски или хранения инструментов до или во время операции, а также для сбора выделений из организма или других веществ. Конструкция и форма могут варьироваться от круглой, продолговатой, глубокой или довольно мелкой. Это одноразовое устройство обычно сжигается вместе с его содержимым, если используется для отходов Это изделие одноразового использования.
2.56. Прочие вспомогательные и общебольничные медицинские изделия
| 260220 | 6. Медицинские изделия для манипуляций/восстановления тканей/органов человека | Система хранения/транспортировки донорских органов общего назначения | Универсальняа система, предназначенная для поддержания и сохранности жизнеспособности донорского органа, например, почки, во время его транспортировки донора к реципиенту в больницу, где данный орган будет пересажен определенному реципиенту. Эта система обеспечивает технические функции поддержания органа в возможно приближенном физиологическом состоянии.
6.08. Системы консервирования/транспортировки донорских органов
| 260230 | 2. Вспомогательные и общебольничные медицинские изделия | Простыня хирургическая общего назначения, многоразового использования, стерильная | Стерильное защитное покрытие из натурального или синтетического материала или из их сочетания, которое используется для изоляции места хирургического надреза или хирургического поля от загрязнения (например, микробами, веществами) в различных клинических условиях (например, в операционной или лаборатории по катетеризации). Приспособление может также использовать для защиты пациента от нагревания во время хирургической операции. Это изделие многократного использования.
2.56. Прочие вспомогательные и общебольничные медицинские изделия
| 260240 | 18. Хирургические инструменты/системы и сопутствующие медицинские изделия | Микроскоп хирургический общего назначения | Световой (оптический) увеличивающий хирургический прибор общего назначения, обычно стереоскопический, предназначенный для увеличения мельчайших структур, например, нервов или сосудов, при выполнении хирургических операций, которые требуют сильного увеличения в проходящем свете. Операционный микроскоп часто оснащается автоматической фокусировкой, регулируемыми механизмами увеличения (ручным, зумом или ручным механизмом и зумом одновременно), резервными лампами и наклонными тубусами, которые позволяют хирургу видеть поле в вертикальной перспективе, сохраняя при этом прямое положение головы. Имеется возможность наблюдения двумя или несколькими пользователями; оптическая интеграция неподвижных, движущихся изображений и наличие видеокамер являются типичными функциями микроскопа. Микроскоп может быть мобильным или закрепляться неподвижно.
18.24. Микроскопы хирургические
| 260250 | 12. Радиологические медицинские изделия | Система ультразвуковой визуализации универсальная | Стационарный или передвижной (например, на колесах) комплект изделий, разработанных для сбора, отображения и анализа ультразвуковых изображений во время целого ряда экстракорпоральных и/или интракорпоральных процедур ультразвуковой визуализации (эндосонографии или эндоскопии) (например, для ультразвуковой визуализации во время кардиологических, родовспомогательных и гинекологических, эндоскопических процедур, исследований молочной железы, простаты, сосудов, хирургии внутренних нарушений). Состоит из работающего от сети (сети переменного тока) блока для обработки данных с интегрированным программным обеспечением и монитором. Обычно представляет собой мобильное устройство, которое может поддерживать целый ряд датчиков и систем программного обеспечения; могут быть включены ультразвуковые датчики.
12.08. Системы радиологические диагностические и сопутствующие изделия
12.08.15. Системы ультразвуковой визуализации и сопутствующие изделия
| 260270 | 2. Вспомогательные и общебольничные медицинские изделия | Простыня хирургическая для пациента, одноразового использования, нестерильная | Нестерильная неинвазивная плоская простыня, разработанная для покрытия участка тела пациента во время хирургической процедуры с целью изоляции конкретной анатомической зоны (например, места хирургического надреза) от потенциального загрязнения (например, микробами, веществами). Изделие может также использоваться для защиты пациента от жара/пламени во время хирургической процедуры, однако, оно не содержит специальных материалов, устойчивых к лазерному излучению или способных отражать тепло. Это изделие для одноразового использования, которое необходимо стерилизовать перед применением.
2.56. Прочие вспомогательные и общебольничные медицинские изделия
| 260290 | 2. Вспомогательные и общебольничные медицинские изделия | Лоток общего назначения, многоразового использования | Переносная чаша или таз, предназначенный для использования в различных медицинских целях, например, для помещения в него жидкостей, переноски или хранения инструментов до или во время операции, а также для сбора выделений из организма или других веществ. Конструкция и форма могут варьироваться от круглой, продолговатой, глубокой или довольно мелкой. Это изделие многоразового использования.
2.56. Прочие вспомогательные и общебольничные медицинские изделия
| 260300 | 6. Медицинские изделия для манипуляций/восстановления тканей/органов человека | Подкладка медицинская общего назначения из пенополимерного материала, одноразового использования | Стерильный рулон, лист или предварительно сформованное изделие из синтетического латексного пенистого материала [например, бутадиен-стирольного каучука], предназначенная для применения и/или использования в качестве компресса на участке тела для различных превентивных/терапевтических целей (например, в качестве компрессионного бандажа, подкладки под гипс и лангеты, подушечек для вмятин на теле), как правило, накладывается на неповрежденную и здоровую кожу. Обычно свободно отпускается без рецепта врача для использования в домашних условиях или лечебных учреждениях. Это изделие для одноразового использования.
6.06. Повязки и сопутствующие изделия
| 260300 | 36. 6.06 | Подкладка медицинская общего назначения из пенополимерного материала, одноразового использования | Стерильный рулон, лист или предварительно сформованное изделие из синтетического латексного пенистого материала [например, бутадиен-стирольного каучука], предназначенная для применения и/или использования в качестве компресса на участке тела для различных превентивных/терапевтических целей (например, в качестве компрессионного бандажа, подкладки под гипс и лангеты, подушечек для вмятин на теле), как правило, накладывается на неповрежденную и здоровую кожу. Обычно свободно отпускается без рецепта врача для использования в домашних условиях или лечебных учреждениях. Это изделие для одноразового использования.
| 260310 | 2. Вспомогательные и общебольничные медицинские изделия | Табурет/стул общего назначения | Сидение, обычно регулируемое по высоте, предназначенное для медперсонала или пациентов, используемое во время медицинских процедур, осмотра или отдыха; может; может включать опору для спины, рук и ног (подножка/кольцо). Изделие не предназначено для какой-либо конкретной клинической области, процедуры или места. Может использоваться в лечебном учреждении, кабинете врача или в домашних условиях.
2.56. Прочие вспомогательные и общебольничные медицинские изделия
| 260320 | 2. Вспомогательные и общебольничные медицинские изделия | Простыня хирургическая для пациента, одноразового использования, стерильная | Стерильная неинвазивная плоская простыня, разработанная для покрытия участка тела пациента во время хирургической процедуры с целью изоляции конкретной анатомической зоны (например, места хирургического надреза) от потенциального загрязнения (например, микробами, веществами). Изделие может также использоваться для защиты пациента от жара/пламени во время хирургической процедуры, однако, оно не содержит специальных материалов, устойчивых к лазерному излучению или способных отражать тепло. Это изделие для одноразового использования.
2.56. Прочие вспомогательные и общебольничные медицинские изделия
| 260340 | 11. Офтальмологические медицинские изделия | Крючок офтальмологический общего назначения, одноразового использования | Ручной хирургический инструмент предназначен для облегчения манипуляции структурами глаза или для удаления инородных тел из глаза. Как правило, похож на стержень с небольшим изгибом (с тупым или острым концом) или согнутый дистально и имеет ручку на дистальном конце. Устройство обычно используется для отведения глазных мышц или стабилизации и маневрирования тканью во время операции на задней камере глаза. Это изделие одноразового использования.
11.06. Крючки офтальмологические
| 260340 | 11. Офтальмологические медицинские изделия | Крючок офтальмологический общего назначения, одноразового использования | Ручной хирургический инструмент предназначен для облегчения манипуляции структурами глаза или для удаления инородных тел из глаза. Как правило, похож на стержень с небольшим изгибом (с тупым или острым концом) или согнутый дистально и имеет ручку на дистальном конце. Устройство обычно используется для отведения глазных мышц или стабилизации и маневрирования тканью во время операции на задней камере глаза. Это изделие одноразового использования.
11.13. Ножи офтальмологические
| 260340 | 18. Хирургические инструменты/системы и сопутствующие медицинские изделия | Крючок офтальмологический общего назначения, одноразового использования | Ручной хирургический инструмент предназначен для облегчения манипуляции структурами глаза или для удаления инородных тел из глаза. Как правило, похож на стержень с небольшим изгибом (с тупым или острым концом) или согнутый дистально и имеет ручку на дистальном конце. Устройство обычно используется для отведения глазных мышц или стабилизации и маневрирования тканью во время операции на задней камере глаза. Это изделие одноразового использования.
18.39. Ретракторы/петли и сопутствующие изделия
| 260350 | 12. Радиологические медицинские изделия | Сканер рентгенографической цифровой визуализации | Изделие/комплект изделий, предназначенных для использования с аналоговой рентгеновской системой для получения рентгеновских изображений и последующего преобразования их в цифровые рентгеновские изображения в рамках двухэтапного процесса (компьютерной рентгенографии) для просмотра, хранения или печати; не предназначен для использования в стоматологии. Состоит из считывателя/сканера изображений и может также включать в себя блок экспонирования с приемником изображения (например, кассету, содержащую пластину) или дополнительное вспомогательное оборудование (например, принтер). Изображение получают на фотостимулируемом материале (например, люминофорном экране, установленном на пластине кассеты) и преобразуют в электрический аналоговый сигнал в лазерном сканере.
12.08. Системы радиологические диагностические и сопутствующие изделия
12.08.16. Системы цифровой радиографии
| 260360 | 5. Медицинские изделия для in vitro диагностики (ИВД) | Интер-альфа-трипсиновый ингибитор ИВД, контрольный материал | Материал, используемый для подтверждения качества анализа, предназначенный для использования при качественном и/или количественном определении интер-альфа-ингибитора трипсина (inter-alpha trypsin inhibitor) в клиническом образце.
5.04. Реагенты/наборы для определения аналитов ИВД
5.04.02. Реагенты/наборы для биохимического анализа
| 260370 | 5. Медицинские изделия для in vitro диагностики (ИВД) | Питательная среда для определения чувствительности неспецифическиких микроорганизмов к антимикробным препаратам ИВД | Неселективная питательная среда, предназначенная для выполнения диагностического тестирования чувствительности неспецифических микроорганизмов, выделенных из клинического образца, к антимикробным препаратам.
5.06. Среды питательные ИВД
| 260380 | 12. Радиологические медицинские изделия | Аппликатор для системы брахитерапии общего назначения, ручной | Ручной аппликатор для брахитерапии общего назначения, разработанный для облегчения доставки лучевой терапии, специально не предназначенный для использования на какой-либо определенной анатомической области. Это автономное или модульное изделие, разработанное для облегчения ручного размещения (например, при пункции, размещении под эндоскопическим или диагностическим визуаляционным контролем) и извлечения одного или нескольких радионуклидных источников в месте лечения. Он может быть фиксированной конструкции или соответствовать конфигурации радионуклидного источника и включать аппликаторы общего назначения, например, полые иглы, трубки или катетеры, овоиды или тандемы.
12.09. Системы радиологические терапевтические и сопутствующие изделия
12.09.02. Системы брахитерапии сопутствующие изделия
| 260380 | 19. Эндоскопические медицинские изделия | Аппликатор для системы брахитерапии общего назначения, ручной | Ручной аппликатор для брахитерапии общего назначения, разработанный для облегчения доставки лучевой терапии, специально не предназначенный для использования на какой-либо определенной анатомической области. Это автономное или модульное изделие, разработанное для облегчения ручного размещения (например, при пункции, размещении под эндоскопическим или диагностическим визуаляционным контролем) и извлечения одного или нескольких радионуклидных источников в месте лечения. Он может быть фиксированной конструкции или соответствовать конфигурации радионуклидного источника и включать аппликаторы общего назначения, например, полые иглы, трубки или катетеры, овоиды или тандемы.
19.15. Прочие эндоскопические медицинские изделия
| 260390 | 12. Радиологические медицинские изделия | Операционная система для компьютера в стоматологической рентгеновской системе общего назначения | Программное (или программно-аппаратное) обеспечение операционной системы основного или персонального компьютера (ПК), специально разработанное для центрального процессора, встроенного в конфигурацию стоматологической рентгеновской системы общего назначения. Сюда относятся программы и алгоритмы, основанные на программном или программно-аппаратном обеспечении и поставляемые производителем компьютера, которые приводят в действие специальный компьютер для решения конкретных задач, а также позволяют операторам, разработчикам приложений и программам пользоваться различными функциями поддержки. Для идентификации различных версий операционных систем обычно используется фирменное наименование и "номер версии".
12.08. Системы радиологические диагностические и сопутствующие изделия
12.08.02. Программное обеспечение рентгеновских систем
| 260390 | 12. Радиологические медицинские изделия | Операционная система для компьютера в стоматологической рентгеновской системе общего назначения | Программное (или программно-аппаратное) обеспечение операционной системы основного или персонального компьютера (ПК), специально разработанное для центрального процессора, встроенного в конфигурацию стоматологической рентгеновской системы общего назначения. Сюда относятся программы и алгоритмы, основанные на программном или программно-аппаратном обеспечении и поставляемые производителем компьютера, которые приводят в действие специальный компьютер для решения конкретных задач, а также позволяют операторам, разработчикам приложений и программам пользоваться различными функциями поддержки. Для идентификации различных версий операционных систем обычно используется фирменное наименование и "номер версии".
12.08. Системы радиологические диагностические и сопутствующие изделия
12.08.12. Системы рентгеновские стоматологические и сопутствующие изделия
| 260390 | 15. Стоматологические медицинские изделия | Операционная система для компьютера в стоматологической рентгеновской системе общего назначения | Программное (или программно-аппаратное) обеспечение операционной системы основного или персонального компьютера (ПК), специально разработанное для центрального процессора, встроенного в конфигурацию стоматологической рентгеновской системы общего назначения. Сюда относятся программы и алгоритмы, основанные на программном или программно-аппаратном обеспечении и поставляемые производителем компьютера, которые приводят в действие специальный компьютер для решения конкретных задач, а также позволяют операторам, разработчикам приложений и программам пользоваться различными функциями поддержки. Для идентификации различных версий операционных систем обычно используется фирменное наименование и "номер версии".
15.26. Прочие стоматологические медицинские изделия
| 260410 | 2. Вспомогательные и общебольничные медицинские изделия | Шкаф сушильный общего назначения | Работающее от сети (сети переменного тока) устройство, разработанное для контролируемого нагрева и сушки различных предметов и изделий, включая медицинские. Как правило, состоит из теплоизоляционной камеры с плотно закрываемой дверцей, полками, нагревательным элементом (элементами), термостатом и элементами управления; некоторые модели могут включать экстрактор/вентилятор воздухоохладителя и воздушные фильтры. Это отдельно стоящий шкаф (настольной или напольной конструкции), обычно используемый в лабораториях или больницах.
2.56. Прочие вспомогательные и общебольничные медицинские изделия
| 260420 | 13. Реабилитационные и адаптированные для инвалидов медицинские изделия | Насос инфузионный общего назначения | Электросетевое (переменного тока) устройство, обеспечивающее строго дозированную непрерывную подачу лекарств и растворов для внутривенного, подкожного, внутриартериального, эпидурального или внутриполостного вливания через соответствующий инфузионный комплект. Обеспечивает повышенное, по сравнению с ручными, гравитационными или автоматическими контроллерами вливания, давление. Устройство имеет типичный диапазон расхода 1 - 999 мл/час и обеспечивает подачу жидкости из стандартной инфузионной сумки или бутылки. Обычно оснащается встроенными аккумуляторными батареями, обеспечивающими автономную работу на случай отключения или отсутствия электричества.
13.13. Прочие реабилитационные и адаптационные медицинские изделия
| 260420 | 2. Вспомогательные и общебольничные медицинские изделия | Насос инфузионный общего назначения | Электросетевое (переменного тока) устройство, обеспечивающее строго дозированную непрерывную подачу лекарств и растворов для внутривенного, подкожного, внутриартериального, эпидурального или внутриполостного вливания через соответствующий инфузионный комплект. Обеспечивает повышенное, по сравнению с ручными, гравитационными или автоматическими контроллерами вливания, давление. Устройство имеет типичный диапазон расхода 1 - 999 мл/час и обеспечивает подачу жидкости из стандартной инфузионной сумки или бутылки. Обычно оснащается встроенными аккумуляторными батареями, обеспечивающими автономную работу на случай отключения или отсутствия электричества.
2.05. Инфузионные насосы и сопутствующие изделия
| 260430 | 2. Вспомогательные и общебольничные медицинские изделия | Центрифуга настольная общего назначения | Настольное или стационарное работающее от сети (сети переменного тока) изделие, используемое, в первую очередь, в клинической лаборатории для сепарации компонентов взвести при помощи центробежной силы низкой и средней скоростей (как правило, до 6000 или 12000 оборотов в минуту). Как правило, это компактная стационарная конструкция с электрическим приводом, вертикальным валом, на верхней части которого закреплен горизонтальный ротор. Изделие в основном используется для центрифугирования различных проб, взятых у пациентов (т.е., жидкостей организма), либо отдельно, либо после добавления реагентов или других добавок до исследования аналитов.
2.52. Центрифуги
| 260450 | 5. Медицинские изделия для in vitro диагностики (ИВД) | Интер-альфа-трипсиновый ингибитор ИВД, набор, иммунохемилюминесцентный анализ | Набор реагентов и других связанных с ними материалов, предназначенный для качественного и/или количественного определения интер-альфа-ингибитора трипсина (inter-alpha trypsin inhibitor) в клиническом образце методом иммунохемилюминесцентного анализа.
5.04. Реагенты/наборы для определения аналитов ИВД
5.04.02. Реагенты/наборы для биохимического анализа
| 260460 | 12. Радиологические медицинские изделия | Аппликатор для системы брахитерапии общего назначения, с дистанционной загрузкой радионуклидного источника | Аппликатор общего назначения для брахитерапии с дистанционной загрузкой радионуклидного источника, используемый для облегчения проведения лучевой терапии в ряде анатомических областей (например, печени, почек, легких, желудочно-кишечного тракта). Он предназначен для временного введения в тело и служит проводником для размещения под контролем компьютера и удаления одного или нескольких радиоактивных источников в зоне лечения. К этому виду медицинских изделий относятся аппликаторы (например, полые иглы, трубки, катетеры) и другие соответствующие принадлежности (например, стилет-катетер, направитель).
12.09. Системы радиологические терапевтические и сопутствующие изделия
12.09.02. Системы брахитерапии сопутствующие изделия
| 260470 | 2. Вспомогательные и общебольничные медицинские изделия | Стеллаж общего назначения | Мебель, состоящая из разных блоков, например, шкафов, полок, стоек, рабочих поверхностей, скомбинированных и установленных в здравоохранительном учреждении с целью создания для пользователей универсального функционального рабочего места и места для хранения. Эта мебель также используется для разделения пространства на этаже/в комнате на удобные отдельные рабочие отсеки для персонала. Блоки используются для хранения материалов, расходных материалов, медицинских изделий, записей, образцов и других предметов. Эта мебель обычно модульная и изготавливается из более плотных панелей и имеет более просные покрытия поверхностей, чем обычная офисная/домашняя мебель.
2.15. Мебель медицинская
| 260480 | 1. Анестезиологические и респираторные медицинские изделия | Конденсатоуловитель для дыхательного контура, многоразового использования | Нестерильное изделие, предназначенное для использования в составе дыхательного контура (например, дыхательного контура аппарата искусственной вентиляции легких) для сбора конденсата, образующегося, как правило, в процессе увлажнения с подогревом. Включает контейнер для сбора жидкости с входными и выходными соединениями и может иметь автоматическую заглушку для предотвращения утечки жидкости при удалении изделия из контура; не включает фильтр-влагоотделитель. Это изделие, пригодное для многоразового использования.
1.14. Магистрали дыхательные и сопутствующие изделия
| 260490 | 12. Радиологические медицинские изделия | Прикладное программное обеспечение для стоматологической рентгеновской системы общего назначения | Индивидуальный пакет программ или алгоритмов дополняющих возможности обработки и/или анализа изображений в дентальных рентгеновских системах общего назначения. Программа пользователя включается в компьютерную систему для обработки изображений и может корректировать ошибки программирования или добавлять новые системные возможности. Может сопровождаться аппаратным обеспечением для выполнения соответствующих функций. Пакет прикладных программ обозначается идентификационным названием и номером версии.
12.08. Системы радиологические диагностические и сопутствующие изделия
12.08.02. Программное обеспечение рентгеновских систем
| 260490 | 12. Радиологические медицинские изделия | Прикладное программное обеспечение для стоматологической рентгеновской системы общего назначения | Индивидуальный пакет программ или алгоритмов дополняющих возможности обработки и/или анализа изображений в дентальных рентгеновских системах общего назначения. Программа пользователя включается в компьютерную систему для обработки изображений и может корректировать ошибки программирования или добавлять новые системные возможности. Может сопровождаться аппаратным обеспечением для выполнения соответствующих функций. Пакет прикладных программ обозначается идентификационным названием и номером версии.
12.08. Системы радиологические диагностические и сопутствующие изделия
12.08.12. Системы рентгеновские стоматологические и сопутствующие изделия
| 260490 | 15. Стоматологические медицинские изделия | Прикладное программное обеспечение для стоматологической рентгеновской системы общего назначения | Индивидуальный пакет программ или алгоритмов дополняющих возможности обработки и/или анализа изображений в дентальных рентгеновских системах общего назначения. Программа пользователя включается в компьютерную систему для обработки изображений и может корректировать ошибки программирования или добавлять новые системные возможности. Может сопровождаться аппаратным обеспечением для выполнения соответствующих функций. Пакет прикладных программ обозначается идентификационным названием и номером версии.
15.26. Прочие стоматологические медицинские изделия
| 260500 | 18. Хирургические инструменты/системы и сопутствующие медицинские изделия | Система электрохирургическая | Комплект изделий, предназначенных для генерации и подачи радиочастотного переменного тока на мягкие ткани для их разрезания и коагуляции во время эндоскопической или открытой хирургической операции; комплект не предназначен для фокальной абляции конкретных тканей (т.е., это не система радиочастотной абляции). Комплект включает работающий от сети (сети переменного тока) радиочастотный генератор с функциями мониторинга/элементами управления, соединительные кабели, держатель и электроды для подачи энергии на операционное поле. Сопротивление тканей электрическому току создает тепло по мере того, как ток проходит через тело между электродами; система не предназначена для использования в аргон-усиленной электрохирургии.
18.45. Системы электрохирургические диатермические и сопутствующие изделия
| 260510 | 16. Урологические медицинские изделия | Катетер мочеточниковый | Гибкая трубка, разработанная для введения в мочеточник через цистоскоп, уретероскоп или нефроскоп. Как правило, это трубка с рентгенопрозрачностью от 3 до 12 Fr и кончиками различных конфигураций (например, кончик может быть прямым, изогнутым, оливообразным). Изделие может иметь один или два просвета и градуированную разметку. Изделие используется для дилатации мочеточника, шунтирования частичных обструкций, ирригации/дренажа мочевыводящих путей во время хирургической операции (например, введения констрастного вещества, анестетика и/или геля для антиретропульсии), удаления камней, ретроградной урографии, размещения проводника и/или щеточной биопсии. Это изделие для одноразового использования.
16.04. Катетеры урологические и сопутствующие изделия
| 260510 | 6. Медицинские изделия для манипуляций/восстановления тканей/органов человека | Катетер мочеточниковый | Гибкая трубка, разработанная для введения в мочеточник через цистоскоп, уретероскоп или нефроскоп. Как правило, это трубка с рентгенопрозрачностью от 3 до 12 Fr и кончиками различных конфигураций (например, кончик может быть прямым, изогнутым, оливообразным). Изделие может иметь один или два просвета и градуированную разметку. Изделие используется для дилатации мочеточника, шунтирования частичных обструкций, ирригации/дренажа мочевыводящих путей во время хирургической операции (например, введения констрастного вещества, анестетика и/или геля для антиретропульсии), удаления камней, ретроградной урографии, размещения проводника и/или щеточной биопсии. Это изделие для одноразового использования.
6.15. Устройства дренирования/удаления жидкостей/тканей
| 260520 | 5. Медицинские изделия для in vitro диагностики (ИВД) | Интер-альфа-трипсиновый ингибитор ИВД, калибратор | Материал, используемый для установления референтных значений для анализа, предназначенный для качественного и/или количественного определения интер-альфа-ингибитора трипсина (inter-alpha trypsin inhibitor) в клиническом образце.
5.04. Реагенты/наборы для определения аналитов ИВД
5.04.02. Реагенты/наборы для биохимического анализа
| 260540 | 1. Анестезиологические и респираторные медицинские изделия | Насос инфузионный общего назначения имплантируемый, программируемый | Стерильное устройство с питанием от батарей, имплантируемое пациенту для продолжительного или прерывистого введения наркотических средств, анестетиков короткого действия, противоопухолевых и других лекарственных средств. Насос используется для введения доз лекарственных средств из имплантированной емкости, которые определяются концентрацией лекарственного средства и/или контролируются радиочастотными сигналами от программируемого устройства. Катетер, связанный с резервуаром, вводится в эпидуральное или субарахноидальное (интратекальное) пространство спинномозгового канала или в кровеносный сосуд.
1.26. Прочие анестезиологические и респираторные медицинские изделия
| 260540 | 2. Вспомогательные и общебольничные медицинские изделия | Насос инфузионный общего назначения имплантируемый, программируемый | Стерильное устройство с питанием от батарей, имплантируемое пациенту для продолжительного или прерывистого введения наркотических средств, анестетиков короткого действия, противоопухолевых и других лекарственных средств. Насос используется для введения доз лекарственных средств из имплантированной емкости, которые определяются концентрацией лекарственного средства и/или контролируются радиочастотными сигналами от программируемого устройства. Катетер, связанный с резервуаром, вводится в эпидуральное или субарахноидальное (интратекальное) пространство спинномозгового канала или в кровеносный сосуд.
2.05. Инфузионные насосы и сопутствующие изделия
| 260550 | 2. Вспомогательные и общебольничные медицинские изделия | Источник света общего назначения | Устройство сетевого питания (переменного тока), используемое для хирургии общего характера или обследования пациента. Предназначено для генерирования света высокой плотности, часто называемого «холодным светом», который передается прямо или (обычно) через волоконно-оптический кабель к прикрепленному устройству, используемому в ходе лечения пациента, например, налобный осветитель, микроскоп, а также эндоскопы, хотя последние должны иметь специальные источники света для этой цели.
2.56. Прочие вспомогательные и общебольничные медицинские изделия
| 260560 | 11. Офтальмологические медицинские изделия | Крючок офтальмологический общего назначения, многоразового использования | Офтальмологический хирургический инструмент с ручкой в виде стрелки различной формы, которая сужается к дальнему концу. Периферическая часть инструмента подгибается или складывается к острию, которое переходит в тупой или острый конец; или острие складывается под углом для облегчения манипуляций со структурами глаза или при удалении инородных тел.
11.06. Крючки офтальмологические
| 260560 | 11. Офтальмологические медицинские изделия | Крючок офтальмологический общего назначения, многоразового использования | Офтальмологический хирургический инструмент с ручкой в виде стрелки различной формы, которая сужается к дальнему концу. Периферическая часть инструмента подгибается или складывается к острию, которое переходит в тупой или острый конец; или острие складывается под углом для облегчения манипуляций со структурами глаза или при удалении инородных тел.
11.13. Ножи офтальмологические
| 260560 | 18. Хирургические инструменты/системы и сопутствующие медицинские изделия | Крючок офтальмологический общего назначения, многоразового использования | Офтальмологический хирургический инструмент с ручкой в виде стрелки различной формы, которая сужается к дальнему концу. Периферическая часть инструмента подгибается или складывается к острию, которое переходит в тупой или острый конец; или острие складывается под углом для облегчения манипуляций со структурами глаза или при удалении инородных тел.
18.39. Ретракторы/петли и сопутствующие изделия
| 260570 | 6. Медицинские изделия для манипуляций/восстановления тканей/органов человека | Система аспирационная общего назначения, с питанием от сети | Комплект устройств, используемый для удаления жидкости, ткани, газа, или других чужеродных материалов из полости или просвета посредством всасывания. Комплект состоит из подключенного к электрический сети насоса всасывания, трубки, пластмассового/стеклянного контейнера для сбора, вакуумного шаблона, ручки управления вакуумом, выходящаяя за пределы западня, фильтр влажности, и возможно микробный фильтр. Насос создает вакуум в шланге трубки всасывания, который вставлен в тело для удаления материалов в контейнер. Эта система может широко использоваться в учреждениях здравоохранения.
6.15. Устройства дренирования/удаления жидкостей/тканей
| 260580 | 6. Медицинские изделия для манипуляций/восстановления тканей/органов человека | Система аспирационная общего назначения, пневматическая | Комплект устройств, используемох для эвакуации газовых, жидкостных, тканных или других инородных материалов из полости или пазухи тела посредством всасывания. Состоит, как правило, из вакуумного насоса, приводимого в действие сжатым воздухом или газом, поступающим от центральной газовой системы больницы, трубопровода, пластиковых/стеклянных контейнеров (контейнера), вакуумметра, регулятора, переливного улавливателя, фильтра влаги и, возможно, микробного фильтра. С помощью газа под давлением насос создает вакуум во всасывающей трубке, которая вводится в тело для удаления инородных материалов в сборный контейнер. Данная система может найти самое разнообразное применение в лечебных учреждениях.
6.15. Устройства дренирования/удаления жидкостей/тканей
| 260590 | 18. Хирургические инструменты/системы и сопутствующие медицинские изделия | Ножницы хирургические общего назначения, многоразового использования | Неспециализированный переносной ручной хирургический инструмент, разработанный для разрезания различных тканей во время открытых хирургических операций; изделие не предназначено для использования только лишь в операциях на определенном участке тела/отверстии и сфера их применения не ограничена конкретной областью клинической практики. Также может дополнительно предназначаться для разрезания шовных и других материалов, связанных с хирургическими операциями. Он состоит из двух поворачивающихся лезвий с ручками; лезвия осуществляют режущее действие при смыкании, когда острые кромки заходят одна за другую. Как правило, изготавливается из металла; доступны изделия различных конструкций и размеров; некоторые модели могут иметь карбидные вставки вдоль режущих кромок. Это изделие, пригодное для многоразового использования, которое необходимо стерилизовать перед применением.
18.28. Ножницы хирургические
| 260600 | 2. Вспомогательные и общебольничные медицинские изделия | Шприц общего назначения, одноразового использования | Стерильное изделие, состоящее из калиброванного цилиндра с поршнем, предназначенное для введения жидкостей/газов (например, лекарственных средств) в медицинское изделие или тело или извлечения жидкостей/газов из медицинских изделий/тела (т.е., используемое и для введения, и для отсасывания); игла не прилагается. Изделие может применяться в различных медицинских целях и не предназначено специально для введения лекарственных средств. На дистальном конце цилиндра расположен штыревой коннектор (как правило, типа Луер-лок/Луер-слип) для подсоединения иглы для подкожных инъекций или набора для введения лекарственных средств. Как правило, изготавливается из пластиковых и силиконовых материалов, поршень может обладать антиадгезионными свойствами, обеспечивающими возможность его легкого перемещения вручную или при помощи шприцевого насоса. Это изделие для одноразового использования.
2.56. Прочие вспомогательные и общебольничные медицинские изделия
| 260610 | 13. Реабилитационные и адаптированные для инвалидов медицинские изделия | Устройство ротационное для протеза плеча | Изделие, иногда используемое проксимально к внешнему протезу локтя для увеличения внутреннего/внешнего вращения плеча, когда такое вращение ограничивается культей, оставшейся после ампутации плеча.
13.04. Протезы/ортезы внешние
| 260620 | 5. Медицинские изделия для in vitro диагностики (ИВД) | Интер-альфа-трипсиновый ингибитор ИВД, реагент | Вещество или реактив, предназначенный для использования совместно с исходным изделием для ИВД для выполнения особой функции в анализе, который используется для качественного и/или количественного определения интер-альфа-ингибитора трипсина (inter-alpha trypsin inhibitor) в клиническом образце.
5.04. Реагенты/наборы для определения аналитов ИВД
5.04.02. Реагенты/наборы для биохимического анализа
| 260630 | 6. Медицинские изделия для манипуляций/восстановления тканей/органов человека | Щетка цитологическая общего назначения | Устройство, состоящее из ворсинок или щетинок, вставленных в ручку, которое предназначено для сбора клеток с площади тела, обычно во время открытой хирургической процедуры. Эти клетки используются для гистопатологического aнaлиза. Это изделие разового использования.
6.02. Изделия для сбора/обработки/транспортирования биологических жидкостей/тканей
| 260650 | 6. Медицинские изделия для манипуляций/восстановления тканей/органов человека | Система аспирационная общего назначения, вакуумная | Соединение устройств, используемое для эвакуации газовых, жидкостных, тканных или других инородных материалов из полости или пазухи тела посредством всасывания. Оно приводится от настенного выхода центральной вакуумной системы больницы и, в общем, включает регулятор, трубопровод, бутыль переливного улавливателя, пластических/стеклянных контейнеров (контейнера), всасывающий наконечник и, возможно, фильтр влаги и микробный фильтр. Регулятор контролирует вакуум во всасывающем трубопроводе, который вводится в тело для удаления материала в сборный контейнер.
6.15. Устройства дренирования/удаления жидкостей/тканей
| 260670 | 1. Анестезиологические и респираторные медицинские изделия | Конденсатоуловитель для дыхательного контура, одноразового использования | Нестерильное изделие, предназначенное для использования в составе дыхательного контура (например, дыхательного контура аппарата искусственной вентиляции легких или респиратора) для сбора конденсата, образующегося, как правило, в процессе увлажнения с подогревом. Включает контейнер для сбора жидкости с входными и выходными соединениями и может иметь автоматическую заглушку для предотвращения утечки жидкости при удалении изделия из контура; не включает фильтр-влагоотделитель. Это изделие для одноразового использования.
1.14. Магистрали дыхательные и сопутствующие изделия
| 260680 | 6. Медицинские изделия для манипуляций/восстановления тканей/органов человека | Подкладка медицинская текстильная общего назначения, нестерильная | Нестерильный рулон, лист или предварительно определенная форма из синтетического (например, полиэстера, полипропилена) или натурального (например, хлопка) волокна, предназначенная для применения и/или использования в качестве компресса на участке тела для различных превентивных/терапевтических целей (например, в качестве компрессионного бандажа, подкладки под гипс и лангеты, подушечек для вмятин на теле), как правило, накладывается на неповрежденную здоровую кожу. Обычно свободно [без рецепта] отпускается без рецепта (ОТС) для использования в здравоохранительных учреждениях и в домашних условиях. Это изделие для одноразового использования.
6.06. Повязки и сопутствующие изделия
| 260690 | 6. Медицинские изделия для манипуляций/восстановления тканей/органов человека | Регулятор давления/набор для регуляции давления вакуумной аспирационной системы общего назначения | Неинвазивное изделие/комплект неинвазивных изделий, предназначенных для подключения терминальному блоку (штепсельной розетке) вакуумной трубопроводной системы для контролирования уровня отрицательного давления во время удаления жидкостей, слизи или твердых частиц во время ряда клинических процедур (например, не предназначен для аспирации из торакальной аспирации). Изделие регулирует продолжительную и/или прерывистую аспирацию на разных уровнях и включает в себя манометр и элементы управления для мониторинга/регулировки вакуума и может включать емкости для сбора или трубки; не включает устройства, контактирующие с пациентом (например, держатели/наконечники, катетеры).
6.15. Устройства дренирования/удаления жидкостей/тканей
| 260700 | 18. Хирургические инструменты/системы и сопутствующие медицинские изделия | Ножницы хирургические общего назначения, одноразового использования | Неспециализированный переносной ручной хирургический инструмент, разработанный для разрезания различных тканей во время открытых хирургических операций; изделие не предназначено для использования только лишь в операциях на определенном участке тела/отверстии и сфера их применения не ограничена конкретной областью клинической практики. Также может дополнительно предназначаться для разрезания шовных и других материалов, связанных с хирургическими операциями. Он состоит из двух поворачивающихся лезвий с ручками в форме колец для большого и какого-либо другого пальцев, при этом режущее действие осуществляется непосредственно вблизи этих ручек (т.е., это не изделие типа "аллигатор" и не эндоскопические ножницы). Изготавливается из металла; доступны изделия с различными конструкциями лезвий; некоторые модели могут иметь карбидные вставки вдоль режущих кромок. Это изделие для одноразового использования.
18.28. Ножницы хирургические
| 260710 | 5. Медицинские изделия для in vitro диагностики (ИВД) | Имипрамин терапевтический лекарственный мониторинг ИВД, набор, жидкостная хроматография | Набор реагентов и других связанных с ними материалов, предназначенный для количественного определения и терапевтического мониторинга препарата для центральной нервной системы имипрамин (imipramine) в клиническом образце методом жидкостной хроматографии.
5.04. Реагенты/наборы для определения аналитов ИВД
5.04.02. Реагенты/наборы для биохимического анализа
| 260720 | 12. Радиологические медицинские изделия | Операционная система для компьютера системы рентгеновской томографии для стоматологии с функцией панорамной диагностики | Операционная система (или программно-аппаратные средства) для электронной вычислительной машины или персонального компьютера, специфичная для центрального процессора, которая встроена в конфигурацию системы рентгеновской томографии для стоматологии с функцией панорамной диагностики. Она включает в себя программы и подпрограммы для программного обеспечения или программно-аппаратных средств, поставляемые производителем компьютеров, которые управляют специальным компьютером при выполнении им задач и предоставляют различные вспомогательные функции для операторов, прикладных программистов и программ. Для обозначения различных версий операционной системы обычно используется фирменное наименование и номер версии.
12.08. Системы радиологические диагностические и сопутствующие изделия
12.08.02. Программное обеспечение рентгеновских систем
| 260720 | 12. Радиологические медицинские изделия | Операционная система для компьютера системы рентгеновской томографии для стоматологии с функцией панорамной диагностики | Операционная система (или программно-аппаратные средства) для электронной вычислительной машины или персонального компьютера, специфичная для центрального процессора, которая встроена в конфигурацию системы рентгеновской томографии для стоматологии с функцией панорамной диагностики. Она включает в себя программы и подпрограммы для программного обеспечения или программно-аппаратных средств, поставляемые производителем компьютеров, которые управляют специальным компьютером при выполнении им задач и предоставляют различные вспомогательные функции для операторов, прикладных программистов и программ. Для обозначения различных версий операционной системы обычно используется фирменное наименование и номер версии.
12.08. Системы радиологические диагностические и сопутствующие изделия
12.08.12. Системы рентгеновские стоматологические и сопутствующие изделия
| 260720 | 15. Стоматологические медицинские изделия | Операционная система для компьютера системы рентгеновской томографии для стоматологии с функцией панорамной диагностики | Операционная система (или программно-аппаратные средства) для электронной вычислительной машины или персонального компьютера, специфичная для центрального процессора, которая встроена в конфигурацию системы рентгеновской томографии для стоматологии с функцией панорамной диагностики. Она включает в себя программы и подпрограммы для программного обеспечения или программно-аппаратных средств, поставляемые производителем компьютеров, которые управляют специальным компьютером при выполнении им задач и предоставляют различные вспомогательные функции для операторов, прикладных программистов и программ. Для обозначения различных версий операционной системы обычно используется фирменное наименование и номер версии.
15.26. Прочие стоматологические медицинские изделия
| 260730 | 5. Медицинские изделия для in vitro диагностики (ИВД) | Имипрамин терапевтический лекарственный мониторинг ИВД, калибратор | Материал, используемый для установления референтных значений для анализа, предназначенный для количественного определения и терапевтического мониторинга препарата для центральной нервной системы имипрамин (imipramine) в клиническом образце.
5.04. Реагенты/наборы для определения аналитов ИВД
5.04.02. Реагенты/наборы для биохимического анализа
| 260740 | 5. Медицинские изделия для in vitro диагностики (ИВД) | Имипрамин терапевтический лекарственный мониторинг ИВД, контрольный материал | Материал, используемый для подтверждения качества анализа, предназначенный для использования при количественном определении и терапевтическом мониторинге препарата для центральной нервной системы имипрамин (imipramine) в клиническом образце.
5.04. Реагенты/наборы для определения аналитов ИВД
5.04.02. Реагенты/наборы для биохимического анализа
| 260750 | 5. Медицинские изделия для in vitro диагностики (ИВД) | Имипрамин ИВД, набор, жидкостная хроматография | Набор реагентов и других связанных с ними материалов, предназначенный для качественного и/или количественного определения имипрамина (imipramine) в клиническом образце методом газовой хроматографии.
5.04. Реагенты/наборы для определения аналитов ИВД
5.04.02. Реагенты/наборы для биохимического анализа
| 260760 | 5. Медицинские изделия для in vitro диагностики (ИВД) | Имипрамин терапевтический лекарственный мониторинг ИВД, реагент | Вещество или реактив, предназначенный для использования совместно с исходным изделием для ИВД для выполнения особой функции в анализе, который используется для количественного определения и терапевтического мониторинга препарата для центральной нервной системы имипрамин (imipramine) в клиническом образце.
5.04. Реагенты/наборы для определения аналитов ИВД
5.04.02. Реагенты/наборы для биохимического анализа
| 260770 | 5. Медицинские изделия для in vitro диагностики (ИВД) | Имипрамин ИВД, калибратор | Материал, используемый для установления референтных значений для анализа, предназначенный для качественного и/или количественного определения имипрамина (imipramine) в клиническом образце.
5.04. Реагенты/наборы для определения аналитов ИВД
5.04.02. Реагенты/наборы для биохимического анализа
| 260780 | 12. Радиологические медицинские изделия | Прикладное программное обеспечение стоматологической рентгеновской панорамной системы | Отдельная компьютерная программа или группа программ, подпрограмм или алгоритмов, которые создают специальные дополнительные возможности для обработки и/или анализа изображений для конфигурации стоматологической рентгеновской панорамной системы. Базовый блок прикладных программ и подпрограмм входит в состав таких управляемых компьютером систем визуализации и может быть обновлен для коррекции ошибок программирования или для расширения возможностей системы. Некоторые прикладные подпрограммы или группы подпрограмм (пакеты) должны быть объединены со специальными конфигурациями для программно-аппаратных средств в рамках работы по назначению. Пакеты прикладных программ обычно обозначают фирменным наименованием, номером версии или обновления.
12.08. Системы радиологические диагностические и сопутствующие изделия
12.08.02. Программное обеспечение рентгеновских систем
| 260780 | 12. Радиологические медицинские изделия | Прикладное программное обеспечение стоматологической рентгеновской панорамной системы | Отдельная компьютерная программа или группа программ, подпрограмм или алгоритмов, которые создают специальные дополнительные возможности для обработки и/или анализа изображений для конфигурации стоматологической рентгеновской панорамной системы. Базовый блок прикладных программ и подпрограмм входит в состав таких управляемых компьютером систем визуализации и может быть обновлен для коррекции ошибок программирования или для расширения возможностей системы. Некоторые прикладные подпрограммы или группы подпрограмм (пакеты) должны быть объединены со специальными конфигурациями для программно-аппаратных средств в рамках работы по назначению. Пакеты прикладных программ обычно обозначают фирменным наименованием, номером версии или обновления.
12.08. Системы радиологические диагностические и сопутствующие изделия
12.08.12. Системы рентгеновские стоматологические и сопутствующие изделия
| 260780 | 15. Стоматологические медицинские изделия | Прикладное программное обеспечение стоматологической рентгеновской панорамной системы | Отдельная компьютерная программа или группа программ, подпрограмм или алгоритмов, которые создают специальные дополнительные возможности для обработки и/или анализа изображений для конфигурации стоматологической рентгеновской панорамной системы. Базовый блок прикладных программ и подпрограмм входит в состав таких управляемых компьютером систем визуализации и может быть обновлен для коррекции ошибок программирования или для расширения возможностей системы. Некоторые прикладные подпрограммы или группы подпрограмм (пакеты) должны быть объединены со специальными конфигурациями для программно-аппаратных средств в рамках работы по назначению. Пакеты прикладных программ обычно обозначают фирменным наименованием, номером версии или обновления.
15.26. Прочие стоматологические медицинские изделия
| 260790 | 5. Медицинские изделия для in vitro диагностики (ИВД) | Имипрамин ИВД, контрольный материал | Материал, используемый для подтверждения качества анализа, предназначенный для использования при качественном и/или количественном определении имипрамина (imipramine) в клиническом образце.
5.04. Реагенты/наборы для определения аналитов ИВД
5.04.02. Реагенты/наборы для биохимического анализа
| 260800 | 5. Медицинские изделия для in vitro диагностики (ИВД) | Имипрамин ИВД, реагент | Вещество или реактив, предназначенный для использования совместно с исходным изделием для ИВД для выполнения особой функции в анализе, который используется для качественного и/или количественного определения имипрамина (imipramine) в клиническом образце.
5.04. Реагенты/наборы для определения аналитов ИВД
5.04.02. Реагенты/наборы для биохимического анализа
| 260810 | 12. Радиологические медицинские изделия | Операционная система для компьютера в стоматологической рентгеновской панорамной системе | Операционная система (или программно-аппаратные средства) для электронной вычислительной машины или персонального компьютера, специфичная для центрального процессора, которая встроена в конфигурацию стоматологической рентгеновской панорамной системы. Она включает в себя программы и подпрограммы для программного обеспечения или программно-аппаратных средств, поставляемые производителем компьютеров, которые управляют специальным компьютером при выполнении им задач и предоставляют различные вспомогательные функции для операторов, прикладных программистов и программ. Для обозначения различных версий операционной системы обычно используется фирменное наименование и номер версии.
12.08. Системы радиологические диагностические и сопутствующие изделия
12.08.02. Программное обеспечение рентгеновских систем
| 260810 | 12. Радиологические медицинские изделия | Операционная система для компьютера в стоматологической рентгеновской панорамной системе | Операционная система (или программно-аппаратные средства) для электронной вычислительной машины или персонального компьютера, специфичная для центрального процессора, которая встроена в конфигурацию стоматологической рентгеновской панорамной системы. Она включает в себя программы и подпрограммы для программного обеспечения или программно-аппаратных средств, поставляемые производителем компьютеров, которые управляют специальным компьютером при выполнении им задач и предоставляют различные вспомогательные функции для операторов, прикладных программистов и программ. Для обозначения различных версий операционной системы обычно используется фирменное наименование и номер версии.
12.08. Системы радиологические диагностические и сопутствующие изделия
12.08.12. Системы рентгеновские стоматологические и сопутствующие изделия
| 260810 | 15. Стоматологические медицинские изделия | Операционная система для компьютера в стоматологической рентгеновской панорамной системе | Операционная система (или программно-аппаратные средства) для электронной вычислительной машины или персонального компьютера, специфичная для центрального процессора, которая встроена в конфигурацию стоматологической рентгеновской панорамной системы. Она включает в себя программы и подпрограммы для программного обеспечения или программно-аппаратных средств, поставляемые производителем компьютеров, которые управляют специальным компьютером при выполнении им задач и предоставляют различные вспомогательные функции для операторов, прикладных программистов и программ. Для обозначения различных версий операционной системы обычно используется фирменное наименование и номер версии.
15.26. Прочие стоматологические медицинские изделия
| 260820 | 12. Радиологические медицинские изделия | Прикладное программное обеспечение системы рентгеновской томографии для стоматологии с функцией панорамной диагностики | Прикладная или операционная программа обработки данных, используемая в качестве или в составе конфигурации системы рентгеновской томографии для стоматологии с функцией панорамной диагностики. Базовый блок прикладных программ и подпрограмм входит в состав любой управляемой компьютером диагностической системы визуализации. Некоторые прикладные подпрограммы или группы подпрограмм (пакеты) должны быть объединены со специальными конфигурациями для программно-аппаратных средств в рамках работы по назначению. Пакеты прикладных программ обычно обозначают фирменным наименованием, номером версии или обновления.
12.08. Системы радиологические диагностические и сопутствующие изделия
12.08.02. Программное обеспечение рентгеновских систем
| 260820 | 12. Радиологические медицинские изделия | Прикладное программное обеспечение системы рентгеновской томографии для стоматологии с функцией панорамной диагностики | Прикладная или операционная программа обработки данных, используемая в качестве или в составе конфигурации системы рентгеновской томографии для стоматологии с функцией панорамной диагностики. Базовый блок прикладных программ и подпрограмм входит в состав любой управляемой компьютером диагностической системы визуализации. Некоторые прикладные подпрограммы или группы подпрограмм (пакеты) должны быть объединены со специальными конфигурациями для программно-аппаратных средств в рамках работы по назначению. Пакеты прикладных программ обычно обозначают фирменным наименованием, номером версии или обновления.
12.08. Системы радиологические диагностические и сопутствующие изделия
12.08.12. Системы рентгеновские стоматологические и сопутствующие изделия
| 260820 | 15. Стоматологические медицинские изделия | Прикладное программное обеспечение системы рентгеновской томографии для стоматологии с функцией панорамной диагностики | Прикладная или операционная программа обработки данных, используемая в качестве или в составе конфигурации системы рентгеновской томографии для стоматологии с функцией панорамной диагностики. Базовый блок прикладных программ и подпрограмм входит в состав любой управляемой компьютером диагностической системы визуализации. Некоторые прикладные подпрограммы или группы подпрограмм (пакеты) должны быть объединены со специальными конфигурациями для программно-аппаратных средств в рамках работы по назначению. Пакеты прикладных программ обычно обозначают фирменным наименованием, номером версии или обновления.
15.26. Прочие стоматологические медицинские изделия
| 260830 | 11. Офтальмологические медицинские изделия | Дозатор офтальмологический программируемый | Переносное устройство, работающее от батарей, предназначенное для напоминания пациенту с помощью визуальных/аудио сигналов о необходимости введения дозы глазного лекарственного средства в пределах установленного диапазона и регистрации введения дозы для последующего определения приверженности схеме лечения. Оно обычно представляет собой небольшой электронный модуль, который пациент носит на себе и в который вставляется сжимаемый контейнер с лекарственным средством для ручного дозирования. Устройство может также использоваться пациентами, которые физически не способны вводить свой препарат (например, может использоваться встроенный рычажный механизм). Это изделие многоразового использования.
11.27. Прочие офтальмологические медицинские изделия
| 260840 | 11. Офтальмологические медицинские изделия | Прикладное программное обеспечение для программируемого офтальмологического дозатора | Индивидуальная прикладная программа или группа программ, подпрограмм и алгоритмов, которые создают специальные дополнительные возможности для отображения, обработки и/или анализа данных с использованием компьютера для программируемого офтальмологического дозатора. Программное обеспечение обычно устанавливается на компьютерной рабочей станции (стандартном настольном компьютере или портативном компьютере), где медицинский работник может запрограммировать дозировку лекарственного средства в дозаторе для данного пациента и оценить зарегистрированное введение дозы с целью определения приверженности схеме применения препарата. Пакеты прикладных программ обычно обозначаются фирменным названием и номером версии или обновления.
11.27. Прочие офтальмологические медицинские изделия
| 260850 | 5. Медицинские изделия для in vitro диагностики (ИВД) | Хлорамфеникол минимальная ингибирующая концентрация ИВД | Тест-полоска со шкалой или набор реагентов, содержащих хлорамфеникол (chloramphenicol) в различных концентрациях, предназначенный для использования при определении минимальной ингибирующей концентрациии для микроорганизмов, выделенных из клинического образца путем культивирования.
5.04. Реагенты/наборы для определения аналитов ИВД
5.04.08. Реагенты/наборы для определения микробных изолятов ИВД
| 260860 | 5. Медицинские изделия для in vitro диагностики (ИВД) | Хлорамфеникол терапевтический лекарственный мониторинг ИВД, реагент | Вещество или реактив, предназначенный для использования совместно с исходным изделием для ИВД для выполнения особой функции в анализе, который используется для количественного определения и терапевтического лекарственного мониторинга антимикробного препарата хлорамфеникол (chloramphenicol) в клиническом образце.
5.04. Реагенты/наборы для определения аналитов ИВД
5.04.02. Реагенты/наборы для биохимического анализа
| 260870 | 5. Медицинские изделия для in vitro диагностики (ИВД) | Хлорамфеникол диски для тестирования на чувствительность ИВД | Диски, содержащие определенное количество хлорамфеникола (chloramphenicol), предназначенные для определения антимикробной чувствительности микроорганизмов, выделенных из клинического образца путем культивирования.
5.04. Реагенты/наборы для определения аналитов ИВД
5.04.08. Реагенты/наборы для определения микробных изолятов ИВД
| 260880 | 5. Медицинские изделия для in vitro диагностики (ИВД) | Хлорамфеникол терапевтический лекарственный мониторинг ИВД, набор, жидкостная хроматография | Набор реагентов и других связанных с ними материалов, предназначенный для количественного определения и терапевтического лекарственного мониторинга антимикробного препарата хлорамфеникол (chloramphenicol) в клиническом образце.
5.04. Реагенты/наборы для определения аналитов ИВД
5.04.02. Реагенты/наборы для биохимического анализа
| 260890 | 5. Медицинские изделия для in vitro диагностики (ИВД) | Хлорамфеникол терапевтический лекарственный мониторинг ИВД, калибратор | Материал, используемый для установления референтных значений для анализа, предназначенный для количественного определения и терапевтического лекарственного мониторинга иммунодепрессантов антимикробного препарата хлорамфеникол (chloramphenicol) в клиническом образце.
5.04. Реагенты/наборы для определения аналитов ИВД
5.04.02. Реагенты/наборы для биохимического анализа
| 260900 | 5. Медицинские изделия для in vitro диагностики (ИВД) | Хлорамфеникол терапевтический лекарственный мониторинг ИВД, контрольный материал | Материал, используемый для подтверждения качества анализа, предназначенный для использования при количественном определении и терапевтическм лекарственном мониторинге антимикробного препарата хлорамфеникол (chloramphenicol) в клиническом образце.
5.04. Реагенты/наборы для определения аналитов ИВД
5.04.02. Реагенты/наборы для биохимического анализа
| 260910 | 15. Стоматологические медицинские изделия | Штифт для фиксации мембраны, рассасывающийся | Стерильный рассасывающийся штифт, используемый для фиксации мембраны из пластичного полимера для восстановления зубов с целью регенерации опоры зуба, утраченной в результате пародонтита или травмы. Как правило, устанавливается с помощью специально предназначенного для этих целей аппликатора в отверстия, просверленные в челюстной кости. Изделие изготавливается из материала, который химически разлагается и рассасывается за счет естественных процессов организма (например, из деградируемых полимеров). Это изделие для одноразового использования.
15.12. Материалы стоматологические и сопутствующие изделия
| 260910 | 18. Хирургические инструменты/системы и сопутствующие медицинские изделия | Штифт для фиксации мембраны, рассасывающийся | Стерильный рассасывающийся штифт, используемый для фиксации мембраны из пластичного полимера для восстановления зубов с целью регенерации опоры зуба, утраченной в результате пародонтита или травмы. Как правило, устанавливается с помощью специально предназначенного для этих целей аппликатора в отверстия, просверленные в челюстной кости. Изделие изготавливается из материала, который химически разлагается и рассасывается за счет естественных процессов организма (например, из деградируемых полимеров). Это изделие для одноразового использования.
18.08. Гвозди
| 260920 | 5. Медицинские изделия для in vitro диагностики (ИВД) | Простатический специфический мембранный антиген (ПСМА) ИВД, контрольный материал | Материал, используемый для подтверждения качества анализа, предназначенный для использования при качественном и/или количественном определении простатического специфического мембранного антигена (ПСМА) (также известного как глутамат карбоксипептидаза 2) в клиническом образце.
5.04. Реагенты/наборы для определения аналитов ИВД
5.04.02. Реагенты/наборы для биохимического анализа
| 260930 | 5. Медицинские изделия для in vitro диагностики (ИВД) | Простатический специфический мембранный антиген (ПСМА) ИВД, реагент | Вещество или реактив, предназначенный для использования совместно с исходным изделием для ИВД с целью выполнения определенной функции в анализе, который используется при качественном и/или количественном определении простатического специфического мембранного антигена (ПСМА) (также известного как глутамат карбоксипептидаза 2) в клиническом образце.
5.04. Реагенты/наборы для определения аналитов ИВД
5.04.02. Реагенты/наборы для биохимического анализа
| 260940 | 18. Хирургические инструменты/системы и сопутствующие медицинские изделия | Штифт для фиксации мембраны, нерассасывающийся | Стерильный нерассасывающийся штифт, предназначенный для введения в кость с целью фиксации или стабилизирования рассасывающихся барьерных мембран, используемых для регенерации ткани и/или кости в ротовой полости или используемых для других клинических ситуаций, требующих применения мембран. Изделие, как правило, изготавливается из металла (например, титанового сплава). Это изделие для одноразового использования.
18.08. Гвозди
| 260950 | 5. Медицинские изделия для in vitro диагностики (ИВД) | Простатический специфический мембранный антиген (ПСМА) ИВД, набор, энзимная иммуногистохимия | Набор реагентов и других связанных с ними материалов, предназначенный для качественного и/или количественного определения простатического специфического мембранного антигена (ПСМА) (также известного как глутамат карбоксипептидаза 2) в клиническом образце с испльзованием энзимного иммуногистохимического метода.
5.04. Реагенты/наборы для определения аналитов ИВД
5.04.02. Реагенты/наборы для биохимического анализа
| 260960 | 5. Медицинские изделия для in vitro диагностики (ИВД) | Простатический специфический мембранный антиген (ПСМА) ИВД, антитела | Одно или множество иммуноглобулинов, способных связываться со специфическими антигенными детерминантами и предназначенных для использования при качественном и/или количественном определении простатического специфического мембранного антигена (ПСМА) (также известного как глутамат карбоксипептидаза 2) в клиническом образце.
5.04. Реагенты/наборы для определения аналитов ИВД
5.04.02. Реагенты/наборы для биохимического анализа
| 260970 | 5. Медицинские изделия для in vitro диагностики (ИВД) | Простатический специфический мембранный антиген (ПСМА) ИВД, калибратор | Материал, используемый для установления референтных значений для анализа, предназначенный для качественного и/или количественного определения простатического специфического мембранного антигена (ПСМА) (также известного как глутамат карбоксипептидаза 2) в клиническом образце.
5.04. Реагенты/наборы для определения аналитов ИВД
5.04.02. Реагенты/наборы для биохимического анализа
| 260980 | 9. Нейрологические медицинские изделия | Миограф | Работающее от сети (сети переменного тока) изделие, разработанное для определения и регистрации различных фаз интенсивности или скорости мышечных сокращений. Оно включает в себя датчик для обнаружения перемещения и/или силы, связанных с сокращением мышцы, и воспроизводит полученные данные в графическом виде (миограммы). Миография используется для оценки состояния мышц у пациентов в определенных состояниях, например, в случае смещения при постоянном напряжении или с силой, приложенной в изометрических условиях.
9.02. Анализаторы физиологических параметров нейрологические
| 260990 | 18. Хирургические инструменты/системы и сопутствующие медицинские изделия | Распатор для ребер | Управляемый вручную хирургический инструмент с профилированным краем для соскабливания вперед (острым или тупым, иногда двусторонним), применяемый для поднятия и/или отделения надкостницы ребра (оболочки из волокнистой соединительной ткани, покрывающей поверхность кости) от подлежащей кости через толкающее усилие, как правило, применяемое вдоль продольной оси кости. Это обычно однокомпонентный инструмент, изготовленный из высококачественной нержавеющей стали; он доступен в широком диапазоне размеров и конструкций лезвия [например, длинные лезвия в виде стержня, расположенные под прямым углом, лезвия в виде косы, которые надеваются на реберную кость, или прочные лезвия, которые могут быть зазубренными или изогнутыми], инструмент может быть использован для реброобразных костей (например, ключица, малоберцовая кость). Это изделие многоразового использования.
18.36. Распаторы
| 261000 | 12. Радиологические медицинские изделия | Система контроля расхода контрастного вещества | Комплект электромеханических устройств, который используется вместе с системой инъекции контрастного вещества и предназначен для регулирования количества контрастного вещества, подаваемого в шприц/инъектор, который является компонентом системы инъекции контрастного вещества. Он служит для оптимизации использования вводимого контрастного вещества, чтобы избежать излишнего расхода контрастного вещества во время и/или между процедурами.
12.10. Среды контрастирующие и сопутствующие изделия
| 261010 | 12. Радиологические медицинские изделия | Устройство для синхронизации введения для системы инъекции контрастного вещества | Электронное изделие, являющееся компонентом системы инъекции контрастного вещества и регулирующее время инъекции контрастного вещества посредством синхронизации с одним или несколькими физиологическими параметрами, такими как данные, полученные от электрокардиографических или электроэнцефалографических сигналов.
12.10. Среды контрастирующие и сопутствующие изделия
| 261020 | 12. Радиологические медицинские изделия | Набор для ручного контроля для системы инъекции контрастного вещества | Набор стерильных изделий, разработанных для использования и взаимодействия с системой инъекции контрастного вещества с целью введения контрастного вещества или солевого раствора пациенту при проведении процедуры диагностической визуализации. Он состоит из линии высокого давления, стопорного крана высокого давления и ручного котроллера, используемого для остановки и включения системы инъекции контрастного вещества. Изделия обычно изготавливаются из пластмассы. Набор может иметь один элемент управления для подачи контрастной среды и второй - для подачи солевого раствора. Это изделие для одноразового использования.
12.08. Системы радиологические диагностические и сопутствующие изделия
12.08.09. Системы рентгеновские ангиографические и сопутствующие изделия
| 261020 | 12. Радиологические медицинские изделия | Набор для ручного контроля для системы инъекции контрастного вещества | Набор стерильных изделий, разработанных для использования и взаимодействия с системой инъекции контрастного вещества с целью введения контрастного вещества или солевого раствора пациенту при проведении процедуры диагностической визуализации. Он состоит из линии высокого давления, стопорного крана высокого давления и ручного котроллера, используемого для остановки и включения системы инъекции контрастного вещества. Изделия обычно изготавливаются из пластмассы. Набор может иметь один элемент управления для подачи контрастной среды и второй - для подачи солевого раствора. Это изделие для одноразового использования.
12.10. Среды контрастирующие и сопутствующие изделия
| 261030 | 12. Радиологические медицинские изделия | Устройство синхронизации для системы инъекции контрастного вещества, многоразового использования переработанное | Электронное изделие, являющееся компонентом системы инъекции контрастного вещества и определяющее время введения контрастного вещества посредством синхронизации с одним или несколькими физиологическими параметрами, такими как данные регистрации электрокардиографических или электроэнцефалографических сигналов. Это изделие, пригодное для многоразового использования, которое ранее использовалось на пациенте, после чего было подвергнуто дополнительной промышленной обработке для дальнейшего использования на пациентах.
12.08. Системы радиологические диагностические и сопутствующие изделия
12.08.09. Системы рентгеновские ангиографические и сопутствующие изделия
| 261030 | 12. Радиологические медицинские изделия | Устройство синхронизации для системы инъекции контрастного вещества, многоразового использования переработанное | Электронное изделие, являющееся компонентом системы инъекции контрастного вещества и определяющее время введения контрастного вещества посредством синхронизации с одним или несколькими физиологическими параметрами, такими как данные регистрации электрокардиографических или электроэнцефалографических сигналов. Это изделие, пригодное для многоразового использования, которое ранее использовалось на пациенте, после чего было подвергнуто дополнительной промышленной обработке для дальнейшего использования на пациентах.
12.10. Среды контрастирующие и сопутствующие изделия
| 261040 | 12. Радиологические медицинские изделия | Набор для доставки/выведения контрастного вещества, бариевая клизма | Набор стерильных изделий, состоящий из пакетов, трубок, зажимов, оборудования для накачивания и/или регулирования потока и измерения и наконечников для клизмы (прямых или с манжетой), используемый для доставки и выведения суспензии сульфата бария (контрастного вещества) и/или воздуха в желудочно-кишечный тракт (ЖКТ) пациента при обследовании нижних отделов желудочно-кишечного тракта. Это изделие для одноразового использования.
12.10. Среды контрастирующие и сопутствующие изделия
| 261050 | 12. Радиологические медицинские изделия | Блок управления системы инъекции контрастного вещества | Работающее от сети (сети переменного тока) электронное изделие, которое может быть компонентом системы инъекции контрастного вещества, разработанное для дистанционной инициации и завершения процедуры по инъекции контрастного вещества (например, из защищенной от радиации операторской).
12.10. Среды контрастирующие и сопутствующие изделия
| 261060 | 12. Радиологические медицинские изделия | Набор для доставки раствора для системы инъекции контрастного вещества | Набор стерильных изделий, разработанных для соединения системы инъекции контрастного вещества с ангиографическим катетером пациента с целью введения контрастного вещества или солевого раствора пациенту при проведении процедуры диагностической визуализации. Набор предназначен для создания оптимального соединения для введения жидкости. Набор обычно состоит из фитинга, который соединяется с системой инъекции контрастного вещества, картриджа датчика давления, контрольного клапана и набора трубок; изделия обычно изготавливаются из пластмассы. Это изделие для одноразового использования.
12.08. Системы радиологические диагностические и сопутствующие изделия
12.08.09. Системы рентгеновские ангиографические и сопутствующие изделия
| 261060 | 12. Радиологические медицинские изделия | Набор для доставки раствора для системы инъекции контрастного вещества | Набор стерильных изделий, разработанных для соединения системы инъекции контрастного вещества с ангиографическим катетером пациента с целью введения контрастного вещества или солевого раствора пациенту при проведении процедуры диагностической визуализации. Набор предназначен для создания оптимального соединения для введения жидкости. Набор обычно состоит из фитинга, который соединяется с системой инъекции контрастного вещества, картриджа датчика давления, контрольного клапана и набора трубок; изделия обычно изготавливаются из пластмассы. Это изделие для одноразового использования.
12.10. Среды контрастирующие и сопутствующие изделия
| 261070 | 12. Радиологические медицинские изделия | Шприц для системы инъекции контрастного вещества | Компонент системы инъекции контрастного вещества, предназначенный для введения контрастного вещества или солевого раствора пациенту при проведении процедуры диагностической визуализации. Шприц преимущественно представляет собой сменную камеру для вещества/раствора с поршнем в цилиндре; инъектор контрастного вещества/раствора управляет движением поршня (плунжера). Шприц, как правило, изготавливается из пластмассы и может повторно использоваться для нескольких пациентов (например, до пяти пациентов). Это изделие, пригодное для многоразового использования.
12.08. Системы радиологические диагностические и сопутствующие изделия
12.08.09. Системы рентгеновские ангиографические и сопутствующие изделия
| 261070 | 12. Радиологические медицинские изделия | Шприц для системы инъекции контрастного вещества | Компонент системы инъекции контрастного вещества, предназначенный для введения контрастного вещества или солевого раствора пациенту при проведении процедуры диагностической визуализации. Шприц преимущественно представляет собой сменную камеру для вещества/раствора с поршнем в цилиндре; инъектор контрастного вещества/раствора управляет движением поршня (плунжера). Шприц, как правило, изготавливается из пластмассы и может повторно использоваться для нескольких пациентов (например, до пяти пациентов). Это изделие, пригодное для многоразового использования.
12.10. Среды контрастирующие и сопутствующие изделия
| 261080 | 5. Медицинские изделия для in vitro диагностики (ИВД) | Тартрат-резистентная кислая фосфатаза (TРКФ) ИВД, иммуноферментный анализ (ИФА) | Набор реагентов и других связанных с ними материалов, предназначенный для качественного и/или количественного определения тартрат-резистентной кислой фосфатазы (tartrate resistant acid phosphatase, TRAP) в клиническом образце с использованием метода иммуноферментного анализа (ИФА) .
5.04. Реагенты/наборы для определения аналитов ИВД
5.04.02. Реагенты/наборы для биохимического анализа
| 261090 | 5. Медицинские изделия для in vitro диагностики (ИВД) | Тартрат-резистентная кислая фосфатаза (TРКФ) ИВД, иммунохемилюминесцентный анализ | Набор реагентов и других связанных с ними материалов, предназначенный для качественного и/или количественного определения тартрат-резистентной кислой фосфатазы ( tartrate resistant acid phosphatase, TRAP) в клиническом образце с использованием метода иммунохемилюминесцентного анализа.
5.04. Реагенты/наборы для определения аналитов ИВД
5.04.02. Реагенты/наборы для биохимического анализа
| 261100 | 5. Медицинские изделия для in vitro диагностики (ИВД) | Тартрат-резистентная кислая фосфатаза (TРКФ) ИВД, калибратор | Материал, используемый для установления референтных значений для анализа, предназначенный для использования при качественном и/или количественном определении тартрат-резистентной кислой фосфатазы (tartrate resistant acid phosphatase, TRAP) в клиническом образце.
5.04. Реагенты/наборы для определения аналитов ИВД
5.04.02. Реагенты/наборы для биохимического анализа
| 261110 | 5. Медицинские изделия для in vitro диагностики (ИВД) | Тартрат-резистентная кислая фосфатаза (TРКФ) ИВД, контрольный материал | Материал, используемый для подтверждения качества анализа, предназначенный для использования при качественном и/или количественном определении тартрат-резистентной кислой фосфатазы (tartrate resistant acid phosphatase, TRAP) в клиническом образце.
5.04. Реагенты/наборы для определения аналитов ИВД
5.04.02. Реагенты/наборы для биохимического анализа
| 261120 | 5. Медицинские изделия для in vitro диагностики (ИВД) | Тартрат-резистентная кислая фосфатаза (TРКФ) ИВД, реагент | Вещество или реактив, предназначенный для использования совместно с исходным изделием для ИВД с целью выполнения определенной функции в анализе, который используется при качественном и/или количественном определении тартрат-резистентной кислой фосфатазы (tartrate resistant acid phosphatase, TRAP) в клиническом образце.
5.04. Реагенты/наборы для определения аналитов ИВД
5.04.02. Реагенты/наборы для биохимического анализа
| 261130 | 5. Медицинские изделия для in vitro диагностики (ИВД) | Тартрат-резистентная кислая фосфатаза ИВД, набор, иммуногистохимическая реакция с ферментативной меткой | Набор реагентов и других связанных с ними материалов, предназначенный для качественного и/или количественного определения тартрат-резистентной кислой фосфатазы (tartrate resistant acid phosphatase, TRAP) в клиническом образце методом ферментного иммуногистохимического окрашивания.
5.04. Реагенты/наборы для определения аналитов ИВД
5.04.02. Реагенты/наборы для биохимического анализа
| 261140 | 5. Медицинские изделия для in vitro диагностики (ИВД) | Тартрат-резистентная кислая фосфатаза метод стейн ИВД, набор | Набор реагентов и других связанных с ними материалов, предназначенный для демонстрации тартрат-резистентной кислой фосфатазы (tartrate resistant acid phosphatase, TRAP) в клиническом образце с использованием метода окрашивания.
5.04. Реагенты/наборы для определения аналитов ИВД
5.04.02. Реагенты/наборы для биохимического анализа
| 261140 | 5. Медицинские изделия для in vitro диагностики (ИВД) | Тартрат-резистентная кислая фосфатаза метод стейн ИВД, набор | Набор реагентов и других связанных с ними материалов, предназначенный для демонстрации тартрат-резистентной кислой фосфатазы (tartrate resistant acid phosphatase, TRAP) в клиническом образце с использованием метода окрашивания.
5.05. Реагенты/оборудование/расходные материалы общелабораторные ИВД
| 261150 | 5. Медицинские изделия для in vitro диагностики (ИВД) | Тартрат-резистентная кислая фосфатаза ИВД, антитела | Один или множество иммуноглобулинов, способных связываться со специфическими антигенными детерминантами и предназначенных для использования при качественном и/или количественном определении тартрат-резистентной кислой фосфатазы (tartrate resistant acid phosphatase, TRAP) в клиническом образце.
5.04. Реагенты/наборы для определения аналитов ИВД
5.04.02. Реагенты/наборы для биохимического анализа
| 261160 | 6. Медицинские изделия для манипуляций/восстановления тканей/органов человека | Лоток для принадлежностей для аспирации, одноразового использования | Контейнер содержащий различные инструменты, перевязочные материалы, фармацевтические препараты и другие предметы, необходимые для выполнения аспирации и сопутствующих ей процедур. Обычно он имеет отдельные секции, предназначенные для удержания различных принадлежностей, необходимых для игольчатой биопсии, аспирации и/или дренажа. Дно контейнера обычно имеет вставку из вставку из вспененного адгезивного материала с надрезами для размещения острых предметов и игл. Это изделие одноразового использования.
6.02. Изделия для сбора/обработки/транспортирования биологических жидкостей/тканей
| 261160 | 6. Медицинские изделия для манипуляций/восстановления тканей/органов человека | Лоток для принадлежностей для аспирации, одноразового использования | Контейнер содержащий различные инструменты, перевязочные материалы, фармацевтические препараты и другие предметы, необходимые для выполнения аспирации и сопутствующих ей процедур. Обычно он имеет отдельные секции, предназначенные для удержания различных принадлежностей, необходимых для игольчатой биопсии, аспирации и/или дренажа. Дно контейнера обычно имеет вставку из вставку из вспененного адгезивного материала с надрезами для размещения острых предметов и игл. Это изделие одноразового использования.
6.15. Устройства дренирования/удаления жидкостей/тканей
| 261170 | 11. Офтальмологические медицинские изделия | Линза контактная декоративная, однодневная | Мягкая глазная линза, окрашенная / тонированная и предназначена для ношения непосредственно на роговице и прилегающих лимбальных и склеры областях глаза, чтобы изменить внешний вид глаз в косметических целях; она не предназначена для лечения расстройств рефракции и предназначена для выбрасывания каждый день после удаления. Изделие выполнено из различных синтетических полимерных материалов, основные полимерные молекулы, будучи гидрофильными (например, гидрогель), позволяют диффузию кислорода (O2) к поверхности глаза; может включать ультрафиолетовый блокатор. Изделие одноразового использования.
11.09. Линзы контактные и сопутствующие изделия
| 261170 | 13. Реабилитационные и адаптированные для инвалидов медицинские изделия | Линза контактная декоративная, однодневная | Мягкая глазная линза, окрашенная / тонированная и предназначена для ношения непосредственно на роговице и прилегающих лимбальных и склеры областях глаза, чтобы изменить внешний вид глаз в косметических целях; она не предназначена для лечения расстройств рефракции и предназначена для выбрасывания каждый день после удаления. Изделие выполнено из различных синтетических полимерных материалов, основные полимерные молекулы, будучи гидрофильными (например, гидрогель), позволяют диффузию кислорода (O2) к поверхности глаза; может включать ультрафиолетовый блокатор. Изделие одноразового использования.
13.08. Устройства коммуникации и информации адаптированные
| 261180 | 6. Медицинские изделия для манипуляций/восстановления тканей/органов человека | Лоток для принадлежностей для аспирации, многоразового использования | Контейнер содержащий различные инструменты, перевязочные материалы, фармацевтические препараты и другие предметы, необходимые для выполнения аспирации и сопутствующих ей процедур. Обычно он имеет отдельные секции, предназначенные для удержания различных принадлежностей, необходимых для игольчатой биопсии, аспирации и/или дренажа. Дно контейнера обычно имеет вставку из вспененного адгезивного материала с надрезами для размещения острых предметов и игл. Это изделие многоразового использования.
6.02. Изделия для сбора/обработки/транспортирования биологических жидкостей/тканей
| 261180 | 6. Медицинские изделия для манипуляций/восстановления тканей/органов человека | Лоток для принадлежностей для аспирации, многоразового использования | Контейнер содержащий различные инструменты, перевязочные материалы, фармацевтические препараты и другие предметы, необходимые для выполнения аспирации и сопутствующих ей процедур. Обычно он имеет отдельные секции, предназначенные для удержания различных принадлежностей, необходимых для игольчатой биопсии, аспирации и/или дренажа. Дно контейнера обычно имеет вставку из вспененного адгезивного материала с надрезами для размещения острых предметов и игл. Это изделие многоразового использования.
6.15. Устройства дренирования/удаления жидкостей/тканей
| 261190 | 11. Офтальмологические медицинские изделия | Линза контактная декоративная, дневного ношения | Мягкая глазная линза окрашенная / тонированная предназначена для ношения непосредственно на роговице и прилегающих лимбальных и склеральных областях глаза, чтобы изменить внешний вид глаз в косметических целях; она не предназначена для лечения расстройств рефракции, ее необходимо удалять перед сном. Изделие выполнено из различных синтетических полимерных материалов, основные полимерные соединения легко поглощают воду (например: гидрогель); позволяет свободно проникать кислороду (О2) к поверхности глаза и может включать ультрафиолетовый блокатор. Это изделие многоразового использования.
11.09. Линзы контактные и сопутствующие изделия
| 261190 | 13. Реабилитационные и адаптированные для инвалидов медицинские изделия | Линза контактная декоративная, дневного ношения | Мягкая глазная линза окрашенная / тонированная предназначена для ношения непосредственно на роговице и прилегающих лимбальных и склеральных областях глаза, чтобы изменить внешний вид глаз в косметических целях; она не предназначена для лечения расстройств рефракции, ее необходимо удалять перед сном. Изделие выполнено из различных синтетических полимерных материалов, основные полимерные соединения легко поглощают воду (например: гидрогель); позволяет свободно проникать кислороду (О2) к поверхности глаза и может включать ультрафиолетовый блокатор. Это изделие многоразового использования.
13.08. Устройства коммуникации и информации адаптированные
| 261200 | 11. Офтальмологические медицинские изделия | Линза контактная декоративная, длительного ношения | Мягкая глазная линза, окрашенная / тонированная и предназначена для ношения непосредственно на роговице и прилегающих лимбальных и склеры областях глаза, чтобы изменить внешний вид глаз в косметических целях; она не предназначена для лечения расстройств рефракции и предназначена для ношения в течении 6-30 последовательных ночей. Изделие выполнено из различных синтетических полимерных материалов, основные полимерные молекулы, будучи гидрофильными (например, гидрогель), позволяют диффузию кислорода (O2) к поверхности глаза; может включать ультрафиолетовый блокатор. Изделие одноразового использования.
11.09. Линзы контактные и сопутствующие изделия
| 261200 | 13. Реабилитационные и адаптированные для инвалидов медицинские изделия | Линза контактная декоративная, длительного ношения | Мягкая глазная линза, окрашенная / тонированная и предназначена для ношения непосредственно на роговице и прилегающих лимбальных и склеры областях глаза, чтобы изменить внешний вид глаз в косметических целях; она не предназначена для лечения расстройств рефракции и предназначена для ношения в течении 6-30 последовательных ночей. Изделие выполнено из различных синтетических полимерных материалов, основные полимерные молекулы, будучи гидрофильными (например, гидрогель), позволяют диффузию кислорода (O2) к поверхности глаза; может включать ультрафиолетовый блокатор. Изделие одноразового использования.
13.08. Устройства коммуникации и информации адаптированные
| 261210 | 5. Медицинские изделия для in vitro диагностики (ИВД) | Коагулометр ИВД, лабораторный, полуавтоматический | Лабораторный прибор, работающий от сети (от сети переменного тока), предназначенный для использования при качественном и/или количественном in vitro определении одного или множества факторов свертывания, участвующих в гемостазе [например, тромбиновго времени (prothrombin time (PT)), частичного тромбопластинового времени (partial thromboplastin time (PTT))]. В анализаторе может применяться спектрофотометрия, турбидиметрия, нефелометрия, электрометрия и/или механические средства контроля образования сгустка или обнаружение по конечной точке. Изделие работает при минимизированном участии оператора, некоторые (но не все) этапы анализа автоматизированы.
5.01. Анализаторы ИВД
5.01.06. Анализаторы коагулологические
| 261220 | 2. Вспомогательные и общебольничные медицинские изделия | Установка дистилляционная лабораторная, для растворителей | Устройство с питанием от сети переменного тока, используемое для разделения компонентов смеси жидкостей(растворителей) с использованием процесса дистилляции (селективного испарения). Используется для очистки одного из компонентов.
2.56. Прочие вспомогательные и общебольничные медицинские изделия
| 261230 | 2. Вспомогательные и общебольничные медицинские изделия | Устройство лабораторное для высушивания геля | Электросетевое (переменного тока) устройство для контролируемого высушивания гелей в лабораторных условиях.
2.56. Прочие вспомогательные и общебольничные медицинские изделия
| 261240 | 5. Медицинские изделия для in vitro диагностики (ИВД) | Анализатор мочи ИВД, лабораторный, полуавтоматический | Лабораторный прибор, работающий от сети переменного тока, предназначенный для использования при качественном и/или количественном in vitro определении различных химических и клеточных компонентов в клиническом образце мочи, которые обычно включают в себя билирубин, глюкозу, гемоглобин, кетоны, нитриты, рН, белок, уробилиноген, удельную плотность, кровь, эритроциты, лейкоциты, цилиндры, соли, сперматозоиды и/или микроорганизмы (например, бактерии). Устройство использует технологию, которая может включать в себя электрический импеданс, электропроводность, спектрофотометрию ферментов, нефелометрию и/или фотометрию. Изделие работает при минимизированном участии оператора, некоторые (но не все) этапы анализа автоматизированы.
5.01. Анализаторы ИВД
5.01.08. Анализаторы мочи
| 261260 | 5. Медицинские изделия для in vitro диагностики (ИВД) | Прикладное программное обеспечение для лабораторных приборов/анализаторов ИВД | Программный продукт, предназначенный для использования совместно с приборами/анализаторами для ИВД (например, цифровой сканер микропрепаратов, иммуноферментный анализатор) или с устройством управления данными, связанный с прибором/анализатором для ИВД для облегчения функционирования контролируемого пользователем устройства и/или обработки данных, показа или коммуникации (например, преобразования изображения, управления инкубацией).
5.03. Программное обеспечение ИВД
| 261270 | 2. Вспомогательные и общебольничные медицинские изделия | Диализатор лабораторный | Установка для проведения диализа лабораторных образцов – процедуры, сочетающей разделение молекул с различными характеристиками путем их диффузии через полупроницаемую мембрану с одновременным пропусканием через мембрану жидкого диализата под давлением (т.н. «ультрафильтрацией»). Обычно состоит из емкости для диализируемого раствора (например, сыворотки или мочи), ёмкости для диализата и разделяющей их полупроницаемой мембраны. Предназначается для проведения таких клинико-лабораторных процедур, как получение концентрата спинномозговой жидкости, электрофорез и подготовка жидких образцов для хроматографии.
2.56. Прочие вспомогательные и общебольничные медицинские изделия
| 261280 | 5. Медицинские изделия для in vitro диагностики (ИВД) | Анализатор выдыхаемого водорода ИВД, лабораторный | Лабораторный прибор, работающий от сети переменного тока, предназначенный для измерения концентрации водорода (hydrogen (H2)) в образце выдыхаемого пациентом воздуха. Обычно используется для определения присутствия анаэробных бактерий (которые могут продуцировать водород, выделяемый из легких в процессе нормального дыхания), связанных с желудочно-кишечным бактериальным гиперростом, обструкцией или нарушением всасывания.
5.01. Анализаторы ИВД
5.01.01. Анализаторы биохимические
| 261290 | 2. Вспомогательные и общебольничные медицинские изделия | Клей тканевой лабораторный | Реагент общего использования, содержащий альбумин и используемый для фиксации одной поверхности ткани или материала на другой. Изделие одноразового использования.
2.56. Прочие вспомогательные и общебольничные медицинские изделия
| 261300 | 2. Вспомогательные и общебольничные медицинские изделия | Баня водяная лабораторная со встряхиванием | Электросетевая (переменного тока) водяная баня с нагревательным элементом и термостатом и дополнительной функцией автоматического возбуждения движения («качания») воды вместе с погруженными в неё предметами (например, бутылями с микробиологическими культурами или лотков с гелем), предназначенная для использования в лабораториях. Обычно предусматривает регулируемую угловую скорость вращения в пределах, например, 25 ? 400 об./мин. Может оснащаться дополнительными функциями, например, автоматического долива, подогрева и/или охлаждения, контроля скорости во избежание расплескивания и т. п.
2.56. Прочие вспомогательные и общебольничные медицинские изделия
| 261310 | 2. Вспомогательные и общебольничные медицинские изделия | Дилютер лабораторный | Лабораторный инструмент для приготовления точных смесей или растворов пробы и реагента (или разбавителя).
2.56. Прочие вспомогательные и общебольничные медицинские изделия
| 261320 | 2. Вспомогательные и общебольничные медицинские изделия | Лиофилизатор лабораторный | Электросетевое (переменного тока) устройство, используемое в лабораторных условиях, как правило, для полного вымораживания влаги. Конструктивно представляет собою камеру или отсек, куда помещается высушиваемый образец, материал или объект.
2.51. Холодильные/морозильные камеры и сопутствующие изделия
| 261330 | 5. Медицинские изделия для in vitro диагностики (ИВД) | Анализатор гемоглобина ИВД, лабораторный, автоматический | Автоматический лабораторный прибор, предназначенный для определения концентрации гемоглобина (haemoglobin) в клиническом образце с использованием технологии, которая может включать колориметрию, электрометрию или фотометрию. Устройство работает при минимальном участии оператора, все этапы процедуры полностью автоматизированы.
5.01. Анализаторы ИВД
5.01.03. Анализаторы гематологические
| 261350 | 5. Медицинские изделия для in vitro диагностики (ИВД) | Лабораторный pH электрод | Клинический химический биодатчик, электродного типа, содержащий электролит, который обычно применяется в лаборатории для измерения pH. Это изделие многоразового использования.
5.05. Реагенты/оборудование/расходные материалы общелабораторные ИВД
| 261360 | 2. Вспомогательные и общебольничные медицинские изделия | Насадка на шприц фильтрующая лабораторная | Изделие для использования совместно с некоторыми видами лабораторных шприцов, обеспечивающее тонкую фильтрацию проб, например, выделение биологических молекул (ультрафильтрация), удаление взвесей твёрдых частиц (тонкая очистка) или подвижной фазы при хроматографии (микрофильтрация). Устройство обычно состоит из мембраны, запечатанной в корпус с впускным и выпускным разъемами. Изделие разового использования.
2.56. Прочие вспомогательные и общебольничные медицинские изделия
| 261370 | 2. Вспомогательные и общебольничные медицинские изделия | Зажим для трубок лабораторный | Устройство для пережимания гибких трубок. Используется как в лаборатории, так и в медицинских учреждениях. Имеет самое широкое назначение. Изделие многоразового использования.
2.56. Прочие вспомогательные и общебольничные медицинские изделия
| 261380 | 5. Медицинские изделия для in vitro диагностики (ИВД) | Анализатор гемоглобина ИВД, лабораторный, полуавтоматический | Полуавтоматический лабораторный прибор, предназначенный для определения концентрации гемоглобина (haemoglobin) в клиническом образце с использованием технологии, которая может включать колориметрию, электрометрию или фотометрию. Устройство работает при минимизированном участии оператора, некоторые (но не все) этапы анализа автоматизированы.
5.01. Анализаторы ИВД
5.01.03. Анализаторы гематологические
| 261390 | 2. Вспомогательные и общебольничные медицинские изделия | Дозатор жидкости лабораторный, ручной | Лабораторное устройство для подачи жидкости из ёмкости-хранилища (например, бутыли или съёмного бачка). Объём отпускаемой жидкости (обычно в пределах 0 ? 100 мл) определяет оператор ручного насоса. Изделие может держаться в руках или монтироваться на горлышко или другой резервуар.
2.56. Прочие вспомогательные и общебольничные медицинские изделия
| 261400 | 5. Медицинские изделия для in vitro диагностики (ИВД) | Анализатор выдыхаемого воздуха жидкостный сцинтилляционный ИВД, лабораторный, автоматический | Лабораторный прибор, работающий от сети переменного тока, предназначенный для использования при количественном определении углерода С 14 (14С), или другого бета-излучателя в жидком растворе, содержащем выдыхаемый пациентом воздух после приема пациентом определенной дозы мочевины 14С. Анализатор обычно используется для обнаружения присутствия бактерии Helicobacter pylori с использованием жидкостно-сцинтилляционной методологии для обнаружения бета-излучающего 14C, освобожденого после гидролиза мочевины. Устройство работает при минимальном участии оператора, все этапы процедуры полностью автоматизированы.
5.01. Анализаторы ИВД
5.01.01. Анализаторы биохимические
| 261410 | 5. Медицинские изделия для in vitro диагностики (ИВД) | Анализатор масс-спектрометрический для определения состава выдыхаемого воздуха ИВД, лабораторный, автоматический | Лабораторный прибор, работающий от сети переменного тока, предназначенный для использования при количественном определении изотопа углерода 13 (13С) в образце выдыхаемого пациентом воздуха после према пациентом определенной дозы мочевины 13С. Анализатор обычно используется для обнаружения присутствия бактерии Helicobacter Pylori путем отбора проб выдыхаемого пациентом воздуха, собранного в баллон или растворенного в жидком растворе, методом масс-спектрометрического анализа, для того, чтобы определить 13С, высвобожденный в результате гидролиза 13С мочевины, поглощенной бактериями, по сравнению с базовой пробой. Устройство работает при минимальном участии оператора, все этапы процедуры полностью автоматизированы.
5.01. Анализаторы ИВД
5.01.01. Анализаторы биохимические
| 261420 | 2. Вспомогательные и общебольничные медицинские изделия | Весы лабораторные, механические | Механический инструмент общего использования для взвешивания (измерения массы) сыпучих материалов, растворов или предметов без необходимости точного лабораторного определения их массы, когда используются прецизионные лабораторные весы, а также для взвешивания проб в особых услових (например, в вытяжных шкафах ). В комплект входят соответствующие весовые платформы, чаши, поддоны и т. п. Грузоподъёмность может составлять от 0,5 до 200 кг; погрешность измерения ? от 1 до 100 г.
2.56. Прочие вспомогательные и общебольничные медицинские изделия
| 261430 | 2. Вспомогательные и общебольничные медицинские изделия | Баня водяная лабораторная | Работающая от сети (сети переменного тока) емкость для воды, в которую погружают предметы или изделия и держат там при высокой или – реже – низкой температуре; как правило, температура может регулироваться от нескольких градусов ниже или выше температуры внешней среды до около 100° С (212° F). Обычно состоит из коррозионно-устойчивого (например, из нержавеющей стали) контейнера для хранения воды, нагревательных элементов, датчиков, термостатов и устройств для управления; некоторые виды оснащены функциями охлаждения и/или перемешивания/встряхивания. Размеры изделия варьируются в зависимости от объема емкости (от нескольких литров до нескольких сотен литров); изделие используется в различных лабораторных процедурах и может посредством помпы подавать оборотную воду к лабораторному оборудованию.
2.56. Прочие вспомогательные и общебольничные медицинские изделия
| 261440 | 5. Медицинские изделия для in vitro диагностики (ИВД) | Анализатор иммунофлуоресцентный ИВД, лабораторный, автоматический | Лабораторный прибор, работающий от сети (от сети переменного тока), предназначенный для использования при качественном и/или количественном in vitro определении химических и/или биологических маркеров в клиническом образце. Прибор обнаруживает флуоресцентные маркеры, которые являются результатом иммунологической реакции между реагентами и образцом. Обычно включает в себя автоматический пробоотборник, дозатор реагентов, источник света, фильтр или монохроматор, флуоресцентную систему обнаружения (флуорометр или спектрофлуорометр), программное обеспечение для обработки данных и/или вывода данных на дисплей. Устройство работает при минимальном участии техника и полной автоматизации всех процедурных этапов.
5.01. Анализаторы ИВД
5.01.05. Анализаторы иммунохимические
| 261450 | 2. Вспомогательные и общебольничные медицинские изделия | Блок сухого нагрева лабораторный | Изделие, включающее, прежде всего, нагревательный элемент (с термостатом или без него), встроенный в компактный блок и используемый в качестве стабильного источника сухого жара. Обычно используется в лабораторных условиях для подогрева жидкостей, лабораторных проб, инструментов и т. п.
2.56. Прочие вспомогательные и общебольничные медицинские изделия
| 261490 | 2. Вспомогательные и общебольничные медицинские изделия | Весы лабораторные, электронные | Электронный инструмент общего использования для взвешивания (измерения массы) в лаборатории сыпучих материалов, растворов или предметов больших размеров без необходимости точного лабораторного определения их массы (когда необходимо использование точных лабораторных весов), а также для взвешивания проб в особых услових (например, в вытяжных шкафах). В комплект входят соответствующие весовые платформы, чаши, поддоны и т. п. Грузоподъёмность может составлять от 0,5 до 200 кг; погрешность измерения ? от 1 до 100 г.
2.56. Прочие вспомогательные и общебольничные медицинские изделия
| 261500 | 2. Вспомогательные и общебольничные медицинские изделия | Система моечная лабораторная | Комплекс устройств для мытья и иных манипуляций с лабораторной посудой, инструментами, материалами и иными изделиями. Состоит из одной или нескольких раковин, изготовленных из негигроскопичных материалов, стойких к воздействию кислот, щелочей и солей (например, эпоксидной смолы или глазированного фарфора). Бесшовная, со скругленными углами конструкция поставляется в сборе с кранами или смесителем/смесителями для подачи горячей и холодной воды, дозаторами жидких моющих средств и сточными трубами. Дополнительно может комплектоваться вытяжкой и мусорным бачком. Может поставляться как отдельно, так и (чаще) встроенной в стандартную лабораторную мебель.
2.33. Раковины/мойки медицинские
| 261510 | 2. Вспомогательные и общебольничные медицинские изделия | Устройство для сушки лабораторной посуды | Электросетевое (переменного тока) устройство, используемое в лабораторных условиях, как правило, для сушки лабораторно-химической посуды (например, мензурок, контейнеров, банок) перед её повторным использованием. Данная группа изделий может отражать устаревшие технологиии, так как современные лабораторные посудомоечные машины обычно имеют встроенные сушилки.
2.56. Прочие вспомогательные и общебольничные медицинские изделия
| 261520 | 5. Медицинские изделия для in vitro диагностики (ИВД) | Анализатор иммунофлуоресцентный ИВД, лабораторный, полуавтоматический | Лабораторный прибор, работающий от сети (на переменном токе), предназначенный для использования при качественном и/или количественном in vitro определении химических и/или биологических маркеров в клиническом образце. Прибор обнаруживает флуоресцентные маркеры, которые являются результатом иммунологической реакции между реагентами и образцом. Обычно включает в себя автоматический пробоотборник, дозатор реагентов, источник света, фильтр или монохроматор, флуоресцентную систему обнаружения (флуорометр или спектрофлуорометр), программное обеспечение для обработки данных и/или вывода данных на дисплей. Изделие работает при минимизированном участии оператора, некоторые (но не все) этапы анализа автоматизированы.
5.01. Анализаторы ИВД
5.01.05. Анализаторы иммунохимические
| 261530 | 5. Медицинские изделия для in vitro диагностики (ИВД) | Анализатор глюкозы ИВД, лабораторный, автоматический | Лабораторный прибор, работающий от сети (на переменном токе), предназначенный для использования при количественном in vitro определении уровня глюкозы (glucose) в цельной крови, сыворотке, плазме и/или других жидкостях организма. Устройство работает при минимальном участии техника и полной автоматизации всех процедурных этапов.
5.01. Анализаторы ИВД
5.01.01. Анализаторы биохимические
| 261540 | 5. Медицинские изделия для in vitro диагностики (ИВД) | Анализатор глюкозы ИВД, лабораторный, полуавтоматический | Лабораторный прибор, работающий от сети (на переменном токе), предназначенный для использования при количественном in vitro определении уровня глюкозы (glucose) в цельной крови, сыворотке, плазме и/или других жидкостях организма. Изделие работает при минимизированном участии оператора, некоторые (но не все) этапы анализа автоматизированы.
5.01. Анализаторы ИВД
5.01.01. Анализаторы биохимические
| 261550 | 5. Медицинские изделия для in vitro диагностики (ИВД) | Анализатор множественных аналитов клинической химии ИВД, лабораторный, автоматический | Электрический лабораторный прибор, предназначенный для использования при качественном и/или количественном in vitro определении множества аналитов клинической химии в клиническом образце. Определяемые аналиты могут включать в себя электролиты, специфические белки, липиды и аналиты функционального исследования почек, печени и/или сердца. Анализатор обычно требует использования специальных тестовых наборов или реагентов, в нем используется один или множество методов исследования, которые могут включать в себя микрогидродинамику, электрометрию, спектрофотометрию, флуориметрию, радиометрию и/или хемилюминесценцию. Изделие работает при минимальном участии оператора и полной автоматизации всех процедурных этапов.
5.01. Анализаторы ИВД
5.01.01. Анализаторы биохимические
| 261560 | 2. Вспомогательные и общебольничные медицинские изделия | Термометр лабораторный | Электронный измерительный инструмент для определения температуры тел, веществ или среды в лабораторных условиях. Может быть предназначен для измерения температур ка в широком, так и в узком диапазоне. Должен обладать высокой степенью точности. Как правило, оснащён термисторным датчиком-измерителем. Используется обычно в следующих целях: 1) проверка рабочих температур медицинских изделий (например, водных ванн, нагревательных ячеек или холодильников); 2) контроль нагревания или охлаждения лабораторных материалов (например, жидкостей, газов или газожидкостных смемей) до заданной температуры. Термометры для измерения температуры тела пациентов выделены в особую группу медицинских изделий.
2.56. Прочие вспомогательные и общебольничные медицинские изделия
| 261570 | 2. Вспомогательные и общебольничные медицинские изделия | Стеллаж лабораторный | Мебель, состоящая из разных блоков, например, шкафов, полок, стоек, рабочих поверхностей, скомбинированных и установленных в лаборатории здравоохранительного учреждения с целью создания для пользователей функционального рабочего места и места для хранения. Эта мебель также используется для разделения пространства на этаже/в комнате на удобные отдельные рабочие отсеки для персонала и/или пациентов. Блоки используются для хранения материалов, расходных материалов, медицинских изделий, записей, образцов и других предметов. Эта мебель обычно модульная и изготавливается из более плотных панелей и имеет более просные покрытия поверхностей, чем обычная офисная/домашняя мебель.
2.15. Мебель медицинская
| 261580 | 2. Вспомогательные и общебольничные медицинские изделия | Камера климатическая лабораторная | Лабораторная камера, где могут моделироваться различные климатические условия; используется для наблюдения за их влиянием на образцы различных материалов и биологических проб. Регулируемые параметры включают освещенность, температуру, относительную влажность и, в случае с климатическими барокамерами, давление и кислородосодержание. Камера оснащена иллюминатором для наблюдения. Выпускаются как стационарные, так и мобильные модели.
2.07. Камеры лабораторные
| 261590 | 5. Медицинские изделия для in vitro диагностики (ИВД) | Прикладное программное обеспечение для лабораторных приборов ИВД | Отдельная программа или группа программ, методы и алгоритмы, которые добавляют определенную передачу данных, вывод данных на дисплей, обработку и/или системные интегративные свойства к одному или нескольким преаналитическим лабораторным функциям обработки (например, роботизированная передача образца, разделение на аликвоты, пипетирование, серийные разведения, разделение реагентов и т.д.) и аналитическим лабораторным функциям обработки (промывание микропланшетов, контроль инкубации, перемешивание чашки и т.д.) с помощью серий программируемых последовательных действий и средств передачи данных для достижения полуавтоматической пропускной способности. Программые приложения ограничены в инструментальных операциях и обычно не включают в себя сокращение данных, интерпретацию данных или средства отчетности.
5.03. Программное обеспечение ИВД
| 261600 | 5. Медицинские изделия для in vitro диагностики (ИВД) | Анализатор липидного профиля ИВД, лабораторный, автоматический | Лабораторный прибор, работающий от сети переменного тока, предназначенный для использования при качественном и/или количественном in vitro определении аналитов липидного профиля (холестерин (cholesterol), жирные кислоты (fatty acids), липиды (lipids), липопротеины (lipoproteins) и/или триглицериды (triglycerides)) в клиническом образце. Устройство работает при минимальном участии оператора и полной автоматизации всех процедурных этапов.
5.01. Анализаторы ИВД
5.01.01. Анализаторы биохимические
| 261610 | 5. Медицинские изделия для in vitro диагностики (ИВД) | Анализатор биохимический многоканальный ИВД, лабораторный, полуавтоматический | Лабораторный прибор, работающий от сети переменного тока, предназначенный для использования при качественном и/или количественном in vitro определении множественных аналитов клинической химии в клиническом образце. Определяемые аналиты могут включать электролиты, специфические белки, липиды и аналиты функционального исследования почек, печени и сердца. Анализат обычно требует использования конкретных тестовых наборов или реагентов для определения конкретных аналитов. Он включает в себя несколько каналов, которые используют две и более технологий, которые могут включать микрогидродинамику, электрометрию, спектрофотометрию, флуориметрию, радиометрию и/или хемилюминесценцию. Устройство работает при минимизированном участии оператора, некоторые (но не все) этапы анализа автоматизированы.
5.01. Анализаторы ИВД
5.01.01. Анализаторы биохимические
| 261620 | 2. Вспомогательные и общебольничные медицинские изделия | Холодильник лабораторный, базовый | Холодильное устройство с питанием от сети переменного тока, специально предназначенное для поддержания низкотемпературного режима хранения образцов, препаратов, культур и других лабораторных препаратов. Обычно это изделие корозионно-стойкое (например, из нержавеющей стали) изнутри, что минимизирует риск ухудшения качества, контаминации и/или окисления содержимого; имеет стеклянную дверь и внутренние стеллажи для легкой настройки контрольно-измерительных приборов и хроматографических устройств внутри камеры. Обычно включает в себя датчики, элементы управления и мониторы, принудительную циркуляцию воздуха и встроенную систему сигнализации превышения допустимой температуры хранения, а также рекордер для записи событий.
2.51. Холодильные/морозильные камеры и сопутствующие изделия
| 261630 | 2. Вспомогательные и общебольничные медицинские изделия | Машина моющая для лабораторной посуды | Работающая от сети (сети переменного тока) моющая машина, разработанная для автоматического удаления (т.е., смывания) грязи и/или пятен с лабораторной посуды: бутылок, контейнеров, стеклянных и пластиковых стаканов, пробирок и предметных стекол. Как правило, состоит из моющей камеры из нержавеющей стали, устойчивой к высоким температурам воды и воздействию коррозионно-активных химикатов; горизонтальных лотков для загрузки посуды или перфорированных полок, а также ряды специальных полых стержней, позволяющих осуществлять промывку трудноступных внутренних частей сосудов. Машина осуществляет цикл операций, как правило, включая предварительную промывку водой, ферментную обработку, промывку моющим средством, полоскание горячей водой и сушку.
2.17. Моющие машины
| 261640 | 5. Медицинские изделия для in vitro диагностики (ИВД) | Системное программное обеспечение для лабораторных анализаторов ИВД | Встроенное в анализатор или подключенный к нему персональный компьютер (ПК) программное обеспечение (или прошивка) операционной системы, специфичной и предназначенной для работы в сочетании с центральным процессорным устройством (ЦПУ) анализатора или ПК анализаторной системы. Сюда же относятся дополнительные программы, драйвера и прошивки, поставляемые производителем вместе с компьютером и обеспечивающие выполнение им необходимых функций и возможности для программирования. Операционные системы обычно идентифицируются по зарегистрированному фирмой-разработчиком торговому наименованию и номеру версии.
5.03. Программное обеспечение ИВД
| 261650 | 2. Вспомогательные и общебольничные медицинские изделия | Фартук лабораторный | Специальный фартук для защиты одежды и кожи при лабораnорных процедурах. Изделие многоразового использования.
2.56. Прочие вспомогательные и общебольничные медицинские изделия
| 261660 | 2. Вспомогательные и общебольничные медицинские изделия | Вешалка для лабораторных фартуков | Стойка для фартуков, специально предназначенная для использования в условиях клинической лаборатории.
2.44. Стойки/штативы
| 261670 | 5. Медицинские изделия для in vitro диагностики (ИВД) | Анализатор липидного профиля ИВД, лабораторный, полуавтоматический | Лабораторный прибор, работающий от сети переменного тока, предназначенный для использования при качественном и/или количественном in vitro определении аналитов липидного профиля (холестерин (cholesterol), жирные кислоты (fatty acids), липиды (lipids), липопротеины (lipoproteins) и/или триглицериды (triglycerides)) в клиническом образце. Устройство работает при минимизированном участии оператора, некоторые (но не все) этапы анализа автоматизированы.
5.01. Анализаторы ИВД
5.01.01. Анализаторы биохимические
| 261690 | 2. Вспомогательные и общебольничные медицинские изделия | Холодильник лабораторный, для хроматографии | Специальный электрический холодильник для использования при проведении хроматографического анализа при температурах +1?10° C. Внутренние стенки обычно изготавливаются из устойчивых к коррозии материалов (например, нержавеющей стали) во избежание порчи, загрязнения и/или коррозии содержимого. Оснащается внутренними полками для размещения хроматографического оборудования, инструментов и лабораторных образцов и стеклянной дверцей, обеспечивающей удобный доступ к ним. Конструкция обычно включает сенсорные датчики, элементы управления и мониторы, систему принудительной циркуляции воздуха и встроенную сигнализацию о непредвиденных температурных отклонениях, а также регистратор событий.
2.51. Холодильные/морозильные камеры и сопутствующие изделия
| 261700 | 2. Вспомогательные и общебольничные медицинские изделия | Встряхиватель лабораторный | Электромеханическое изделие, работающее от сети переменного тока, которое обычно используется в лаборатории или на станции переливания крови для встряхивания/перемешивания образцов/смесей быстрыми и резкими движениями. Обычно используется для быстрого смешивания или для предотвращения расслоения и осаждения компонентов смесей различной плотности. Оно может быть выполнено в виде единого контейнера для образцов или держателя контейнера для образцов, в который пользователь устанавливает пробирку/контейнер для образцов на короткий период, либо может удерживать множество образцов во время цикла встряхивания. Некоторые модели позволяют выбрать частоту встряхивания.
2.56. Прочие вспомогательные и общебольничные медицинские изделия
| 261710 | 5. Медицинские изделия для in vitro диагностики (ИВД) | Анализатор биохимический одноканальный ИВД, лабораторный, автоматический | Лабораторный прибор, работающий от сети переменного тока, предназначенный для использования при качественном и/или количественном in vitro определении одного или множества аналитов клинической химии в клиническом образце. Определяемые аналиты включают аналиты клинической химии, такие как глюкоза, кетон, специфические белки, субстраты клинической химии, ферменты и/или липидный профиль, используя одну технологию, такую как, электрометрия, спектрофотометрия, флуориметрия, радиометрия или хемилюминесценция. Устройство работает при минимальном участии техника и полной автоматизации всех процедурных этапов.
5.01. Анализаторы ИВД
5.01.01. Анализаторы биохимические
| 261720 | 2. Вспомогательные и общебольничные медицинские изделия | Термостат лабораторный | Лабораторное устройство для регулирования температуры различных сред, конструкитвно включенное в состав основного изделия, например, водной бани.
2.56. Прочие вспомогательные и общебольничные медицинские изделия
| 261730 | 5. Медицинские изделия для in vitro диагностики (ИВД) | Анализатор мочи ИВД, лабораторный, автоматический | Лабораторный аппарат, работающий от сети (на переменном токе), предназначенный для использования при качественном и/или количественном in vitro определении различных химических и клеточных компонентов в клиническом образце мочи, которые обычно включают в себя билирубин, глюкозу, гемоглобин, кетоны, нитриты, рН, белок, уробилиноген, удельную плотность, кровь, эритроциты, лейкоциты, цилиндры, соли, сперматозоиды и/или микроорганизмы (например, бактерии). Устройство использует технологию, которая может включать в себя электрический импеданс, электропроводность, спектрофотометрию ферментов, нефелометрию и/или фотометрию. Устройство работает при минимальном участии техника и полной автоматизации всех процедурных этапов.
5.01. Анализаторы ИВД
5.01.08. Анализаторы мочи
| 261740 | 5. Медицинские изделия для in vitro диагностики (ИВД) | Коагулометр ИВД, лабораторный, автоматический | Лабораторный прибор, работающий от сети (на переменном токе), предназначенный для использования при качественном и/или количественном in vitro определении одного или множества факторов свертывания, участвующих в гемостазе [например, тромбинового времени (prothrombin time (PT)), частичного тромбопластинового времени (partial thromboplastin time (PTT))]. В анализаторе может применяться спектрофотометрия, турбидиметрия, нефелометрия, электрометрия и/или механические средства контроля образования сгустка или обнаружение по конечной точке. Устройство работает при минимальном участии техника и полной автоматизации всех процедурных этапов.
5.01. Анализаторы ИВД
5.01.06. Анализаторы коагулологические
| 261750 | 2. Вспомогательные и общебольничные медицинские изделия | Испаритель лабораторный | Лабораторный прибор, работающий от сети (переменного тока), используемый в лаборатории для получения концентратов жидкостей путем выпаривания. Обычно состоит из стеклянного контейнера, в который помещается концентрируемая жидкость, нагревательного элемента, размещаемого рядом с контейнером, датчиков температуры, уловителя конденсата и, возможно, ротационного механизма, вращающего контейнер для обеспечения равномерного прогрева жидкости.
2.56. Прочие вспомогательные и общебольничные медицинские изделия
| 261760 | 2. Вспомогательные и общебольничные медицинские изделия | Рефрактометр лабораторный | Электросетевой (переменного тока) лабораторный прибор для инструментального измерения коэффициента преломления (отклонения светового луча) в растворе с целью определения его концентрации в некоторых образцах биожидкостей. Обычно включает компенсатор разностей температур раствора. Клинические рефрактометры, как правило, откалиброваны по общей минерализации раствора, что позволяет выражать результаты измерений как в показателях концентрации белков, так и в значениях относительной плотности раствора.
2.56. Прочие вспомогательные и общебольничные медицинские изделия
| 261770 | 5. Медицинские изделия для in vitro диагностики (ИВД) | Анализатор множественных аналитов клинической химии ИВД, лабораторный, полуавтоматический | Электрический лабораторный прибор, предназначенный для использования при качественном и/или количественном определении множества аналитов клинической химии в клиническом образце. Определяемые аналиты могут включать в себя электролиты, специфиеские белки, липиды и аналиты функционального исследования почек, печени и/или сердца. Анализатор обычно требует использования специальных тестовых наборов или реагентов, в нем используется один или множество методов исследования, которые могут включать в себя микрогидродинамику, электрометрию, спектрофотометрию, флуориметрию, радиометрию и/или хемилюминесценцию. Изделие работает при минимизированном участии оператора, некоторые, но не всеб этапы анализа автоматизированы.
5.01. Анализаторы ИВД
5.01.01. Анализаторы биохимические
| 261780 | 5. Медицинские изделия для in vitro диагностики (ИВД) | Тартразина раствор ИВД | Раствор тетразина (tartrazine), предназначенный для использования самостоятельно или в сочетании с другими растворами/красителями для визуализации в клиническом/биологическом образце тканевых структур и/или внутри-/внеклеточных элементов.
5.05. Реагенты/оборудование/расходные материалы общелабораторные ИВД
| 261790 | 5. Медицинские изделия для in vitro диагностики (ИВД) | Анти-Rb^a групповое типирование эритроцитов ИВД, антитела | Одно или множество антител, способных связываться со специфическими антигенными детерминантами, предназначенных для использования при анализе клинического образца на предмет обнаружения Rb^a [DI006], эритроцитарных антигенов из системы групп крови Диего (Diego), методом агглютинации.
5.04. Реагенты/наборы для определения аналитов ИВД
5.04.06. Реагенты/наборы для иммуногематологического анализа
| 261800 | 2. Вспомогательные и общебольничные медицинские изделия | Камера гипербарическая, стационарная | Работающий от сети (сети переменного тока) сосуд с твердыми стенками (например, металлический, акриловый), в который помещают пациента для получения гипербарической оксигенотерапии - процедуры, заключающейся в медицинском использовании кислорода (О2) под давлением выше атмосферного. Изделие повышает давление находящегося в нем кислорода, в результате чего О2 проникает в ткани пациента. Как правило, включает шлюз(ы) для входа пациента/предметов, смотровые отверстия, воздушные клапаны и панель управления. Используется для лечения таких нарушений, как декомпрессионная болезнь, отравление монооксидом углерода, воздушная/газовая эмболия, некротизирующие инфекции тканей и различные травмы/раны; также может использоваться для изучения воздействия давления и декомпрессии.
2.56. Прочие вспомогательные и общебольничные медицинские изделия
| 261810 | 2. Вспомогательные и общебольничные медицинские изделия | Зонд-тампон абсорбирующий, нестерильный | Изделие, используемое для нанесения лекарства или удаления частиц или веществ с пациента или объекта. Оно обычно изготавливается в виде прямого прутка из дерева или гибкого металла или синтетического материала, с помещенным на одном его кончике нестерильным абсорбентом. Изделие одноразового использования.
2.56. Прочие вспомогательные и общебольничные медицинские изделия
| 261820 | 2. Вспомогательные и общебольничные медицинские изделия | Зонд-тампон абсорбирующий, стерильный | Изделие, используемое для нанесения лекарства или удаления частиц или веществ с пациента или объекта. Оно обычно изготавливается в виде прямого прутка из дерева или гибкого металла или синтетического материала, с помещенным на одном его кончике стерильным абсорбентом. Изделие одноразового использования.
2.56. Прочие вспомогательные и общебольничные медицинские изделия
| 261830 | 13. Реабилитационные и адаптированные для инвалидов медицинские изделия | Повязка на энтеростому абсорбирующая | Нестерильное защитное покрытие, предназначенное для размещения поверх постоянной энтеростомы (хирургическим путем созданного искусственного отверствия между кишечным трактом и поверхностью тела, через которое из кишечника откачиваются отходы организма) для защиты ее от вредного внешнего воздействия, которая включает в себя абсорбирующие материалы, предназначенные для защиты окружающего участка кожи от жидкостей из кишечника. Обычно прикрепляется пациентов непосредственно поверх отверстия стомы и удерживается на месте с помощью самоклеящегося материала (например, полиакрилата или силикона), удерживающего его на окружающем участке кожи. Это изделие для одноразового использования.
13.07. Средства ухода персональные адаптированные
| 261830 | 16. Урологические медицинские изделия | Повязка на энтеростому абсорбирующая | Нестерильное защитное покрытие, предназначенное для размещения поверх постоянной энтеростомы (хирургическим путем созданного искусственного отверствия между кишечным трактом и поверхностью тела, через которое из кишечника откачиваются отходы организма) для защиты ее от вредного внешнего воздействия, которая включает в себя абсорбирующие материалы, предназначенные для защиты окружающего участка кожи от жидкостей из кишечника. Обычно прикрепляется пациентов непосредственно поверх отверстия стомы и удерживается на месте с помощью самоклеящегося материала (например, полиакрилата или силикона), удерживающего его на окружающем участке кожи. Это изделие для одноразового использования.
16.14. Прочие урологические медицинские изделия
| 261830 | 18. Хирургические инструменты/системы и сопутствующие медицинские изделия | Повязка на энтеростому абсорбирующая | Нестерильное защитное покрытие, предназначенное для размещения поверх постоянной энтеростомы (хирургическим путем созданного искусственного отверствия между кишечным трактом и поверхностью тела, через которое из кишечника откачиваются отходы организма) для защиты ее от вредного внешнего воздействия, которая включает в себя абсорбирующие материалы, предназначенные для защиты окружающего участка кожи от жидкостей из кишечника. Обычно прикрепляется пациентов непосредственно поверх отверстия стомы и удерживается на месте с помощью самоклеящегося материала (например, полиакрилата или силикона), удерживающего его на окружающем участке кожи. Это изделие для одноразового использования.
18.50. Трокары и сопутствующие изделия
| 261830 | 18. Хирургические инструменты/системы и сопутствующие медицинские изделия | Повязка на энтеростому абсорбирующая | Нестерильное защитное покрытие, предназначенное для размещения поверх постоянной энтеростомы (хирургическим путем созданного искусственного отверствия между кишечным трактом и поверхностью тела, через которое из кишечника откачиваются отходы организма) для защиты ее от вредного внешнего воздействия, которая включает в себя абсорбирующие материалы, предназначенные для защиты окружающего участка кожи от жидкостей из кишечника. Обычно прикрепляется пациентов непосредственно поверх отверстия стомы и удерживается на месте с помощью самоклеящегося материала (например, полиакрилата или силикона), удерживающего его на окружающем участке кожи. Это изделие для одноразового использования.
18.57. Прочие хирургические инструменты/системы и сопутствующие медицинские изделия
| 261830 | 3. Гастроэнтерологические медицинские изделия | Повязка на энтеростому абсорбирующая | Нестерильное защитное покрытие, предназначенное для размещения поверх постоянной энтеростомы (хирургическим путем созданного искусственного отверствия между кишечным трактом и поверхностью тела, через которое из кишечника откачиваются отходы организма) для защиты ее от вредного внешнего воздействия, которая включает в себя абсорбирующие материалы, предназначенные для защиты окружающего участка кожи от жидкостей из кишечника. Обычно прикрепляется пациентов непосредственно поверх отверстия стомы и удерживается на месте с помощью самоклеящегося материала (например, полиакрилата или силикона), удерживающего его на окружающем участке кожи. Это изделие для одноразового использования.
3.14. Устройства стомирования и сопутствующие изделия
| 261830 | 6. Медицинские изделия для манипуляций/восстановления тканей/органов человека | Повязка на энтеростому абсорбирующая | Нестерильное защитное покрытие, предназначенное для размещения поверх постоянной энтеростомы (хирургическим путем созданного искусственного отверствия между кишечным трактом и поверхностью тела, через которое из кишечника откачиваются отходы организма) для защиты ее от вредного внешнего воздействия, которая включает в себя абсорбирующие материалы, предназначенные для защиты окружающего участка кожи от жидкостей из кишечника. Обычно прикрепляется пациентов непосредственно поверх отверстия стомы и удерживается на месте с помощью самоклеящегося материала (например, полиакрилата или силикона), удерживающего его на окружающем участке кожи. Это изделие для одноразового использования.
6.06. Повязки и сопутствующие изделия
| 261840 | 13. Реабилитационные и адаптированные для инвалидов медицинские изделия | Повязка раневая абсорбирующая компрессионная | Нестерильная свернутая в рулон полоска тканевого материала (например, нетканого полиэстера), предназначенная для обкладывания вокруг раны (например, трофической язвы ноги) в качестве дополнительного мягкого слоя для тугой повязки, в первую очередь, для равномерного распределения давления и впитывания жидкости, выделяемой из раны во время ее компрессионного лечения. Обычно свободно [без рецепта] отпускается без рецепта (ОТС). Это изделие для одноразового использования.
13.07. Средства ухода персональные адаптированные
| 261840 | 6. Медицинские изделия для манипуляций/восстановления тканей/органов человека | Повязка раневая абсорбирующая компрессионная | Нестерильная свернутая в рулон полоска тканевого материала (например, нетканого полиэстера), предназначенная для обкладывания вокруг раны (например, трофической язвы ноги) в качестве дополнительного мягкого слоя для тугой повязки, в первую очередь, для равномерного распределения давления и впитывания жидкости, выделяемой из раны во время ее компрессионного лечения. Обычно свободно [без рецепта] отпускается без рецепта (ОТС). Это изделие для одноразового использования.
6.06. Повязки и сопутствующие изделия
| 261850 | 5. Медицинские изделия для in vitro диагностики (ИВД) | Бикарбонат (HCO3-) ИВД, набор, ион-селективные электроды | Набор реагентов и других связанных с ними материалов, предназначенный для количественного определения бикарбонат ионов (HCO3-) в клиническом образце с использованием ион-селективных электродов (ISE) в потенциометрическим анализе.
5.04. Реагенты/наборы для определения аналитов ИВД
5.04.02. Реагенты/наборы для биохимического анализа
| 261860 | 5. Медицинские изделия для in vitro диагностики (ИВД) | Бикарбонат (HCO3-) ИВД, калибратор | Материал, используемый для установления референтных значений для анализа, предназначенный для количественного определения бикарбонат ионов (HCO3-) в клиническом образце.
5.04. Реагенты/наборы для определения аналитов ИВД
5.04.02. Реагенты/наборы для биохимического анализа
| 261870 | 5. Медицинские изделия для in vitro диагностики (ИВД) | Бикарбонат (HCO3-) ИВД, контрольный материал | Материал, используемый для подтверждения качества анализа, предназначенный для использования при количественном определении бикарбонат ионов (HCO3-) в клиническом образце.
5.04. Реагенты/наборы для определения аналитов ИВД
5.04.02. Реагенты/наборы для биохимического анализа
| 261880 | 5. Медицинские изделия для in vitro диагностики (ИВД) | Бикарбонат (HCO3-) ИВД, реагент | Вещество или реактив, предназначенный для использования совместно с исходным изделием для ИВД для выполнения особой функции в анализе, который используется при количественном определении бикарбонат ионов (HCO3-) в клиническом образце.
5.04. Реагенты/наборы для определения аналитов ИВД
5.04.02. Реагенты/наборы для биохимического анализа
| 261890 | 5. Медицинские изделия для in vitro диагностики (ИВД) | Бикарбонат (HCO3-) ИВД, набор, ферментный спектрофотометрический анализ | Набор реагентов и других связанных с ними материалов, предназначенный для количественного определения бикарбонат ионов (HCO3-) в клиническом образце методом ферментного спектрофотометрического анализа.
5.04. Реагенты/наборы для определения аналитов ИВД
5.04.02. Реагенты/наборы для биохимического анализа
| 261910 | 5. Медицинские изделия для in vitro диагностики (ИВД) | Тикарциллин/клавулановая кислота минимальная ингибирующая концентрация ИВД | Тест-полоска со шкалой или набор реагентов, содержащих тикарциллин (ticarcillin) и клавулановую кислоту (clavulanic acid) в различных концентрациях, предназначенный для использования при определении минимальной ингибирующей концентрациии для микроорганизмов, выделенных из клинического образца путем культивирования.
5.04. Реагенты/наборы для определения аналитов ИВД
5.04.08. Реагенты/наборы для определения микробных изолятов ИВД
| 261920 | 5. Медицинские изделия для in vitro диагностики (ИВД) | Тикарциллин диски для тестирования на чувствительность ИВД | Диски, содержащие определенное количество тикарциллина (ticarcillin), предназначенные для определения антимикробной чувствительности микроорганизмов, выделенных из клинического образца путем культивирования.
5.04. Реагенты/наборы для определения аналитов ИВД
5.04.08. Реагенты/наборы для определения микробных изолятов ИВД
| 261930 | 5. Медицинские изделия для in vitro диагностики (ИВД) | Тикарциллин/клавулановая кислота диски для тестирования на чувствительность ИВД | Диски, содержащие определенное количество тикарциллина (ticarcillin) и клавулановой кислоты (clavulanic acid), предназначенные для определения антимикробной чувствительности микроорганизмов, выделенных из клинического образца путем культивирования.
5.04. Реагенты/наборы для определения аналитов ИВД
5.04.08. Реагенты/наборы для определения микробных изолятов ИВД
| 261940 | 13. Реабилитационные и адаптированные для инвалидов медицинские изделия | Тренажер имитирующий подъем по лестнице, без электропитания | Устройство для упражнений, разработанное для симуляции движений, характерный для подъема по лестнице для развития выносливости сердечно-сосудистой системы за счет поддержания высокой частоты сердечных сокращений и дыхательных движений на протяжении продолжительного времени (аэробика); изделие также укрепляет мышцы нижних конечностей. Может состоять из неподвижных ступеней или степпера, представляющего собой педали для ног или платформы с системой на ручном/гидравлическом/воздушном поршневом приводе, и боковых перил и/или передних рычагов управления. Могут быть включены режимы тренировки для регулировки уровня сопротивления, кроме того, может быть монитор для отображения времени тренировки, расстояния, скорости, сожженных калорий, частоты сердечных сокращений; и рычаги управления в пульсовыми датчиками на рукоятках или беспроводными устройствами для измерения частоты сердечных сокращений.
13.05. Средства медицинские персональные адаптированные
| 261940 | 17. Физиотерапевтические медицинские изделия | Тренажер имитирующий подъем по лестнице, без электропитания | Устройство для упражнений, разработанное для симуляции движений, характерный для подъема по лестнице для развития выносливости сердечно-сосудистой системы за счет поддержания высокой частоты сердечных сокращений и дыхательных движений на протяжении продолжительного времени (аэробика); изделие также укрепляет мышцы нижних конечностей. Может состоять из неподвижных ступеней или степпера, представляющего собой педали для ног или платформы с системой на ручном/гидравлическом/воздушном поршневом приводе, и боковых перил и/или передних рычагов управления. Могут быть включены режимы тренировки для регулировки уровня сопротивления, кроме того, может быть монитор для отображения времени тренировки, расстояния, скорости, сожженных калорий, частоты сердечных сокращений; и рычаги управления в пульсовыми датчиками на рукоятках или беспроводными устройствами для измерения частоты сердечных сокращений.
17.06. Тренажеры реабилитационные
| 261950 | 13. Реабилитационные и адаптированные для инвалидов медицинские изделия | Тренажер имитирующий подъем по лестнице, с электропитанием | Электромеханическое устройство для упражнений, разработанное для симуляции движений, характерный для подъема по лестнице для развития выносливости сердечно-сосудистой системы за счет поддержания высокой частоты сердечных сокращений и дыхательных движений на протяжении продолжительного времени (аэробика); изделие также укрепляет мышцы нижних конечностей. Может состоять из подвижных ступеней или степпера, состоящего из педалей для ног или платформы с электромотором и боковых перил и/или передних рычагов управления. Могут быть включены режимы тренировки для регулировки уровня сопротивления, кроме того, может быть монитор для отображения времени тренировки, расстояния, скорости, сожженных калорий, частоты сердечных сокращений; и рычаги управления в пульсовыми датчиками на рукоятках или беспроводными устройствами для измерения частоты сердечных сокращений.
13.05. Средства медицинские персональные адаптированные
| 261950 | 17. Физиотерапевтические медицинские изделия | Тренажер имитирующий подъем по лестнице, с электропитанием | Электромеханическое устройство для упражнений, разработанное для симуляции движений, характерный для подъема по лестнице для развития выносливости сердечно-сосудистой системы за счет поддержания высокой частоты сердечных сокращений и дыхательных движений на протяжении продолжительного времени (аэробика); изделие также укрепляет мышцы нижних конечностей. Может состоять из подвижных ступеней или степпера, состоящего из педалей для ног или платформы с электромотором и боковых перил и/или передних рычагов управления. Могут быть включены режимы тренировки для регулировки уровня сопротивления, кроме того, может быть монитор для отображения времени тренировки, расстояния, скорости, сожженных калорий, частоты сердечных сокращений; и рычаги управления в пульсовыми датчиками на рукоятках или беспроводными устройствами для измерения частоты сердечных сокращений.
17.06. Тренажеры реабилитационные
| 261960 | 13. Реабилитационные и адаптированные для инвалидов медицинские изделия | Кресло-коляска для подъема по лестнице | Система с батарейным питанием и управляемым двигателем и тормозной системой, которая обеспечивает подвижность людям, ограниченных сидячим положением, предназначена для того, чтобы пользователь мог подняться по лестнице по двум направляющим, которые прикреплены снизу кресла и могут изменять угол наклона по отношению к ступеням лестницы.
13.06. Средства передвижения адаптированные
| 261970 | 13. Реабилитационные и адаптированные для инвалидов медицинские изделия | Устройство для подъема по лестнице | Нестационарное механическое устройство, предназначенное для транспортировки инвалида или немощного человека вниз по лестнице дежурным/сестринским персоналом или самим пользователем.
13.06. Средства передвижения адаптированные
| 261970 | 2. Вспомогательные и общебольничные медицинские изделия | Устройство для подъема по лестнице | Нестационарное механическое устройство, предназначенное для транспортировки инвалида или немощного человека вниз по лестнице дежурным/сестринским персоналом или самим пользователем.
2.56. Прочие вспомогательные и общебольничные медицинские изделия
| 261990 | 12. Радиологические медицинские изделия | Система магнитно-резонансной томографии со сверхпроводящим магнитом для исследования молочной железы | Комплект приборов, образующих диагностическую систему магнитно-резонансной томографии (МРТ), предназначенную исключительно для получения изображений молочной железы. Эта система включает в себя сверхпроводящий магнит и может быть стационарной, передвижной или транспортируемой. Гентри может иметь различные конфигурации, в том числе закрытого или открытого типа. Кроме получения обычных магнитно-резонансных изображений имеется возможность для проведения магнитно-резонансной спектроскопии и различных процедур визуализации в реальном времени для интервенционных, терапевтических и хирургических процедур под контролем МРТ.
12.01. Гентри и сопутствующие изделия
| 261990 | 12. Радиологические медицинские изделия | Система магнитно-резонансной томографии со сверхпроводящим магнитом для исследования молочной железы | Комплект приборов, образующих диагностическую систему магнитно-резонансной томографии (МРТ), предназначенную исключительно для получения изображений молочной железы. Эта система включает в себя сверхпроводящий магнит и может быть стационарной, передвижной или транспортируемой. Гентри может иметь различные конфигурации, в том числе закрытого или открытого типа. Кроме получения обычных магнитно-резонансных изображений имеется возможность для проведения магнитно-резонансной спектроскопии и различных процедур визуализации в реальном времени для интервенционных, терапевтических и хирургических процедур под контролем МРТ.
12.08. Системы радиологические диагностические и сопутствующие изделия
12.08.06. Системы магнито-резонансной томографии и сопутствующие изделия
| 261990 | 12. Радиологические медицинские изделия | Система магнитно-резонансной томографии со сверхпроводящим магнитом для исследования молочной железы | Комплект приборов, образующих диагностическую систему магнитно-резонансной томографии (МРТ), предназначенную исключительно для получения изображений молочной железы. Эта система включает в себя сверхпроводящий магнит и может быть стационарной, передвижной или транспортируемой. Гентри может иметь различные конфигурации, в том числе закрытого или открытого типа. Кроме получения обычных магнитно-резонансных изображений имеется возможность для проведения магнитно-резонансной спектроскопии и различных процедур визуализации в реальном времени для интервенционных, терапевтических и хирургических процедур под контролем МРТ.
12.08. Системы радиологические диагностические и сопутствующие изделия
12.08.07. Системы маммографии и сопутствующие изделия
| 262000 | 13. Реабилитационные и адаптированные для инвалидов медицинские изделия | Шприц туберкулиновый/для аллергологических проб/в комплекте с иглой, безопасный | Стерильное изделие, состоящее из калиброванного цилиндра с поршнем, с присоединенной иглой (иногда защищенной), предназначенное для точного подкожного введения пациенту низких доз туберкулина и/или проведения теста на чувствительность к аллергену. Шприц, как правило, изготавливается из пластиковых и силиконовых материалов и оснащен поршнем с противоприлипающими свойствами, обеспечивающими плавное скольжение поршня внутри цилиндра. Может использоваться медицинским персоналом или пациентами. После использования игла может полностью убираться в цилиндр, что препятствует травмированию иглой и делает изделие более непригодным к использованию. Это изделие для одноразового использования.
13.05. Средства медицинские персональные адаптированные
| 262020 | 2. Вспомогательные и общебольничные медицинские изделия | Шприц для опасных жидкостей | Стерильный прибор, который используется для обеспечение безопасного (герметичного) обращения с жидкостями и лекарственными препаратами, которые потенциально опасны или цитотоксичны, такие как препараты, применяемые для химиотерапии, радиоактивные изотопы или препараты крови. Состоит из калиброванного цилиндра, соединенного с портом без иглы (клапаном) и двигающимся плунжером, который используется для отсасывания и вывода жидкости в цилиндр или из цилиндра. Обычно изготовлен из пластиковых и силиконовых материалов и используется для приготовления лекарственных препаратов/жидкостей, для введения, обработки отходов использованного прибора. Это устройство одноразового применения.
2.56. Прочие вспомогательные и общебольничные медицинские изделия
| 262030 | 1. Анестезиологические и респираторные медицинские изделия | Камера лечебная для введения опасных аэрозолей | Изделие, разработанное в форме изолированной камеры для введения пациентам опасных аэрозолей. Как правило, состоит из герметичного жесткого кожуха, накрывающего голову и торс пациента вытяжной системой для защиты окружающей среды путем улавливания загрязняющих атмосферу аэрозольных веществ. Используется для контроля над контаминированным воздухом во время введения опасных аэрозольных лекарственных средств (например, во время лечения пневмоцистозной пневмонии (Pneumocystis jirovecii) с использованием пентамидина) и/или стимуляции процесса выделения мокроты. Вытяжная система обычно оснащена бактерицидными ультрафиолетовыми лампами и фильтрами [например, углеродными и/или высокоэффективными сухими воздушными фильтрами (НЕРА-фильтрами)], способствующими выходу очищенного воздуха. Это изделие, пригодное для многоразового использования.
1.10. Ингаляторы
| 262040 | 6. Медицинские изделия для манипуляций/восстановления тканей/органов человека | Нож шовный, многоразового использования | Специальный ручной хирургический инструмент, разработанный для разрезания швов. Как правило, имеет защищенное скальпелеобразное лезвие, которое может быть фиксированным или резать, как ножницы. Это изделие, пригодное для многоразового использования.
6.13. Сшивающие аппараты и сопутствующие изделия
| 262040 | 6. Медицинские изделия для манипуляций/восстановления тканей/органов человека | Нож шовный, многоразового использования | Специальный ручной хирургический инструмент, разработанный для разрезания швов. Как правило, имеет защищенное скальпелеобразное лезвие, которое может быть фиксированным или резать, как ножницы. Это изделие, пригодное для многоразового использования.
6.16. Шовные материалы и сопутствующие изделия
| 262050 | 6. Медицинские изделия для манипуляций/восстановления тканей/органов человека | Клипса для фиксации хирургической нити, рассасывающаяся | Небольшое стерильное имплантируемое крепежное приспособление, предназначенное для фиксации концов хирургической нити в качестве альтернативы завязыванию узла для сближения мягких тканей и/или материалов для имплантирования во время хирургической процедуры. Изделие, как правило, изготавливается из полимера (например, полидиоксанона), который постепенно разлагается и поглощается тканями организма; как правило, имплантируется с помощью специального аппликатора.
6.13. Сшивающие аппараты и сопутствующие изделия
| 262050 | 6. Медицинские изделия для манипуляций/восстановления тканей/органов человека | Клипса для фиксации хирургической нити, рассасывающаяся | Небольшое стерильное имплантируемое крепежное приспособление, предназначенное для фиксации концов хирургической нити в качестве альтернативы завязыванию узла для сближения мягких тканей и/или материалов для имплантирования во время хирургической процедуры. Изделие, как правило, изготавливается из полимера (например, полидиоксанона), который постепенно разлагается и поглощается тканями организма; как правило, имплантируется с помощью специального аппликатора.
6.16. Шовные материалы и сопутствующие изделия
| 262060 | 6. Медицинские изделия для манипуляций/восстановления тканей/органов человека | Устройство для удержания хирургических нитей в месте проведения операции | Устройство, предназначенное для удерживания шовного материала во время хирургического вмешательства для облегчения манипулирования, позиционирования и дифференцировки вокруг операционного поля. Обычно имеет круглую, овальную или изогнутую форму с канавками или другими соединительными элементами и стабилизируется посредством прикрепления к хирургической простыне; может также присоединяться к инвазивному хирургическому ретрактору. Это изделие одноразового использования.
6.13. Сшивающие аппараты и сопутствующие изделия
| 262060 | 6. Медицинские изделия для манипуляций/восстановления тканей/органов человека | Устройство для удержания хирургических нитей в месте проведения операции | Устройство, предназначенное для удерживания шовного материала во время хирургического вмешательства для облегчения манипулирования, позиционирования и дифференцировки вокруг операционного поля. Обычно имеет круглую, овальную или изогнутую форму с канавками или другими соединительными элементами и стабилизируется посредством прикрепления к хирургической простыне; может также присоединяться к инвазивному хирургическому ретрактору. Это изделие одноразового использования.
6.16. Шовные материалы и сопутствующие изделия
| 262070 | 15. Стоматологические медицинские изделия | Набор для наложения швов, содержащий лекарственные средства | Набор стерильных инструментов, перевязочных материалов и лекарственных средств, необходимых для проведения процедуры по наложению швов. Как правило, включает дезинфицирующее средство, иглы и различные нити (шовный материал, используемый для соединения краев раны или надреза путем сшивания), салфетки, тампоны, иглодержатель и другие одноразовые расходные материалы. Это изделие может использоваться в различных клинических условиях, а некоторые модификации могут применяться для удаления шовного материала. Это изделие для одноразового использования.
15.26. Прочие стоматологические медицинские изделия
| 262070 | 18. Хирургические инструменты/системы и сопутствующие медицинские изделия | Набор для наложения швов, содержащий лекарственные средства | Набор стерильных инструментов, перевязочных материалов и лекарственных средств, необходимых для проведения процедуры по наложению швов. Как правило, включает дезинфицирующее средство, иглы и различные нити (шовный материал, используемый для соединения краев раны или надреза путем сшивания), салфетки, тампоны, иглодержатель и другие одноразовые расходные материалы. Это изделие может использоваться в различных клинических условиях, а некоторые модификации могут применяться для удаления шовного материала. Это изделие для одноразового использования.
18.52. Щипцы и сопутствующие изделия
| 262070 | 6. Медицинские изделия для манипуляций/восстановления тканей/органов человека | Набор для наложения швов, содержащий лекарственные средства | Набор стерильных инструментов, перевязочных материалов и лекарственных средств, необходимых для проведения процедуры по наложению швов. Как правило, включает дезинфицирующее средство, иглы и различные нити (шовный материал, используемый для соединения краев раны или надреза путем сшивания), салфетки, тампоны, иглодержатель и другие одноразовые расходные материалы. Это изделие может использоваться в различных клинических условиях, а некоторые модификации могут применяться для удаления шовного материала. Это изделие для одноразового использования.
6.06. Повязки и сопутствующие изделия
| 262070 | 6. Медицинские изделия для манипуляций/восстановления тканей/органов человека | Набор для наложения швов, содержащий лекарственные средства | Набор стерильных инструментов, перевязочных материалов и лекарственных средств, необходимых для проведения процедуры по наложению швов. Как правило, включает дезинфицирующее средство, иглы и различные нити (шовный материал, используемый для соединения краев раны или надреза путем сшивания), салфетки, тампоны, иглодержатель и другие одноразовые расходные материалы. Это изделие может использоваться в различных клинических условиях, а некоторые модификации могут применяться для удаления шовного материала. Это изделие для одноразового использования.
6.16. Шовные материалы и сопутствующие изделия
| 262080 | 6. Медицинские изделия для манипуляций/восстановления тканей/органов человека | Инструмент для завязывания хирургических узлов | Стерильный хирургический инструмент, предназначенный для автоматического завязывания самофиксирующегося скользящего хирургического узла на введенной хирургической нити во время открытой операции. Узел впоследствии продвигается вперед с помощью стандартных методик. Инструмент управляется вручную с помощью внутреннего механизма с возможностью создания узла, в котором свободные концы хирургической нити помещаются в него. Это изделие одноразового использования.
6.13. Сшивающие аппараты и сопутствующие изделия
| 262080 | 6. Медицинские изделия для манипуляций/восстановления тканей/органов человека | Инструмент для завязывания хирургических узлов | Стерильный хирургический инструмент, предназначенный для автоматического завязывания самофиксирующегося скользящего хирургического узла на введенной хирургической нити во время открытой операции. Узел впоследствии продвигается вперед с помощью стандартных методик. Инструмент управляется вручную с помощью внутреннего механизма с возможностью создания узла, в котором свободные концы хирургической нити помещаются в него. Это изделие одноразового использования.
6.16. Шовные материалы и сопутствующие изделия
| 262090 | 15. Стоматологические медицинские изделия | Набор для наложения швов, не содержащий лекарственные средства | Набор стерильных инструментов и перевязочных материалов, необходимых для выполнения процедуры наложения швов; не содержит никаких лекарственных средств. Обычно включает в себя дезинфицирующее средство, иглы и различные нити (шовный материал, используемый для соединения краев раны или надреза путем сшивания), салфетки, тампоны, иглодержатель и другие одноразовые расходные материалы. Это изделие может использоваться в различных клинических условиях, а некоторые модификации могут применяться для удаления шовного материала. Это изделие одноразового использования.
15.26. Прочие стоматологические медицинские изделия
| 262090 | 18. Хирургические инструменты/системы и сопутствующие медицинские изделия | Набор для наложения швов, не содержащий лекарственные средства | Набор стерильных инструментов и перевязочных материалов, необходимых для выполнения процедуры наложения швов; не содержит никаких лекарственных средств. Обычно включает в себя дезинфицирующее средство, иглы и различные нити (шовный материал, используемый для соединения краев раны или надреза путем сшивания), салфетки, тампоны, иглодержатель и другие одноразовые расходные материалы. Это изделие может использоваться в различных клинических условиях, а некоторые модификации могут применяться для удаления шовного материала. Это изделие одноразового использования.
18.52. Щипцы и сопутствующие изделия
| 262090 | 6. Медицинские изделия для манипуляций/восстановления тканей/органов человека | Набор для наложения швов, не содержащий лекарственные средства | Набор стерильных инструментов и перевязочных материалов, необходимых для выполнения процедуры наложения швов; не содержит никаких лекарственных средств. Обычно включает в себя дезинфицирующее средство, иглы и различные нити (шовный материал, используемый для соединения краев раны или надреза путем сшивания), салфетки, тампоны, иглодержатель и другие одноразовые расходные материалы. Это изделие может использоваться в различных клинических условиях, а некоторые модификации могут применяться для удаления шовного материала. Это изделие одноразового использования.
6.06. Повязки и сопутствующие изделия
| 262090 | 6. Медицинские изделия для манипуляций/восстановления тканей/органов человека | Набор для наложения швов, не содержащий лекарственные средства | Набор стерильных инструментов и перевязочных материалов, необходимых для выполнения процедуры наложения швов; не содержит никаких лекарственных средств. Обычно включает в себя дезинфицирующее средство, иглы и различные нити (шовный материал, используемый для соединения краев раны или надреза путем сшивания), салфетки, тампоны, иглодержатель и другие одноразовые расходные материалы. Это изделие может использоваться в различных клинических условиях, а некоторые модификации могут применяться для удаления шовного материала. Это изделие одноразового использования.
6.16. Шовные материалы и сопутствующие изделия
| 262100 | 14. Сердечно-сосудистые медицинские изделия | Инструмент для опускания узла шовной нити, многоразового использования | Ручной хирургический инструмент, позволяющий пользователю при проведении манипуляций по наложению внутренних швов (например, на клапан сердца при торакальной кардиохирургической операции) доводить заплетённые экстракорпорально, но не затянутые узлы до места их затяжки. Состоит из длинного, тонкого стержня и напраляющего механизма (например, просвета или паза с толкателем), позволяющего спускать незатянутый узел до дистального конца шовной нити и затягивать его по месту. Для смазки нити и толкателя при необходимости используется изотонический раствор NaCl. Изделие многоразового использования.
14.25. Прочие сердечно-сосудистые медицинские изделия
| 262100 | 6. Медицинские изделия для манипуляций/восстановления тканей/органов человека | Инструмент для опускания узла шовной нити, многоразового использования | Ручной хирургический инструмент, позволяющий пользователю при проведении манипуляций по наложению внутренних швов (например, на клапан сердца при торакальной кардиохирургической операции) доводить заплетённые экстракорпорально, но не затянутые узлы до места их затяжки. Состоит из длинного, тонкого стержня и напраляющего механизма (например, просвета или паза с толкателем), позволяющего спускать незатянутый узел до дистального конца шовной нити и затягивать его по месту. Для смазки нити и толкателя при необходимости используется изотонический раствор NaCl. Изделие многоразового использования.
6.13. Сшивающие аппараты и сопутствующие изделия
| 262100 | 6. Медицинские изделия для манипуляций/восстановления тканей/органов человека | Инструмент для опускания узла шовной нити, многоразового использования | Ручной хирургический инструмент, позволяющий пользователю при проведении манипуляций по наложению внутренних швов (например, на клапан сердца при торакальной кардиохирургической операции) доводить заплетённые экстракорпорально, но не затянутые узлы до места их затяжки. Состоит из длинного, тонкого стержня и напраляющего механизма (например, просвета или паза с толкателем), позволяющего спускать незатянутый узел до дистального конца шовной нити и затягивать его по месту. Для смазки нити и толкателя при необходимости используется изотонический раствор NaCl. Изделие многоразового использования.
6.16. Шовные материалы и сопутствующие изделия
| 262110 | 14. Сердечно-сосудистые медицинские изделия | Инструмент для опускания узла шовной нити, одноразового использования | Ручной хирургический инструмент, позволяющий пользователю при проведении манипуляций по наложению внутренних швов (например, на клапан сердца при торакальной кардиохирургической операции) доводить заплетённые экстракорпорально, но не затянутые узлы до места их затяжки. Состоит из длинного, тонкого стержня и напраляющего механизма (например, просвета или паза с толкателем), позволяющего спускать незатянутый узел до дистального конца шовной нити и затягивать его по месту. Для смазки нити и толкателя при необходимости используется изотонический раствор NaCl. Изделие одноразового использования.
14.25. Прочие сердечно-сосудистые медицинские изделия
| 262110 | 6. Медицинские изделия для манипуляций/восстановления тканей/органов человека | Инструмент для опускания узла шовной нити, одноразового использования | Ручной хирургический инструмент, позволяющий пользователю при проведении манипуляций по наложению внутренних швов (например, на клапан сердца при торакальной кардиохирургической операции) доводить заплетённые экстракорпорально, но не затянутые узлы до места их затяжки. Состоит из длинного, тонкого стержня и напраляющего механизма (например, просвета или паза с толкателем), позволяющего спускать незатянутый узел до дистального конца шовной нити и затягивать его по месту. Для смазки нити и толкателя при необходимости используется изотонический раствор NaCl. Изделие одноразового использования.
6.13. Сшивающие аппараты и сопутствующие изделия
| 262110 | 6. Медицинские изделия для манипуляций/восстановления тканей/органов человека | Инструмент для опускания узла шовной нити, одноразового использования | Ручной хирургический инструмент, позволяющий пользователю при проведении манипуляций по наложению внутренних швов (например, на клапан сердца при торакальной кардиохирургической операции) доводить заплетённые экстракорпорально, но не затянутые узлы до места их затяжки. Состоит из длинного, тонкого стержня и напраляющего механизма (например, просвета или паза с толкателем), позволяющего спускать незатянутый узел до дистального конца шовной нити и затягивать его по месту. Для смазки нити и толкателя при необходимости используется изотонический раствор NaCl. Изделие одноразового использования.
6.16. Шовные материалы и сопутствующие изделия
| 262120 | 18. Хирургические инструменты/системы и сопутствующие медицинские изделия | Набор для удаления швов | Комплект различных стерильных инструментов, перевязочных материалов и лекарственных средств, разработанных для удаления швов пациента. Как правило, включает дезинфицирующее средство, ножницы, щипцы, марлю и бинты. Это изделие для одноразового использования.
18.52. Щипцы и сопутствующие изделия
| 262120 | 6. Медицинские изделия для манипуляций/восстановления тканей/органов человека | Набор для удаления швов | Комплект различных стерильных инструментов, перевязочных материалов и лекарственных средств, разработанных для удаления швов пациента. Как правило, включает дезинфицирующее средство, ножницы, щипцы, марлю и бинты. Это изделие для одноразового использования.
6.06. Повязки и сопутствующие изделия
| 262120 | 6. Медицинские изделия для манипуляций/восстановления тканей/органов человека | Набор для удаления швов | Комплект различных стерильных инструментов, перевязочных материалов и лекарственных средств, разработанных для удаления швов пациента. Как правило, включает дезинфицирующее средство, ножницы, щипцы, марлю и бинты. Это изделие для одноразового использования.
6.16. Шовные материалы и сопутствующие изделия
| 262130 | 6. Медицинские изделия для манипуляций/восстановления тканей/органов человека | Скоба для удержания шва | Специальное приспособление, например, мост, кнопка или ватно-марлевая подушечка, предназначенное для обеспечения равномерного распределения шовной нагрузки по большей площади и, как следствие, ускорению заживления шва и предотвращения разрывов кожных тканей в точках сшивания. Изделие одноразового использования.
6.13. Сшивающие аппараты и сопутствующие изделия
| 262130 | 6. Медицинские изделия для манипуляций/восстановления тканей/органов человека | Скоба для удержания шва | Специальное приспособление, например, мост, кнопка или ватно-марлевая подушечка, предназначенное для обеспечения равномерного распределения шовной нагрузки по большей площади и, как следствие, ускорению заживления шва и предотвращения разрывов кожных тканей в точках сшивания. Изделие одноразового использования.
6.16. Шовные материалы и сопутствующие изделия
| 262140 | 18. Хирургические инструменты/системы и сопутствующие медицинские изделия | Ножницы шовные | Переносной хирургический инструмент, используемый во время операций для разрезания шовного материала или материала для лигирования, т.е., для отделения отрезков нити или удаления лишних/нежелательных концов. Состоит из двух монтированных на оси лезвий, обычно с ручками в форме колец для большого и указательного пальцев, которые осуществляют режущее действие (т.е., лезвия режут, когда их заостренных кромки находят одна на другую при смыкании). Изделие, как правило, металлическое; доступны изделия различных конструкций и размеров; лезвия могут иметь различные формы, например, они могут быть изогнутыми с крючкообразным кончиком для захвата шовного материала/лигатуры при разрезании. Изделие не является специализированным офтальмологическим. Это изделие, пригодное для многоразового использования, которое необходимо стерилизовать перед применением.
18.28. Ножницы хирургические
| 262140 | 6. Медицинские изделия для манипуляций/восстановления тканей/органов человека | Ножницы шовные | Переносной хирургический инструмент, используемый во время операций для разрезания шовного материала или материала для лигирования, т.е., для отделения отрезков нити или удаления лишних/нежелательных концов. Состоит из двух монтированных на оси лезвий, обычно с ручками в форме колец для большого и указательного пальцев, которые осуществляют режущее действие (т.е., лезвия режут, когда их заостренных кромки находят одна на другую при смыкании). Изделие, как правило, металлическое; доступны изделия различных конструкций и размеров; лезвия могут иметь различные формы, например, они могут быть изогнутыми с крючкообразным кончиком для захвата шовного материала/лигатуры при разрезании. Изделие не является специализированным офтальмологическим. Это изделие, пригодное для многоразового использования, которое необходимо стерилизовать перед применением.
6.13. Сшивающие аппараты и сопутствующие изделия
| 262140 | 6. Медицинские изделия для манипуляций/восстановления тканей/органов человека | Ножницы шовные | Переносной хирургический инструмент, используемый во время операций для разрезания шовного материала или материала для лигирования, т.е., для отделения отрезков нити или удаления лишних/нежелательных концов. Состоит из двух монтированных на оси лезвий, обычно с ручками в форме колец для большого и указательного пальцев, которые осуществляют режущее действие (т.е., лезвия режут, когда их заостренных кромки находят одна на другую при смыкании). Изделие, как правило, металлическое; доступны изделия различных конструкций и размеров; лезвия могут иметь различные формы, например, они могут быть изогнутыми с крючкообразным кончиком для захвата шовного материала/лигатуры при разрезании. Изделие не является специализированным офтальмологическим. Это изделие, пригодное для многоразового использования, которое необходимо стерилизовать перед применением.
6.16. Шовные материалы и сопутствующие изделия
| 262150 | 6. Медицинские изделия для манипуляций/восстановления тканей/органов человека | Триммер шовный | Стерильный ручной механический хирургический инструмент, пропускаемый сквозь уже существующее место прокола на коже и канал в ткани для того, чтобы обрезать тянущиеся концы имплантированного шовного материала, как правило, после того, как он был использован для продвижения хирургического узла к месту доступа к ткани (например, бедренной артерии или другой ткани). В изделии имеется механизм обрезания шовного материала на дистальном конце и рукоятка для управления/с механизмами на проксимальном конце; может использоваться в качестве вспомогательного средства в сочетании с инструментов для чрескожной имплантации шовного материала/лигатуры. Это изделие для одноразового использования.
6.13. Сшивающие аппараты и сопутствующие изделия
| 262150 | 6. Медицинские изделия для манипуляций/восстановления тканей/органов человека | Триммер шовный | Стерильный ручной механический хирургический инструмент, пропускаемый сквозь уже существующее место прокола на коже и канал в ткани для того, чтобы обрезать тянущиеся концы имплантированного шовного материала, как правило, после того, как он был использован для продвижения хирургического узла к месту доступа к ткани (например, бедренной артерии или другой ткани). В изделии имеется механизм обрезания шовного материала на дистальном конце и рукоятка для управления/с механизмами на проксимальном конце; может использоваться в качестве вспомогательного средства в сочетании с инструментов для чрескожной имплантации шовного материала/лигатуры. Это изделие для одноразового использования.
6.16. Шовные материалы и сопутствующие изделия
| 262160 | 18. Хирургические инструменты/системы и сопутствующие медицинские изделия | Сшиватель, одноразового использования | Переносное изделие, предназначенное для пропускания (проведения) шовного материала или комплекта из иглы/шовного материала через ткани/материалы для протезирования для облегчения процесса наложения швов в эндоскопических и/или открытых хирургических операциях. Как правило, состоит из стержня с крючками, захватами, зажимами или щипцеобразными губками на дистальном конце, а на проксимальной рукоятке расположены элементу управления. Как правило, имеет заостренный/режущий компонент для создания тоннеля для шовного материала, в изделие загружается шовный материал, или шовный материал вводится через стержень; может дополнительно завязывать узлы и/или разрезать шовные материала после их размещения. Это изделие для одноразового использования.
18.26. Направители
| 262160 | 18. Хирургические инструменты/системы и сопутствующие медицинские изделия | Сшиватель, одноразового использования | Переносное изделие, предназначенное для пропускания (проведения) шовного материала или комплекта из иглы/шовного материала через ткани/материалы для протезирования для облегчения процесса наложения швов в эндоскопических и/или открытых хирургических операциях. Как правило, состоит из стержня с крючками, захватами, зажимами или щипцеобразными губками на дистальном конце, а на проксимальной рукоятке расположены элементу управления. Как правило, имеет заостренный/режущий компонент для создания тоннеля для шовного материала, в изделие загружается шовный материал, или шовный материал вводится через стержень; может дополнительно завязывать узлы и/или разрезать шовные материала после их размещения. Это изделие для одноразового использования.
18.52. Щипцы и сопутствующие изделия
| 262160 | 6. Медицинские изделия для манипуляций/восстановления тканей/органов человека | Сшиватель, одноразового использования | Переносное изделие, предназначенное для пропускания (проведения) шовного материала или комплекта из иглы/шовного материала через ткани/материалы для протезирования для облегчения процесса наложения швов в эндоскопических и/или открытых хирургических операциях. Как правило, состоит из стержня с крючками, захватами, зажимами или щипцеобразными губками на дистальном конце, а на проксимальной рукоятке расположены элементу управления. Как правило, имеет заостренный/режущий компонент для создания тоннеля для шовного материала, в изделие загружается шовный материал, или шовный материал вводится через стержень; может дополнительно завязывать узлы и/или разрезать шовные материала после их размещения. Это изделие для одноразового использования.
6.13. Сшивающие аппараты и сопутствующие изделия
| 262160 | 6. Медицинские изделия для манипуляций/восстановления тканей/органов человека | Сшиватель, одноразового использования | Переносное изделие, предназначенное для пропускания (проведения) шовного материала или комплекта из иглы/шовного материала через ткани/материалы для протезирования для облегчения процесса наложения швов в эндоскопических и/или открытых хирургических операциях. Как правило, состоит из стержня с крючками, захватами, зажимами или щипцеобразными губками на дистальном конце, а на проксимальной рукоятке расположены элементу управления. Как правило, имеет заостренный/режущий компонент для создания тоннеля для шовного материала, в изделие загружается шовный материал, или шовный материал вводится через стержень; может дополнительно завязывать узлы и/или разрезать шовные материала после их размещения. Это изделие для одноразового использования.
6.16. Шовные материалы и сопутствующие изделия
| 262160 | 98. | Сшиватель, одноразового использования | Переносное изделие, предназначенное для пропускания (проведения) шовного материала или комплекта из иглы/шовного материала через ткани/материалы для протезирования для облегчения процесса наложения швов в эндоскопических и/или открытых хирургических операциях. Как правило, состоит из стержня с крючками, захватами, зажимами или щипцеобразными губками на дистальном конце, а на проксимальной рукоятке расположены элементу управления. Как правило, имеет заостренный/режущий компонент для создания тоннеля для шовного материала, в изделие загружается шовный материал, или шовный материал вводится через стержень; может дополнительно завязывать узлы и/или разрезать шовные материала после их размещения. Это изделие для одноразового использования.
| 262170 | 18. Хирургические инструменты/системы и сопутствующие медицинские изделия | Сшиватель, многоразового использования | Переносное изделие, предназначенное для пропускания (проведения) шовного материала или комплекта из иглы/шовного материала через ткани/материалы для протезирования для облегчения процесса наложения швов в эндоскопических и/или открытых хирургических операциях. Как правило, состоит из стержня с крючками, захватами, зажимами или щипцеобразными губками на дистальном конце, а на проксимальной рукоятке расположены элементу управления. Как правило, имеет заостренный/режущий компонент для создания тоннеля для шовного материала, в изделие загружается шовный материал, или шовный материал вводится через стержень; может дополнительно завязывать узлы и/или разрезать шовные материала после их размещения. Это изделие, пригодное для многоразового использования.
18.26. Направители
| 262170 | 18. Хирургические инструменты/системы и сопутствующие медицинские изделия | Сшиватель, многоразового использования | Переносное изделие, предназначенное для пропускания (проведения) шовного материала или комплекта из иглы/шовного материала через ткани/материалы для протезирования для облегчения процесса наложения швов в эндоскопических и/или открытых хирургических операциях. Как правило, состоит из стержня с крючками, захватами, зажимами или щипцеобразными губками на дистальном конце, а на проксимальной рукоятке расположены элементу управления. Как правило, имеет заостренный/режущий компонент для создания тоннеля для шовного материала, в изделие загружается шовный материал, или шовный материал вводится через стержень; может дополнительно завязывать узлы и/или разрезать шовные материала после их размещения. Это изделие, пригодное для многоразового использования.
18.52. Щипцы и сопутствующие изделия
| 262170 | 6. Медицинские изделия для манипуляций/восстановления тканей/органов человека | Сшиватель, многоразового использования | Переносное изделие, предназначенное для пропускания (проведения) шовного материала или комплекта из иглы/шовного материала через ткани/материалы для протезирования для облегчения процесса наложения швов в эндоскопических и/или открытых хирургических операциях. Как правило, состоит из стержня с крючками, захватами, зажимами или щипцеобразными губками на дистальном конце, а на проксимальной рукоятке расположены элементу управления. Как правило, имеет заостренный/режущий компонент для создания тоннеля для шовного материала, в изделие загружается шовный материал, или шовный материал вводится через стержень; может дополнительно завязывать узлы и/или разрезать шовные материала после их размещения. Это изделие, пригодное для многоразового использования.
6.13. Сшивающие аппараты и сопутствующие изделия
| 262170 | 6. Медицинские изделия для манипуляций/восстановления тканей/органов человека | Сшиватель, многоразового использования | Переносное изделие, предназначенное для пропускания (проведения) шовного материала или комплекта из иглы/шовного материала через ткани/материалы для протезирования для облегчения процесса наложения швов в эндоскопических и/или открытых хирургических операциях. Как правило, состоит из стержня с крючками, захватами, зажимами или щипцеобразными губками на дистальном конце, а на проксимальной рукоятке расположены элементу управления. Как правило, имеет заостренный/режущий компонент для создания тоннеля для шовного материала, в изделие загружается шовный материал, или шовный материал вводится через стержень; может дополнительно завязывать узлы и/или разрезать шовные материала после их размещения. Это изделие, пригодное для многоразового использования.
6.16. Шовные материалы и сопутствующие изделия
| 262170 | 99. | Сшиватель, многоразового использования | Переносное изделие, предназначенное для пропускания (проведения) шовного материала или комплекта из иглы/шовного материала через ткани/материалы для протезирования для облегчения процесса наложения швов в эндоскопических и/или открытых хирургических операциях. Как правило, состоит из стержня с крючками, захватами, зажимами или щипцеобразными губками на дистальном конце, а на проксимальной рукоятке расположены элементу управления. Как правило, имеет заостренный/режущий компонент для создания тоннеля для шовного материала, в изделие загружается шовный материал, или шовный материал вводится через стержень; может дополнительно завязывать узлы и/или разрезать шовные материала после их размещения. Это изделие, пригодное для многоразового использования.
| 262180 | 13. Реабилитационные и адаптированные для инвалидов медицинские изделия | Устройство для тренировки навыков чтения по губам | Вспомогательные средства для обучения инвалида или ослабленного человека альтернативному методу коммуникации и общения между людьми на основе чтения по губам. Здесь включены устройства, которые необходимы, чтобы обучить глухих и плохо слышащих людей понять то, что другие люди говорят, смотря на их губы (чтение по губам).
13.10. Устройства обучения бытовым навыкам адаптированные
| 262190 | 5. Медицинские изделия для in vitro диагностики (ИВД) | 95% спиртовой раствор чистый для анализа ИВД | 95% спиртовой раствор чистый для анализа (95% Reagent grade alcohol solution), предназначенный для использования в качестве дегидратирующего агента при обработке биологических тканей или клинических образцов.
5.04. Реагенты/наборы для определения аналитов ИВД
5.04.05. Реагенты/наборы для гистологического/цитологического анализа
| 262200 | 5. Медицинские изделия для in vitro диагностики (ИВД) | 80% спиртовой раствор чистый для анализа ИВД | 80% спиртовой раствор чистый для анализа (80% Reagent grade alcohol solution), предназначенный для использования в качестве дегидратирующего агента при обработке биологических тканей или клинических образцов.
5.04. Реагенты/наборы для определения аналитов ИВД
5.04.05. Реагенты/наборы для гистологического/цитологического анализа
| 262210 | 5. Медицинские изделия для in vitro диагностики (ИВД) | 70% спиртовой раствор чистый для анализа ИВД | 70% спиртовой раствор чистый для анализа (70% Reagent grade alcohol solution), предназначенный для использования в качестве дегидратирующего агента при обработке биологических тканей или клинических образцов.
5.04. Реагенты/наборы для определения аналитов ИВД
5.04.05. Реагенты/наборы для гистологического/цитологического анализа
| 262220 | 5. Медицинские изделия для in vitro диагностики (ИВД) | 50% спиртовой раствор чистый для анализа ИВД | 50% спиртовой раствор чистый для анализа (50% Reagent grade alcohol solution), предназначенный для использования в качестве дегидратирующего агента при обработке биологических тканей или клинических образцов.
5.04. Реагенты/наборы для определения аналитов ИВД
5.04.05. Реагенты/наборы для гистологического/цитологического анализа
| 262230 | 12. Радиологические медицинские изделия | Аппликатор для системы брахитерапии поджелудочной железы, ручной | Ручной аппликатор для брахитерапии, специально разработанный для использования в лучевой терапии для лечения поджелудочной железы. Это автономное или модульное изделие, разработанное для облегчения ручного размещения (например, при пункции, размещении под эндоскопическим или диагностическим визуаляционным контролем) и извлечения одного или нескольких радионуклидных источников в поджелудочной железе. Он может быть фиксированной конструкции или соответствовать конфигурации радионуклидного источника и включать аппликаторы для поджелудочной железы, например, полые иглы, трубки или катетеры, используемые при ручной брахитерапии.
12.09. Системы радиологические терапевтические и сопутствующие изделия
12.09.02. Системы брахитерапии сопутствующие изделия
| 262240 | 12. Радиологические медицинские изделия | Аппликатор для системы брахитерапии поджелудочной железы, с дистанционной загрузкой радионуклидного источника | Аппликатор для брахитерапии с дистанционной загрузкой радионуклидного источника, специально разработанный для использования в лучевой терапии для лечения поджелудочной железы. Он предназначен для временной имплантации в поджелудочную железу и служит проводником для размещения под контролем компьютера и удаления одного или нескольких радионуклидных источников. К этому виду медицинских изделий относится целый ряд аппликаторов, например, полые иглы, трубки, катетеры и другие соответствующие принадлежности.
12.09. Системы радиологические терапевтические и сопутствующие изделия
12.09.02. Системы брахитерапии сопутствующие изделия
| 262250 | 5. Медицинские изделия для in vitro диагностики (ИВД) | Панкреатический секреторный ингибитор трипсина ИВД, реагент | Вещество или реактив, предназначенный для использования совместно с исходным изделием для ИВД с целью выполнения определенной функции в анализе, который используется при качественном и/или количественном определении панкреатического секреторного ингибитора трипсина (рancreatic secretory trypsin inhibitor) в клиническом образце.
5.04. Реагенты/наборы для определения аналитов ИВД
5.04.02. Реагенты/наборы для биохимического анализа
| 262260 | 5. Медицинские изделия для in vitro диагностики (ИВД) | Панкреатическая эластаза ИВД, набор, иммуноферментный анализ (ИФА) | Набор реагентов и других связанных с ними материалов, предназначенный для количественного определения панкреатической эластазы (pancreatic elastase (PE)) в клиническом образце методом иммуноферментного анализа (ИФА).
5.04. Реагенты/наборы для определения аналитов ИВД
5.04.02. Реагенты/наборы для биохимического анализа
| 262270 | 5. Медицинские изделия для in vitro диагностики (ИВД) | Панкреатический онкофетальный антиген ИВД, калибратор | Материал, используемый для установления референтных значений для анализа, предназначенный для использования при количественном и/или качественном определении панкреатического онкофетального антигена (pancreatic oncofetal antigen, POA) в клиническом образце.
5.04. Реагенты/наборы для определения аналитов ИВД
5.04.02. Реагенты/наборы для биохимического анализа
| 262280 | 5. Медицинские изделия для in vitro диагностики (ИВД) | Панкреатический онкофетальный антиген ИВД, реагент | Вещество или реактив, предназначенный для использования совместно с исходным изделием для ИВД с целью выполнения определенной функции в анализе, который используется при качественном и/или количественном определении панкреатического онкофетального антигена (pancreatic oncofetal antigen, POA) в клиническом образце.
5.04. Реагенты/наборы для определения аналитов ИВД
5.04.02. Реагенты/наборы для биохимического анализа
| 262290 | 5. Медицинские изделия для in vitro диагностики (ИВД) | Панкреатическая эластаза ИВД, калибратор | Материал, используемый для установления референтных значений для анализа, предназначенный для использования при количественном определении панкреатической эластазы (pancreatic elastase, PE) в клиническом образце.
5.04. Реагенты/наборы для определения аналитов ИВД
5.04.02. Реагенты/наборы для биохимического анализа
| 262300 | 5. Медицинские изделия для in vitro диагностики (ИВД) | Панкреатический онкофетальный антиген ИВД, контрольный материал | Материал, используемый для подтверждения качества анализа, предназначенный для использования при качественном и/или количественном определении панкреатического онкофетального антигена (pancreatic oncofetal antigen, POA) в клиническом образце.
5.04. Реагенты/наборы для определения аналитов ИВД
5.04.02. Реагенты/наборы для биохимического анализа
| 262310 | 5. Медицинские изделия для in vitro диагностики (ИВД) | Панкреатическая эластаза ИВД, контрольный материал | Материал, используемый для подтверждения качества анализа, предназначенный для использования при количественном определении панкреатической эластазы (pancreatic elastase, PE) в клиническом образце.
5.04. Реагенты/наборы для определения аналитов ИВД
5.04.02. Реагенты/наборы для биохимического анализа
| 262320 | 5. Медицинские изделия для in vitro диагностики (ИВД) | Панкреатическая эластаза ИВД, реагент | Вещество или реактив, предназначенный для использования совместно с исходным изделием для ИВД с целью выполнения определенной функции в анализе, который используется при количественном определении панкреатической эластазы (pancreatic elastase, PE) в клиническом образце.
5.04. Реагенты/наборы для определения аналитов ИВД
5.04.02. Реагенты/наборы для биохимического анализа
| 262330 | 5. Медицинские изделия для in vitro диагностики (ИВД) | Панкреатический секреторный ингибитор трипсина ИВД, набор, иммуноферментный анализ (ИФА) | Набор реагентов и других связанных с ними материалов, предназначенный для качественного и/или количественного определения панкреатического секреторного ингибитора трипсина (рancreatic secretory trypsin inhibitor) в клиническом образце с помощью метода иммуноферментного анализа (ИФА).
5.04. Реагенты/наборы для определения аналитов ИВД
5.04.02. Реагенты/наборы для биохимического анализа
| 262340 | 5. Медицинские изделия для in vitro диагностики (ИВД) | Панкреатический секреторный ингибитор трипсина ИВД, калибратор | Материал, используемый для установления референтных значений для анализа, предназначенный для использования при количественном и/или качественном определении панкреатического секреторного ингибитора трипсина (рancreatic secretory trypsin inhibitor) в клиническом образце.
5.04. Реагенты/наборы для определения аналитов ИВД
5.04.02. Реагенты/наборы для биохимического анализа
| 262350 | 5. Медицинские изделия для in vitro диагностики (ИВД) | Панкреатический онкофетальный антиген ИВД, набор, иммуноферментный анализ (ИФА) | Набор реагентов и других связанных с ними материалов, предназначенный для качественного и/или количественного определения панкреатического онкофетального антигена (pancreatic oncofetal antigen, POA) в клиническом образце с использованием метода иммуноферментного анализа (ИФА).
5.04. Реагенты/наборы для определения аналитов ИВД
5.04.02. Реагенты/наборы для биохимического анализа
| 262360 | 5. Медицинские изделия для in vitro диагностики (ИВД) | Панкреатический секреторный ингибитор трипсина ИВД, контрольный материал | Материал, используемый для подтверждения качества анализа, предназначенный для использования при качественном и/или количественном определении панкреатического секреторного ингибитора трипсина (рancreatic secretory trypsin inhibitor) в клиническом образце.
5.04. Реагенты/наборы для определения аналитов ИВД
5.04.02. Реагенты/наборы для биохимического анализа
| 262370 | 1. Анестезиологические и респираторные медицинские изделия | Маска лицевая кислородная нереверсивная | Нестерильное эластичное, помещаемое над носом и ртом, для подачи воздуха с высокой концентрацией кислорода (O2) в дыхательные пути пациента. Обычно изделие включает в себя два однонаправленных клапана, один из которых закрывается на время вдоха для предотвращения попадания воздуха из комнаты в резервуар (подушку) с кислородом, а второй закрывается на время выдоха для предотвращения попадания выдыхаемых газов в резервуар. Изготавливается из мягких эластичных полимеров, герметично прилегает к лицу пациента. Изделие может включать в себя трубки, различные клапаны и соединители, однако другое оборудование (например, небулайзер, увлажнитель, устройство CPAP терапии) не включено в этот вид. Это изделие одноразового использования.
1.15. Маски респираторные/анестезиологические и сопутствующие изделия
| 262380 | 1. Анестезиологические и респираторные медицинские изделия | Клапан нереверсивный, многоразового использования | Нестерильное изделие, которое является клапаном одностороннего действия и используется для того, чтобы направить поток дыхательных газов и предотвратить повторное вдыхание выдыхаемой пациентом газовой смеси. Клапан, как правило, используется в системе дыхательного контура или между кислородной маской и дыхательным мешком. Может иметь различные конструкции, например, в виде силиконовых, резиновых, металлических или слюдяных пластин или дисков, открывающих и закрывающих просвет при каждом вдохе/выдохе. Это изделие многоразового использования.
1.14. Магистрали дыхательные и сопутствующие изделия
| 262380 | 1. Анестезиологические и респираторные медицинские изделия | Клапан нереверсивный, многоразового использования | Нестерильное изделие, которое является клапаном одностороннего действия и используется для того, чтобы направить поток дыхательных газов и предотвратить повторное вдыхание выдыхаемой пациентом газовой смеси. Клапан, как правило, используется в системе дыхательного контура или между кислородной маской и дыхательным мешком. Может иметь различные конструкции, например, в виде силиконовых, резиновых, металлических или слюдяных пластин или дисков, открывающих и закрывающих просвет при каждом вдохе/выдохе. Это изделие многоразового использования.
1.15. Маски респираторные/анестезиологические и сопутствующие изделия
| 262390 | 14. Сердечно-сосудистые медицинские изделия | Дефибриллятор внешний полуавтоматический для использования непрофессионалами с питанием от неперезаряжаемой батареи | Портативное электронное устройство, предназначенное для автоматического обнаружения аритмий сердца (фибрилляции желудочков/беспульсовой желудочковой тахикардии) при внезапной остановке сердца пациента, после чего подает звуковой/визуальный сигнал оператору, чтобы он мог активировать дефибрилляцию сердца путем применения электрического разряда к поверхности грудной клетки. Оно расположено в приметных общественных местах и предназначено для эксплуатации непрофессионалами. Оно состоит из двух клейких накожных одноразовых электродов кассетного типа, содержащих неперезаряжаемые батареи, которые обеспечивают энергию разряда, и внешнего генератора импульсов, регулирующего электроды, который может содержать обратную связь при сердечно-легочной реанимации.
14.05. Дефибриляторы и сопутствующие изделия
| 262400 | 14. Сердечно-сосудистые медицинские изделия | Электрод к полуавтоматическому внешнему дефибриллятору для непрофессионалов с питанием от батареи, для взрослых | Электрический проводник со встроенной батареей регулируется специальным внешним генератором импульсов, предназначенный для создания электрического разряда(ов) и проведения дефибрилляции сердца (восстановления нормального ритма) для лечения фибрилляции желудочков или беспульсовой желудочковой тахикардии у взрослых пациентов. Это парный электрод кассетного типа с неперезаряжаемой батареей, которая обеспечивает энергией для получения электрического разряда после того, как будут установлены на коже пациента клейкие электроды. Это устройство одноразового использования, которое будет заменено после применения к пациенту или после истечения его срока годности.
14.05. Дефибриляторы и сопутствующие изделия
| 262410 | 14. Сердечно-сосудистые медицинские изделия | Электрод к полуавтоматическому внешнему дефибриллятору для непрофессионалов с питанием от батареи, педиатрический | Электрический проводник со встроенной батареей регулируется специальным внешним генератором импульсов, предназначенный для создания электрического разряда(ов) и проведения дефибрилляции сердца (восстановления нормального ритма) для лечения фибрилляции желудочков или беспульсовой желудочковой тахикардии у детей. Это парный электрод кассетного типа с неперезаряжаемой батареей, которая обеспечивает энергией для получения электрического разряда после того, как будут установлены на коже пациента клейкие электроды. Это устройство одноразового использования, которое будет заменено после применения к пациенту или после истечения его срока годности.
14.05. Дефибриляторы и сопутствующие изделия
| 262420 | 10. Ортопедические медицинские изделия | Насадка для хирургической дрели, ротационная, с питанием от неперезаряжаемой батареи, многоразового использования | Ручное изделие, предназначенное для вращения специальных наконечников во время хирургических процедур на костях и твердых тканях (например, хрящах, связках). Как правило, конструкция изделия позволяет использовать различные вращающиеся наконечники (например, сверла, римеры, ножи); изделие не предназначено специально для проведения конкретных клинических процедур. Оно включает встроенный мотор и приспособление для закрепления наконечника(ов) (которые не входят в состав изделия). Изделие питается от одноразового стерильного батарейного блока, который обычно прикреплен или введен в насадку. Изделие может быть канюлировано для создания возможности использования проводника и может иметь микро- или макродизайн. Это изделие многоразового использования.
10.22. Прочие ортопедические медицинские изделия
| 262420 | 18. Хирургические инструменты/системы и сопутствующие медицинские изделия | Насадка для хирургической дрели, ротационная, с питанием от неперезаряжаемой батареи, многоразового использования | Ручное изделие, предназначенное для вращения специальных наконечников во время хирургических процедур на костях и твердых тканях (например, хрящах, связках). Как правило, конструкция изделия позволяет использовать различные вращающиеся наконечники (например, сверла, римеры, ножи); изделие не предназначено специально для проведения конкретных клинических процедур. Оно включает встроенный мотор и приспособление для закрепления наконечника(ов) (которые не входят в состав изделия). Изделие питается от одноразового стерильного батарейного блока, который обычно прикреплен или введен в насадку. Изделие может быть канюлировано для создания возможности использования проводника и может иметь микро- или макродизайн. Это изделие многоразового использования.
18.14. Дрели хирургические и сопутствующие изделия
| 262430 | 14. Сердечно-сосудистые медицинские изделия | Дефибриллятор внешний автоматический для использования непрофессионалами с питанием от неперезаряжаемой батареи | Портативное электронное устройство, предназначенное для автоматического обнаружения аритмий сердца (фибрилляции желудочков/беспульсовой желудочковой тахикардии) при внезапной остановке сердца пациента, после чего он автоматически активирует дефибриллятор сердца путем применения электрических разрядов к поверхности грудной клетки. Устройство устанавливается в приметных общественных местах и предназначено для эксплуатации непрофессионалами. Дефибриллятор состоит из внешнего генератора импульсов с системой распознавания ритма сердца и парой клейких накожных электродов для мониторинга ритма и применения разрядов; он также включает в себя неперезаряжаемые батареи для питания.
14.05. Дефибриляторы и сопутствующие изделия
| 262440 | 14. Сердечно-сосудистые медицинские изделия | Дефибриллятор внешний полуавтоматический для профессионального использования с питанием от неперезаряжаемой батареи | Портативное электронное устройство, предназначенное для автоматического обнаружения аритмий сердца (фибрилляции желудочков/беспульсовой желудочковой тахикардии) при внезапной остановке сердца пациента и для оповещения оператора звуковыми/визуальными сигналами о необходимости включения дефибриллятора сердца или для того, чтобы позволить оператору решить на основе отображения электрокардиограммы, когда требуется активировать дефибриллятор. Оно предназначено для использования медицинскими работниками (например, фельдшерами, медицинским персоналом) в медицинских учреждениях. Оно состоит из внешнего генератора импульсов и клейких накожных электродов для мониторинга ритма/применения разрядов; он имеет внутренние неперезаряжаемые батареи, которые должны быть заменены в указанное время.
14.05. Дефибриляторы и сопутствующие изделия
| 262460 | 11. Офтальмологические медицинские изделия | Офтальмоскоп непрямой бинокулярный, с питанием от батареи | Питаемый от батарей офтальмологический инструмент, используемый для обследования внутренней части глаза, обеспечивающий хирургу четкий широкоугольный стереоскопический обзор деталей глазного дна (сетчатки) и других структур. Он обычно состоит из основного источника света для освещения внутренней части глазного яблока, системы линз и фильтров и луча освещения для устранения бликов. Прибор создает изображения, которые позволяют более эффективно преодолеть значительные рефракционные погрешности и незначительные цветовые различия. Изделие может монтироваться на оголовье или очковых оправах; батарейки могут прилагаться, или питание может осуществляться через электрический кабель, подключенный к внешнему комплекту батарей.
11.17. Офтальмоскопы и сопутствующие изделия
| 262470 | 14. Сердечно-сосудистые медицинские изделия | Катетер ротационный для атерэктомии/тромбэктомии | Стерильная гибкая трубка предназначена для чрескожного, транслюминального разрушения и удаления атеромы и свернувшейся крови (т.е. тромба или тромбоэмбола) или других форменных элементов, вызывающих острую или хроническую обструкцию в нативных и стентированных кровеносных сосудах, нативном и синтетическом шунте, или имплантатах гемодиализного доступа, посредством механического вращательного движения с целью дробления/разрушения для сбора материала, вызывающего обструкцию, или аспирационного материала. Обычно состоит из катетера с вращающейся головкой, приводящейся в действие магнитной трансмиссией с подключеным блоком управления; могут быть включены вспомогательные устройства, такие как проводник катетера, стерильные покрытия и емкости для сбора. Это устройство одноразового использования.
14.14. Медицинские изделия для сердечно-сосудистой хирургии
| 262470 | 14. Сердечно-сосудистые медицинские изделия | Катетер ротационный для атерэктомии/тромбэктомии | Стерильная гибкая трубка предназначена для чрескожного, транслюминального разрушения и удаления атеромы и свернувшейся крови (т.е. тромба или тромбоэмбола) или других форменных элементов, вызывающих острую или хроническую обструкцию в нативных и стентированных кровеносных сосудах, нативном и синтетическом шунте, или имплантатах гемодиализного доступа, посредством механического вращательного движения с целью дробления/разрушения для сбора материала, вызывающего обструкцию, или аспирационного материала. Обычно состоит из катетера с вращающейся головкой, приводящейся в действие магнитной трансмиссией с подключеным блоком управления; могут быть включены вспомогательные устройства, такие как проводник катетера, стерильные покрытия и емкости для сбора. Это устройство одноразового использования.
14.19. Системы ангиопластики и сопутствующие изделия
| 262470 | 14. Сердечно-сосудистые медицинские изделия | Катетер ротационный для атерэктомии/тромбэктомии | Стерильная гибкая трубка предназначена для чрескожного, транслюминального разрушения и удаления атеромы и свернувшейся крови (т.е. тромба или тромбоэмбола) или других форменных элементов, вызывающих острую или хроническую обструкцию в нативных и стентированных кровеносных сосудах, нативном и синтетическом шунте, или имплантатах гемодиализного доступа, посредством механического вращательного движения с целью дробления/разрушения для сбора материала, вызывающего обструкцию, или аспирационного материала. Обычно состоит из катетера с вращающейся головкой, приводящейся в действие магнитной трансмиссией с подключеным блоком управления; могут быть включены вспомогательные устройства, такие как проводник катетера, стерильные покрытия и емкости для сбора. Это устройство одноразового использования.
14.21. Системы для эмболоэктомии/тромбэктомии и сопутствующие изделия
| 262470 | 6. Медицинские изделия для манипуляций/восстановления тканей/органов человека | Катетер ротационный для атерэктомии/тромбэктомии | Стерильная гибкая трубка предназначена для чрескожного, транслюминального разрушения и удаления атеромы и свернувшейся крови (т.е. тромба или тромбоэмбола) или других форменных элементов, вызывающих острую или хроническую обструкцию в нативных и стентированных кровеносных сосудах, нативном и синтетическом шунте, или имплантатах гемодиализного доступа, посредством механического вращательного движения с целью дробления/разрушения для сбора материала, вызывающего обструкцию, или аспирационного материала. Обычно состоит из катетера с вращающейся головкой, приводящейся в действие магнитной трансмиссией с подключеным блоком управления; могут быть включены вспомогательные устройства, такие как проводник катетера, стерильные покрытия и емкости для сбора. Это устройство одноразового использования.
6.17. Прочие медицинские изделия для манипуляций/восстановления тканей/органов человека
| 262490 | 11. Офтальмологические медицинские изделия | Офтальмоскоп непрямой бинокулярный, с питанием от сети | Офтальмологический инструмент с питанием от сети переменного тока, используемый для обследования внутренней части глаза, обеспечивающий хирургу четкий широкоугольный стереоскопический обзор деталей глазного дна (сетчатки) и других структур. Он обычно состоит из основного источника света для освещения внутренней части глазного яблока, системы линз и фильтров и луча освещения для устранения бликов. Прибор создает изображения, которые позволяют более эффективно преодолеть значительные рефракционные погрешности и незначительные цветовые различия. Изделие может монтироваться на оголовье или очковых оправах. Питание осуществляется через трансформатор для создания низкого напряжения.
11.17. Офтальмоскопы и сопутствующие изделия
| 262500 | 2. Вспомогательные и общебольничные медицинские изделия | Калориметр для непрямой калориметрии, с питанием от батареи | Питаемое от батареек устройство, которое измеряет потребление кислорода (VO2) с целью оценки основного обмена у людей (ОО). Включает мундштук, в который пользователь дышит, и обычно оснащен дисплеем, на котором отражаются полученные результаты, и, возможно, соединение для передачи данных с целью дальнейшего их анализа. Изделие может использоваться в широком диапазоне учреждений здравоохранением, или на дому с целью получения точных измерений, используемых в программах регулирования веса, питания или в других программах медицинского наблюдения.
2.56. Прочие вспомогательные и общебольничные медицинские изделия
| 262510 | 14. Сердечно-сосудистые медицинские изделия | Катетер механической системы атерэктомии, для коронарных сосудов | Стерильная гибкая трубка (катетер), предназначенная для чрескожного введения, для интралюминальной фрагментации твердых кальцинированных бляшек со стенок коронарных артерий (или трансплантатов вен). Содержит механическую режущую или абразивную головку для размельчения атеромы на фрагменты, достаточно маленькие для их аспирации или удаления. Это изделие для одноразового использования.
14.10. Катетеры кардиологические и сопутствующие изделия
| 262510 | 14. Сердечно-сосудистые медицинские изделия | Катетер механической системы атерэктомии, для коронарных сосудов | Стерильная гибкая трубка (катетер), предназначенная для чрескожного введения, для интралюминальной фрагментации твердых кальцинированных бляшек со стенок коронарных артерий (или трансплантатов вен). Содержит механическую режущую или абразивную головку для размельчения атеромы на фрагменты, достаточно маленькие для их аспирации или удаления. Это изделие для одноразового использования.
14.14. Медицинские изделия для сердечно-сосудистой хирургии
| 262510 | 14. Сердечно-сосудистые медицинские изделия | Катетер механической системы атерэктомии, для коронарных сосудов | Стерильная гибкая трубка (катетер), предназначенная для чрескожного введения, для интралюминальной фрагментации твердых кальцинированных бляшек со стенок коронарных артерий (или трансплантатов вен). Содержит механическую режущую или абразивную головку для размельчения атеромы на фрагменты, достаточно маленькие для их аспирации или удаления. Это изделие для одноразового использования.
14.19. Системы ангиопластики и сопутствующие изделия
| 262510 | 6. Медицинские изделия для манипуляций/восстановления тканей/органов человека | Катетер механической системы атерэктомии, для коронарных сосудов | Стерильная гибкая трубка (катетер), предназначенная для чрескожного введения, для интралюминальной фрагментации твердых кальцинированных бляшек со стенок коронарных артерий (или трансплантатов вен). Содержит механическую режущую или абразивную головку для размельчения атеромы на фрагменты, достаточно маленькие для их аспирации или удаления. Это изделие для одноразового использования.
6.17. Прочие медицинские изделия для манипуляций/восстановления тканей/органов человека
| 262520 | 1. Анестезиологические и респираторные медицинские изделия | Контур дыхательный анестезиологический реверсивный | Нестерильный комплект изделий, включающий дыхательные трубки, разработанный для проведения медицинских газов от выходного отверстия источника свежего газа анестезиологической установки/рабочей станции к пациенту, при этому поток анестезиологических газов проходит через абсорбер диоксида углерода (CO2), расположенный между дыхательным мешком и портом соединения с пациентом, в обоих направлениях. Это изделие, пригодное для многоразового использования.
1.05. Анестезиологические системы и сопутствующие изделия
| 262520 | 1. Анестезиологические и респираторные медицинские изделия | Контур дыхательный анестезиологический реверсивный | Нестерильный комплект изделий, включающий дыхательные трубки, разработанный для проведения медицинских газов от выходного отверстия источника свежего газа анестезиологической установки/рабочей станции к пациенту, при этому поток анестезиологических газов проходит через абсорбер диоксида углерода (CO2), расположенный между дыхательным мешком и портом соединения с пациентом, в обоих направлениях. Это изделие, пригодное для многоразового использования.
1.14. Магистрали дыхательные и сопутствующие изделия
| 262530 | 16. Урологические медицинские изделия | Измеритель диаметра просвета толстой и прямой кишки | Переносной ручной хирургический прибор для оценки диаметра просвета толстой и/или прямой кишки с целью подбора нужного размера внутрипросветного сшивающего аппарата (головки сшивающего аппарата) для наложения анастомоза кишечника после рассечения. Обычно сделан из нержавеющей стали высокого качества и имеет стержнеобразную ручку с проксимального конца и головку овальной формы с дистального конца, вводится трансанально. Устройство обычно поставляется в составе набора таких же устройств разных размеров. Устройство для многоразового использования.
16.14. Прочие урологические медицинские изделия
| 262530 | 3. Гастроэнтерологические медицинские изделия | Измеритель диаметра просвета толстой и прямой кишки | Переносной ручной хирургический прибор для оценки диаметра просвета толстой и/или прямой кишки с целью подбора нужного размера внутрипросветного сшивающего аппарата (головки сшивающего аппарата) для наложения анастомоза кишечника после рассечения. Обычно сделан из нержавеющей стали высокого качества и имеет стержнеобразную ручку с проксимального конца и головку овальной формы с дистального конца, вводится трансанально. Устройство обычно поставляется в составе набора таких же устройств разных размеров. Устройство для многоразового использования.
3.16. Прочие гастроэнтерологические медицинские изделия
| 262540 | 2. Вспомогательные и общебольничные медицинские изделия | Калориметр для непрямой калориметрии, с питанием от сети | Питаемое от электросети переменного тока устройство, используемое клинически для измерения потребления кислорода (VO2) с целью оценки основного обмена (ОО) у пациента. Включает мундштук с однонаправленным дыхательным клапаном, в который пациент дышит, дисплеи прямого считывания и соединения для передачи данных компьютеру с целью дальнейшего их анализа. Изделие может использоваться в широком диапазоне учреждений здравоохранения или научного исследования с целью получения точных измерений, используемых в программах регулирования веса, питания или в других программах медицинского наблюдения.
2.56. Прочие вспомогательные и общебольничные медицинские изделия
| 262550 | 14. Сердечно-сосудистые медицинские изделия | Система атерэктомии механическая, для периферических сосудов | Стерильная гибкая трубка (катетер), предназначенная для чрескожного введения, для интралюминальной фрагментации твердых кальцинированных бляшек со стенок периферических артерий. Содержит механическую режущую или абразивную головку для размельчения атеромы на фрагменты, достаточно маленькие для их аспирации или удаления. Изделие не предназначено для использования в коронарных, сонных, подвздошных или почечных артериях. Это изделие для одноразового использования.
14.14. Медицинские изделия для сердечно-сосудистой хирургии
| 262550 | 14. Сердечно-сосудистые медицинские изделия | Система атерэктомии механическая, для периферических сосудов | Стерильная гибкая трубка (катетер), предназначенная для чрескожного введения, для интралюминальной фрагментации твердых кальцинированных бляшек со стенок периферических артерий. Содержит механическую режущую или абразивную головку для размельчения атеромы на фрагменты, достаточно маленькие для их аспирации или удаления. Изделие не предназначено для использования в коронарных, сонных, подвздошных или почечных артериях. Это изделие для одноразового использования.
14.19. Системы ангиопластики и сопутствующие изделия
| 262560 | 11. Офтальмологические медицинские изделия | Офтальмоскоп непрямой монокулярный, с питанием от батареи | Ручной офтальмологический инструмент с питанием от батарей, используемый для обследования внутренней части глаза, обеспечивающий хирургу четкий широкоугольный обзор деталей глазного дна (сетчатки) и других структур по мере их фактического анатомического появления. Он обычно состоит из встроенного источника света (например, неполяризованного света), который врач направляет через зрачок с целью освещения внутренней части глазного яблока, и системы линз и фильтров. Прибор создает обратное или перевернутое изображение с пятикратным увеличением. Батареи размещаются в ручке инструмента; прибор может комплектоваться дополнительными изделиями (например, запасным набором ламп).
11.17. Офтальмоскопы и сопутствующие изделия
| 262570 | 14. Сердечно-сосудистые медицинские изделия | Система атерэктомии механическая, для коронарных сосудов, с питанием от батареи | Комплект изделий, разработанных для механической фрагментации/удаления твердых кальцинированных бляшек со стенок коронарных артерий. Состоит из работающего от батареи модуля управления или блока, приводимого в действие двигателем, пульта дистанционного управления или педального переключателя, наконечника (к которому подсоединен катетер) и специального катетера с режущей или абразивной головкой, которая передает механическую энергию к атероме. Система может содержать вспомогательные принадлежности для обеспечения ее функционирования (например, физиологического раствора/лубриканта, насоса, проволочного направителя)
14.14. Медицинские изделия для сердечно-сосудистой хирургии
| 262570 | 14. Сердечно-сосудистые медицинские изделия | Система атерэктомии механическая, для коронарных сосудов, с питанием от батареи | Комплект изделий, разработанных для механической фрагментации/удаления твердых кальцинированных бляшек со стенок коронарных артерий. Состоит из работающего от батареи модуля управления или блока, приводимого в действие двигателем, пульта дистанционного управления или педального переключателя, наконечника (к которому подсоединен катетер) и специального катетера с режущей или абразивной головкой, которая передает механическую энергию к атероме. Система может содержать вспомогательные принадлежности для обеспечения ее функционирования (например, физиологического раствора/лубриканта, насоса, проволочного направителя)
14.19. Системы ангиопластики и сопутствующие изделия
| 262570 | 6. Медицинские изделия для манипуляций/восстановления тканей/органов человека | Система атерэктомии механическая, для коронарных сосудов, с питанием от батареи | Комплект изделий, разработанных для механической фрагментации/удаления твердых кальцинированных бляшек со стенок коронарных артерий. Состоит из работающего от батареи модуля управления или блока, приводимого в действие двигателем, пульта дистанционного управления или педального переключателя, наконечника (к которому подсоединен катетер) и специального катетера с режущей или абразивной головкой, которая передает механическую энергию к атероме. Система может содержать вспомогательные принадлежности для обеспечения ее функционирования (например, физиологического раствора/лубриканта, насоса, проволочного направителя)
6.17. Прочие медицинские изделия для манипуляций/восстановления тканей/органов человека
| 262580 | 11. Офтальмологические медицинские изделия | Офтальмоскоп непрямой бинокулярный лазерный | Носимое на голове офтальмологическое устройство с питанием от сети переменного тока, используемое для стереоскопического обследования и лазерного лечение глаза, в особенности, сетчатки. Оно обычно состоит из оголовья, встроенного источника света с управляемой апертурой для регулирования поля освещения, элементов регулировки сведения лучей с целью синхронизации лучей освещения и наблюдения, зеркала, фильтров для защиты хирурга от случайного отражения лазерного луча и силового кабеля для освещения, а также оптоволоконного кабеля для передачи лазерного луча. Данное изделие подключено к соответствующему лазеру для подачи лазерной энергии.
11.17. Офтальмоскопы и сопутствующие изделия
| 262590 | 11. Офтальмологические медицинские изделия | Офтальмоскоп непрямой монокулярный, с питанием от сети | Ручной офтальмологический инструмент с питанием от сети переменного тока, используемый для обследования внутренней части глаза, обеспечивающий хирургу четкий широкоугольный стереоскопический обзор деталей глазного дна (сетчатки) и других структур по мере их фактического анатомического появления. Он обычно состоит из встроенного источника света (например, неполяризованного света), который врач направляет через зрачок с целью освещения внутренней части глазного яблока, и системы линз и фильтров. Прибор создает обратное или перевернутое изображение с пятикратным увеличением. Питание осуществляется через трансформатор для получения низкого напряжения.
11.17. Офтальмоскопы и сопутствующие изделия
| 262600 | 1. Анестезиологические и респираторные медицинские изделия | Ингалятор аэрозольный дозированный | Ручное изделие, разработанное для введения предварительно отмеренной дозы аэрозольных лекарственных средств напрямую в рот пациента. Как правило, состоит из пластикового держателя определенной формы со встроенным загубником (мундштуком), в который помещается выдерживающая высокое давление металлическая канистра с раствором или суспензией лекарственного средства. Изделие широко известно как ингалятор с дозатором, дозированный аэрозольный ингалятор или распылитель; это портативное изделие, которое пациент обычно для удобства носит в кармане или сумочке. К этому изделию может прикрепляться спейсер для камеры с лекарственным средством для облегчения его использования маленькими детьми (с его помощью можно медленно вдыхать лекарственное средство). Это изделие, пригодное для многоразового использования одним пациентом.
1.10. Ингаляторы
| 262600 | 13. Реабилитационные и адаптированные для инвалидов медицинские изделия | Ингалятор аэрозольный дозированный | Ручное изделие, разработанное для введения предварительно отмеренной дозы аэрозольных лекарственных средств напрямую в рот пациента. Как правило, состоит из пластикового держателя определенной формы со встроенным загубником (мундштуком), в который помещается выдерживающая высокое давление металлическая канистра с раствором или суспензией лекарственного средства. Изделие широко известно как ингалятор с дозатором, дозированный аэрозольный ингалятор или распылитель; это портативное изделие, которое пациент обычно для удобства носит в кармане или сумочке. К этому изделию может прикрепляться спейсер для камеры с лекарственным средством для облегчения его использования маленькими детьми (с его помощью можно медленно вдыхать лекарственное средство). Это изделие, пригодное для многоразового использования одним пациентом.
13.05. Средства медицинские персональные адаптированные
| 262610 | 1. Анестезиологические и респираторные медицинские изделия | Устройство для забора образцов выдыхаемых газов, не электронное | Контейнер, предназначенный для забора образца выдыхаемого пациентом газа для последующего анализа. Контейнер может быть гибким или жестким, может иметь мягкую одноразовую подкладку, в которую забирается образец. Это изделие для одноразового использования.
1.04. Анализаторы дыхательной функции и сопутствующие изделия
| 262610 | 2. Вспомогательные и общебольничные медицинские изделия | Устройство для забора образцов выдыхаемых газов, не электронное | Контейнер, предназначенный для забора образца выдыхаемого пациентом газа для последующего анализа. Контейнер может быть гибким или жестким, может иметь мягкую одноразовую подкладку, в которую забирается образец. Это изделие для одноразового использования.
2.56. Прочие вспомогательные и общебольничные медицинские изделия
| 262620 | 5. Медицинские изделия для in vitro диагностики (ИВД) | Масляный красный O раствор ИВД | Масляный красный О раствор, предназначенный для использования отдельно, или в сочетании с другими растворами/красителями, для обнаружения тканевых структур и/или внутри-/внеклеточных элементов в биологическом/клиническом образце.
5.05. Реагенты/оборудование/расходные материалы общелабораторные ИВД
| 262630 | 2. Вспомогательные и общебольничные медицинские изделия | Шприц-дозатор для подкожных инъекций/в комплекте с иглой | Стерильное изделие, состоящее из градуированного цилиндра с поршнем и присоединенной убираемой иглой, предназначенное для использования с целью доставки пациенту точно отмеренной дозы вещества (например, лекарственного средства) путем инъекции. Шприц, как правило, изготавливается из пластика/силикона с антиадгезионными свойствами, обеспечивающими возможность легкого перемещения поршня; после использования поршень полностью убирается в цилиндр, что препятствует травмированию иглой и делает изделие более непригодным к использованию. Изделие может называться безопасным шприцем; использовать изделие может как медицинский персонал, так и пациенты. Это изделие для одноразового использования.
2.56. Прочие вспомогательные и общебольничные медицинские изделия
| 262640 | 12. Радиологические медицинские изделия | Коллиматор с регулируемой апертурой для системы радионуклидной дистанционной терапии | Изделие с электроприводом, ограничивающее пучок радиоактивного излучения, являющееся компонентом системы радионуклидной дистанционной терапии, состоящее из высоко аттентуированных материалов или сплавов [например, из свинца (Pb), вольфрама (W)], с управляемым/регулируемым компьютером позиционированием "челюстей" и лепестков. Используется для настройки размера и формы пучка радиационного излучения, направляемого на пациента. Включает интерфейсы для принятия массивов данных, используемых для определения расположения и формы "челюстей" или лепестков коллиматора. Изделие обеспечивает защиту пациента во время лечения за счет ограничения или недопущения воздействия излучения на участки тела, не являющиеся объектами лечения. У изделия, как правило, имеется устройство локализации света.
12.03. Коллиматоры и и сопутствующие изделия
| 262640 | 12. Радиологические медицинские изделия | Коллиматор с регулируемой апертурой для системы радионуклидной дистанционной терапии | Изделие с электроприводом, ограничивающее пучок радиоактивного излучения, являющееся компонентом системы радионуклидной дистанционной терапии, состоящее из высоко аттентуированных материалов или сплавов [например, из свинца (Pb), вольфрама (W)], с управляемым/регулируемым компьютером позиционированием "челюстей" и лепестков. Используется для настройки размера и формы пучка радиационного излучения, направляемого на пациента. Включает интерфейсы для принятия массивов данных, используемых для определения расположения и формы "челюстей" или лепестков коллиматора. Изделие обеспечивает защиту пациента во время лечения за счет ограничения или недопущения воздействия излучения на участки тела, не являющиеся объектами лечения. У изделия, как правило, имеется устройство локализации света.
12.09. Системы радиологические терапевтические и сопутствующие изделия
12.09.05. Системы удаленной радионуклидной терапии сопутствующие изделия
| 262640 | 12. Радиологические медицинские изделия | Коллиматор с регулируемой апертурой для системы радионуклидной дистанционной терапии | Изделие с электроприводом, ограничивающее пучок радиоактивного излучения, являющееся компонентом системы радионуклидной дистанционной терапии, состоящее из высоко аттентуированных материалов или сплавов [например, из свинца (Pb), вольфрама (W)], с управляемым/регулируемым компьютером позиционированием "челюстей" и лепестков. Используется для настройки размера и формы пучка радиационного излучения, направляемого на пациента. Включает интерфейсы для принятия массивов данных, используемых для определения расположения и формы "челюстей" или лепестков коллиматора. Изделие обеспечивает защиту пациента во время лечения за счет ограничения или недопущения воздействия излучения на участки тела, не являющиеся объектами лечения. У изделия, как правило, имеется устройство локализации света.
12.13. Экраны/защиты/ограничители излучения
| 262650 | 2. Вспомогательные и общебольничные медицинские изделия | Шприц-дозатор для подкожных инъекций | Стерильное изделие, состоящее из градуированного цилиндра с поршнем, предназначенное для введения (инъекции) жидкости в тело или извлечения жидкости из тела. Изделие может использоваться вместе с инъектором (для чрескожного введения) или традиционно вместе с иглой (для подкожного введения). Присоединенная игла может быть убираемой (безопасный шприц), но сама игла не прилагается. Это изделие для одноразового использования.
2.56. Прочие вспомогательные и общебольничные медицинские изделия
| 262660 | 6. Медицинские изделия для манипуляций/восстановления тканей/органов человека | Система электростимуляции для поврежденных тканей | Комплект изделий, разработанных для наружной электростимуляции (обычно постоянным током) поврежденных тканей обычно для ускорения лечения. Система, как правило, состоит из отведений с электродами и генератора импульсов. Комплект предназначен для лечения хронических ран и язв.
6.10. Системы терапии ран и сопутствующие изделия
| 262670 | 12. Радиологические медицинские изделия | Коллиматор с регулируемой апертурой в системе ускорителя | Изделие, ограничивающее пучок рентгеновского излучения, являющееся компонентом системы ускорителя, состоящее из высоко аттентуированных материалов [например, из свинца (Pb), вольфрама (W)], с управляемыми компьютером функциями позиционирования "челюстей" и лепестков с электроприводом. Изделие используется для корректировки формы пучка радиационного излучения, направляемого на участок тела, являющийся объектом лечения. Изделие обеспечивает защиту пациента во время лечения за счет ограничения или недопущения воздействия излучения на участки тела, не являющиеся объектами лечения, и используется, в первую очередь, при конформационной лучевой терапии с программными интерфейсами, позволяющими оператору позиционировать и формировать лепестки коллиматора на основании двух- или трехмерных клинических данных или отсканированного изображения с пленки. Как правило, имеется устройство локализации света.
12.03. Коллиматоры и и сопутствующие изделия
| 262670 | 12. Радиологические медицинские изделия | Коллиматор с регулируемой апертурой в системе ускорителя | Изделие, ограничивающее пучок рентгеновского излучения, являющееся компонентом системы ускорителя, состоящее из высоко аттентуированных материалов [например, из свинца (Pb), вольфрама (W)], с управляемыми компьютером функциями позиционирования "челюстей" и лепестков с электроприводом. Изделие используется для корректировки формы пучка радиационного излучения, направляемого на участок тела, являющийся объектом лечения. Изделие обеспечивает защиту пациента во время лечения за счет ограничения или недопущения воздействия излучения на участки тела, не являющиеся объектами лечения, и используется, в первую очередь, при конформационной лучевой терапии с программными интерфейсами, позволяющими оператору позиционировать и формировать лепестки коллиматора на основании двух- или трехмерных клинических данных или отсканированного изображения с пленки. Как правило, имеется устройство локализации света.
12.09. Системы радиологические терапевтические и сопутствующие изделия
12.09.01. Ускорители и сопутствующие изделия
| 262670 | 12. Радиологические медицинские изделия | Коллиматор с регулируемой апертурой в системе ускорителя | Изделие, ограничивающее пучок рентгеновского излучения, являющееся компонентом системы ускорителя, состоящее из высоко аттентуированных материалов [например, из свинца (Pb), вольфрама (W)], с управляемыми компьютером функциями позиционирования "челюстей" и лепестков с электроприводом. Изделие используется для корректировки формы пучка радиационного излучения, направляемого на участок тела, являющийся объектом лечения. Изделие обеспечивает защиту пациента во время лечения за счет ограничения или недопущения воздействия излучения на участки тела, не являющиеся объектами лечения, и используется, в первую очередь, при конформационной лучевой терапии с программными интерфейсами, позволяющими оператору позиционировать и формировать лепестки коллиматора на основании двух- или трехмерных клинических данных или отсканированного изображения с пленки. Как правило, имеется устройство локализации света.
12.13. Экраны/защиты/ограничители излучения
| 262680 | 2. Вспомогательные и общебольничные медицинские изделия | Простыня хирургическая теплоотражающая, многоразового использования | Защитное текстильное изделие из натуральной, синтетической или комбинированной ткани, предназначенное для изоляции места хирургического вмешательства от загрязнения (попадания микробов, посторонних веществ и т.п. и энергопотери, обусловленной тепловым излучением вовне, путём отражения инфракрасного излучения от нанесённого на внутреннюю поверхность изделия специального покрытия с зеркальными свойствами в обратном направлении (внутрь организма пациента). Для образования теплоотражающего зеркального покрытия обычно используется плёнка из металлической фольги. Изделие многоразовое.
2.56. Прочие вспомогательные и общебольничные медицинские изделия
| 262690 | 13. Реабилитационные и адаптированные для инвалидов медицинские изделия | Стелька теплоотражающая | Изделие, предназначенное для ношения на ногах, чтобы обеспечить теплом тело пациента, который имеет нарушения в терморегуляции и кровообращения. Оно обладает теплоотражающими свойствами, предназначено для обеспечения продолжительной или низкой интенсивности тепловой стимуляции для улучшения периферической микроциркуляции, вызывая расширение кровеносных сосудов (т.е., артериолы, капилляры и поверхностные вены). Стелька находится внутри свободно облегающей обуви; она может быть использована для лечения пациентов с расстройствами, такими как сахарный диабет или атеросклеротическая болезнь периферических сосудов. Это изделие многоразового использования.
13.07. Средства ухода персональные адаптированные
| 262700 | 2. Вспомогательные и общебольничные медицинские изделия | Простыня хирургическая теплоотражающая, одноразового использования | Защитное покрытие из натуральной, синтетической или комбинированной ткани, предназначенноге для механической защиты места хирургического вмешательства от загрязнения (бактериального и/или химического) и энергопотери, обусловленной тепловым излучением вовне, путём отражения инфракрасного излучения от нанесённого на внутреннюю поверхность изделия специального покрытия с зеркальными свойствами в обратном направлении (внутрь организма пациента). Для образования теплоотражающего зеркального покрытия обычно используется плёнка из металлической фольги. Изделие одноразового использования.
2.56. Прочие вспомогательные и общебольничные медицинские изделия
| 262710 | 13. Реабилитационные и адаптированные для инвалидов медицинские изделия | Магнит постоянный для облегчения боли | Изделия из намагниченного металла или содержащие намагниченный металл. Могут иметь различную форму (например, диска или цилиндра). Обеспечивают прохождение слабого магнитного потока через поверхность тела пользователя, потенциально оказывая успокаивающее и обезболивающее действие при незначительных болях (например, при травмах/онемении мышц или артрите). Обычно фиксируются непосредственно на коже пациента при помощи пластыря.
13.05. Средства медицинские персональные адаптированные
| 262720 | 18. Хирургические инструменты/системы и сопутствующие медицинские изделия | Пинцет-электрод электролитической системы для удаления волос | Электрод в форме острых щипцов для использования в составе высокочастотного электроэпилятора. Используется для разрушения луковицы волоса электрическим током, подаваемым с генератора материнского устройства и передаваемым под кожу вдоль стержня волоса на луковицу корня. Для многократного использования.
18.52. Щипцы и сопутствующие изделия
| 262720 | 8. Медицинские изделия для пластической хирургии, дерматологии и косметологии | Пинцет-электрод электролитической системы для удаления волос | Электрод в форме острых щипцов для использования в составе высокочастотного электроэпилятора. Используется для разрушения луковицы волоса электрическим током, подаваемым с генератора материнского устройства и передаваемым под кожу вдоль стержня волоса на луковицу корня. Для многократного использования.
8.07. Эпиляторы и сопутствующие изделия
| 262730 | 8. Медицинские изделия для пластической хирургии, дерматологии и косметологии | Система лазерная дерматологическая диодная | Лазерное установка, работающая от сети переменного тока, в которой поступающая энергия используется для возбуждения диода с целью создания интенсивного терапевтического лазерного излучения, предназначенного для удаления нежелательных волос с тела (например, с области подмышек, ног/рук, спины, груди, линии бикини и лица). Система предназначена для использования обученными профессионалами для создания импульского светового излучения с длиной волны около 808 нм, подаваемого с помощью специальной рукоятки для разрушения волосяных фолликулов тепловым воздействием. Система, также известная как лазерный эпилятор, как правило, содержит блок управления со специальным программным обеспечением и пользовательским интерфейсом, рукоятку для доставки излучения и ножной переключатель.
8.04. Системы дерматологические лазерные
| 262730 | 8. Медицинские изделия для пластической хирургии, дерматологии и косметологии | Система лазерная дерматологическая диодная | Лазерное установка, работающая от сети переменного тока, в которой поступающая энергия используется для возбуждения диода с целью создания интенсивного терапевтического лазерного излучения, предназначенного для удаления нежелательных волос с тела (например, с области подмышек, ног/рук, спины, груди, линии бикини и лица). Система предназначена для использования обученными профессионалами для создания импульского светового излучения с длиной волны около 808 нм, подаваемого с помощью специальной рукоятки для разрушения волосяных фолликулов тепловым воздействием. Система, также известная как лазерный эпилятор, как правило, содержит блок управления со специальным программным обеспечением и пользовательским интерфейсом, рукоятку для доставки излучения и ножной переключатель.
8.07. Эпиляторы и сопутствующие изделия
| 262740 | 8. Медицинские изделия для пластической хирургии, дерматологии и косметологии | Игла-электрод электролитической системы для удаления волос, многоразового использования | Электрод в форме иглы предназначен для использования в составе электролитической системы удаления волос с целью разрушения дермального сосочка (корня волоса) электрическим током, подаваемым от генератора основного устройства через наконечник электрода, который вводится под кожу рядом со стержнем волоса и в дермальный сосочек. Это изделие многоразового использования, подлежащее стерилизации перед использованием.
8.07. Эпиляторы и сопутствующие изделия
| 262750 | 8. Медицинские изделия для пластической хирургии, дерматологии и косметологии | Набор для криогенного удаления бородавок | Набор изделий, разработанных для обработки холодом от жидкого/газообразного охлаждающего вещества (криогена) обычной или подошвенной (на подошве стопы) бородавки для ее удаления. В набор обычно входит герметичная канистра с криогенной смесью (например, жидким диметилэфиром и пропаном), одноразовые аппликаторы, активатор многоразового использования для высвобождения криогена в аппликаторы и подушечки; также в набор может входить жидкое вещество для удаления бородавок (например, салициловая кислота) для посткриогенного лечения. Обычно свободно отпускается без рецепта врача. Это изделие, пригодное для многоразового использования.
8.05. Системы дерматологические не лазерные и сопутствующие изделия
| 262770 | 2. Вспомогательные и общебольничные медицинские изделия | Пульт дистанционного управления кроватью | Электронный прибор с ручным управлением и функциональным соединением с медицинской кроватью с электрическим приводом для контролирования функций прибора, как правило, это шарнирные соединения кровати и/или ее подъем/опускание. Может соединяться с кроватью через электрический кабель или работать без кабеля (без проводов). Обычно управляется пациентом, но может использоваться медсестрой/посетителями. Некоторые типы пультов обладают другими функциями (например, связью с персоналом, управлением радио/телевизором).
2.11. Кровати медицинские и сопутствующие изделия
| 262780 | 10. Ортопедические медицинские изделия | Ример ортопедический для резекции кости, многоразового использования | Ортопедический хирургический инструмент, разработанный для резекции (отрезания части кости) и точного формирования специфического участка кости под имплантируемый протез, как правило, в области или внутри сустава (например, мыщелка коленного сустава, шейки плечевой кости, локтевого отростка). Изделие, часто называемое фрезой или римером, как правило, представляет собой предварительно сформированное или сплошное цилиндрическое изделие с концевым или периферическим режущим краем. Изделие крепится к специальному стержню для обеспечения ручного или приводного вращения и может направляться при помощи проводника или втулки, вводимых для контроля режущего действия. Как правило, изготавливается из сплава высококачественной нержавеющей стали; доступны изделия различных размеров. Это изделие, пригодное для многоразового использования.
10.16. Расширители ортопедические
| 262780 | 18. Хирургические инструменты/системы и сопутствующие медицинские изделия | Ример ортопедический для резекции кости, многоразового использования | Ортопедический хирургический инструмент, разработанный для резекции (отрезания части кости) и точного формирования специфического участка кости под имплантируемый протез, как правило, в области или внутри сустава (например, мыщелка коленного сустава, шейки плечевой кости, локтевого отростка). Изделие, часто называемое фрезой или римером, как правило, представляет собой предварительно сформированное или сплошное цилиндрическое изделие с концевым или периферическим режущим краем. Изделие крепится к специальному стержню для обеспечения ручного или приводного вращения и может направляться при помощи проводника или втулки, вводимых для контроля режущего действия. Как правило, изготавливается из сплава высококачественной нержавеющей стали; доступны изделия различных размеров. Это изделие, пригодное для многоразового использования.
18.35. Развертки/римеры и сопутствующие изделия
| 262790 | 5. Медицинские изделия для in vitro диагностики (ИВД) | Реагент для усиления диссоциации при иммунофлуоресцентном анализе ИВД | Вещество или реактив, предназначенный для использования при выполнении иммунофлуоресцентного анализа с временным разрешением на клиническом образце, для повышения и/или оптимизации сигнала диссоциации флуоресцентной метки из антигена или антитела, связанного с твердой фазой и индуцирования образования хорошо обнаруживаемых хелатов в растворе.
5.05. Реагенты/оборудование/расходные материалы общелабораторные ИВД
| 262800 | 2. Вспомогательные и общебольничные медицинские изделия | Микроскоп световой флуоресцентный | Увеличительный инструмент, в котором свет (как правило, ультрафиолетового диапазона), поглощаемый исследуемым образцом и вновь излучаемый при большей длине волны, наблюдается (в видимом диапазоне) таким образом, что образец оказывается видимым через окуляр. Этот микроскоп обычно используется в гистопатологической и микробиологической лаборатории, как правило, вместе с флуоресцентными красителями. Подходящие фильтры используются для выбора правильной длины волны входящего пучка для возбуждения флуоресцентного вещества и исключения нежелательных длин волн от флуоресцентного источника света (например, образца).
2.56. Прочие вспомогательные и общебольничные медицинские изделия
| 262810 | 11. Офтальмологические медицинские изделия | Полоска для окрашивания роговицы | Небольшая гигроскопичная полоска, изготовленная из фильтровальной бумаги или подобного материала, пропитанная небольшим количеством химического вещества (например, раствором флуоресцеина натрия, лиссаминового зеленого), предназначенного для нанесения на роговицу в качестве красителя для офтальмологического обследования переднего сегмента глаза. Обычно используется для окрашивания роговицы при подборе контактных линз, для выявления повреждения роговицы (например, для выделения поверхностных царапин при обследовании), для аппланационной тонометрии или для оценки степени синдрома сухого глаза. Это изделие одноразового использования.
11.27. Прочие офтальмологические медицинские изделия
| 262820 | 12. Радиологические медицинские изделия | Флюоресцентная сканирующая система | Комплект изделий, предназначенных для измерения индуцированного флуоресцентного излучения в теле после воздействия на него определенными рентгеновскими энергиями или низкоэнергетическим гамма-излучением. Может включать в себя оборудование для анализа и отображения сигнала, опорные устройства для пациента и оборудования, а также комплектующие части.
12.14. Прочие радиологические медицинские изделия
| 262830 | 5. Медицинские изделия для in vitro диагностики (ИВД) | Спектрофотометр флуоресцентный ИВД, автоматический | Лабораторный прибор, работающий от сети (от сети переменного тока), предназначенный для измерения флуоресценции раствора или ряда растворов, облученных светом с определенной длиной волны, для определения концентрации химических или биологических маркеров, присутствующих в клиническом образце. Изделие работает при минимальном техническом участии и полностью автоматизировано на всех этапах процедуры.
5.01. Анализаторы ИВД
5.01.10. Прочие анализаторы ИВД
| 262840 | 5. Медицинские изделия для in vitro диагностики (ИВД) | Спектрофотометр флуоресцентный ИВД, полуавтоматический | Лабораторный прибор, работающий от сети (от сети переменного тока), предназначенный для измерения флуоресценции раствора или ряда растворов, облученных светом с определенной длиной волны, для определения концентрации химических или биологических маркеров, присутствующих в клиническом образце. Изделие работает при минимизированном участии оператора, некоторые (но не все) этапы анализа автоматизированы.
5.01. Анализаторы ИВД
5.01.10. Прочие анализаторы ИВД
| 262850 | 6. Медицинские изделия для манипуляций/восстановления тканей/органов человека | Набор для афереза | Набор стерильных и одноразовых/расходных изделий, предназначенный для использования при подготовке и проведении (для подключения пациента) афереза (например, иммуноадсорбции, плазмафереза, плазмообмена) с помощью системы афереза. Обычно состоит из комплекта трубок, устройств для отделения (например, адсорбента, фильтра) и растворов для промывки для подготовки экстракорпорального контура. Это изделие для одноразового использования.
6.02. Изделия для сбора/обработки/транспортирования биологических жидкостей/тканей
| 262860 | 6. Медицинские изделия для манипуляций/восстановления тканей/органов человека | Колонка для системы афереза, с неселективной адсорбцией лейкоцитов | Стерильный цилиндр, содержащий адсорбирующий носитель для адсорбции всех типов лейкоцитов (например, гранулоцитов, моноцитов/макрофагов, лимфоцитов) во время афереза. Помещается в экстракорпоральную закрытую систему афереза, которая откачивает кровь из пациента, прогоняет ее через цилиндр и возвращает обратно пациенту уже без лейкоцитов. Обычно используется для лечения заболеваний, непосредственно связанных с лейкоцитами (например, используется при риске тромбоза из-за лейкоцитов в некоторых случаях лейкемии), или для взятия лейкоцитов. Это изделие для одноразового использования.
6.02. Изделия для сбора/обработки/транспортирования биологических жидкостей/тканей
| 262870 | 6. Медицинские изделия для манипуляций/восстановления тканей/органов человека | Набор трубок для системы афереза | Набор стерильных гибких пластиковых трубок и связанных с ними предметов (например, коннекторов, зажима для магистрали, капельницы), предназначенных для использования в системе афереза для направления крови от пациента к соответствующей аферезной колонке перед ее возвращением обратно пациенту. Создает закрытый контур для экстракорпорального удаления компонентов цельной крови (например, лейкоцитов, плазмы). Проведение аферезных растворов для наполнения, регенерации и сохранения колонок перед началом процедуры афереза или после ее окончания может также производиться через комплект трубок. Это изделие для одноразового использования.
6.02. Изделия для сбора/обработки/транспортирования биологических жидкостей/тканей
| 262880 | 6. Медицинские изделия для манипуляций/восстановления тканей/органов человека | Фильтр для системы афереза, для цельной крови | Стерильное изделие, разработанное для отделения плазмы от клеточных компонентов цельной крови во время ручного/автоматического афереза (сепарации, сбора и повторного вливания крови) при взятии продуктов донорской крови или проведении афереза. Как правило, содержит мембрану с микропорами (обычно с порами размером 0,2-0,6 микрометра) или колонку с полыми волокнами; может также предназначаться для фильтрации микроорганизмов и/или других частиц. Это изделие для одноразового использования.
6.02. Изделия для сбора/обработки/транспортирования биологических жидкостей/тканей
| 262890 | 1. Анестезиологические и респираторные медицинские изделия | Шприц для определения эпидурального пространства | Стерильный стеклянный или пластмассовый цилиндр с поршнем, обеспечивающим низкое трение со стенками цилиндра, используемый вместе с иглой, как правило, для выявления (локализации) эпидурального пространства. Врач вводит иглу до тех пор, пока поршень не определяет потерю сопротивления, что указывает на проникновение кончика иглы в эпидуральное пространство. После этого шприц отсоединяется от иглы, и через неё в полость вводится катетер для диагностического или терапевтического вмешательства. Это изделие одноразового использования.
1.26. Прочие анестезиологические и респираторные медицинские изделия
| 262900 | 6. Медицинские изделия для манипуляций/восстановления тканей/органов человека | Система афереза | Комплект электрических изделий, предназначенных для экстракорпорального разделения и удаления компонентов цельной крови (например, плазмы, тромбоцитов, лейкоциотов) и патогенных микроорганизмов и возвращения оставшихся компонентов пациенту. Он обычно включает насосы для циркуляции крови. Системы основана на использовании таких методов как мембранная фильтрация, центрифугирование, адсорбция или комбинации этих методов для отделения компонентов от крови. Система может применяться для проведения терапевтических процедур (например, для удаления иммунных комплексов или липопротеинов низкой плотности) или для сбора компонентов крови (например, для HLA-совместимых тромбоцитов или свежезамороженной плазмы).
6.02. Изделия для сбора/обработки/транспортирования биологических жидкостей/тканей
| 262910 | 6. Медицинские изделия для манипуляций/восстановления тканей/органов человека | Колонка для системы афереза, иммуносорбционная, одноразового использования | Стерильный цилиндр, предназначенный для использования в экстракорпоральном удалении из плазмы с помощью технологии иммуносорбции патогенных веществ, лечении специфических заболеваний (например, нарушения липидного обмена, нарушения гуморального иммунитета). Это предварительно заполненная колонка, содержащая специфические продукты иммуносорбции (например, А-белки стафилококков, антитела аполипопротеина В, антитела липопротеина (а), антитела IgG, сульфат декстрана, олигосахариды), связанные с инертным матриксом; изделие предназначено для перфузии предварительно отделенной плазмы перед ее возвращением пациенту. Это изделие для одноразового использования.
6.02. Изделия для сбора/обработки/транспортирования биологических жидкостей/тканей
| 262920 | 6. Медицинские изделия для манипуляций/восстановления тканей/органов человека | Колонка для системы афереза, с селективной адсорбцией лейкоцитов | Стерильный цилиндр, содержащий адсорбирующий носитель (например, шарики ацетатцеллюлозы) для адсорбции выборочных лейкоцитов (например, гранулоцитов и моноцитов/макрофагов и практически исключая лимфоциты, или наоборот) во время афереза. Помещается в экстракорпоральную закрытую систему афереза, которая откачивает кровь из пациента, прогоняет ее через цилиндр и возвращает обратно пациенту уже без отобранных лейкоцитов. Обычно используется для лечения заболеваний, непосредственно связанных с лейкоцитами [например, хронических воспалительных заболеваний, таких как воспалительное заболевание кишечника (IBD) или ревматоидный артрит (RA)], или для взятия лейкоцитов. Это изделие для одноразового использования.
6.02. Изделия для сбора/обработки/транспортирования биологических жидкостей/тканей
| 262930 | 2. Вспомогательные и общебольничные медицинские изделия | Перчатки компрессионные/сдавливающие перчатки | Изделие в форме короткой или длинной перчатки, предназначенное для плотного прилегания к руке (рукам) для компрессии/сдавливания (то есть градуированного или равномерного усилия), обычно для контроля отека, опухоли и/или рубцевания вследствие артрита или травмы и/или для лечения лимфедемы; это изделие не является лентой/рулоном и не трубчатым поддерживающим бандажом. Обычно изготавливается из хлопка или синтетического эластичного материала (например, лайкры и спандекса) и может быть с отверстиями для пальцев и/или с рукавами, которые могут достигать запястья, локтя или подмышечной впадины; изделие не обладает антимикробными свойствами. Это изделие многоразового использования.
2.25. Перчатки
| 262940 | 2. Вспомогательные и общебольничные медицинские изделия | Браслет для акупрессуры | Изделие, разработанное для ношения на запястье для создания давления в точке акупрессуры нэй-гуань (P6), которое способствует уменьшению ощущения тошноты. Изделие, как правило, представляет собой регулируемый ремень, выполненный из термопластичного материала, предназначенного для использования в медицине, который содержит механический дисковый регулятор давления (зазубренное колесо), которое пользователь может проворачивать вручную, чтобы увеличивать или уменьшать силу точечного массажа. Оно предназначено для уменьшения тошноты, вызванной различными причинами, включая беременность (утренняя тошнота), укачивание (тошнота, связанная с передвижением), тошнота после анестезии и после химиотерапии. Это изделие, пригодное для многоразового использования.
2.56. Прочие вспомогательные и общебольничные медицинские изделия
| 262950 | 17. Физиотерапевтические медицинские изделия | Штатив для подсчета хирургических тампонов | Устанавливаемое вертикально изделие, предназначенное для использования в операционной профессиональными медицинскими работниками для осуществления подсчета хирургических тампонов/материалов для тампонады во время хирургической операции во избежание риска случайного оставления тампонов внутри пациента. Это штатив/держатель с крючками/карманами, на котором можно разложить использованные материалы для тампонады для правильного их подсчета. Это изделие, пригодное для многоразового использования.
17.03. Пакеты холодовой/термической терапии и сопутствующие изделия
| 262950 | 2. Вспомогательные и общебольничные медицинские изделия | Штатив для подсчета хирургических тампонов | Устанавливаемое вертикально изделие, предназначенное для использования в операционной профессиональными медицинскими работниками для осуществления подсчета хирургических тампонов/материалов для тампонады во время хирургической операции во избежание риска случайного оставления тампонов внутри пациента. Это штатив/держатель с крючками/карманами, на котором можно разложить использованные материалы для тампонады для правильного их подсчета. Это изделие, пригодное для многоразового использования.
2.44. Стойки/штативы
| 262950 | 6. Медицинские изделия для манипуляций/восстановления тканей/органов человека | Штатив для подсчета хирургических тампонов | Устанавливаемое вертикально изделие, предназначенное для использования в операционной профессиональными медицинскими работниками для осуществления подсчета хирургических тампонов/материалов для тампонады во время хирургической операции во избежание риска случайного оставления тампонов внутри пациента. Это штатив/держатель с крючками/карманами, на котором можно разложить использованные материалы для тампонады для правильного их подсчета. Это изделие, пригодное для многоразового использования.
6.06. Повязки и сопутствующие изделия
| 262960 | 6. Медицинские изделия для манипуляций/восстановления тканей/органов человека | Набор компрессионных бандажей | Набор различных видов нестерильных бандажей, предназначенных для использования при лечении трофических язв ног при варикозном расширении вен, а также связанных с этим патологий; при непрерывном использовании бандажа компрессия дозировано то усиливается, то ослабевает от голеностопного сустава к коленному. Обычно бандажи состоят из определенной последовательности слоев: подкладка/впитывающий выделения слой (например, полиэстер), фиксирующий слой (например, хлопок/полиэстер/эластан), компрессионный (например, вискоза/покрытый полиэстером эластан) и самоклеящийся компрессионный/наружный фиксирующий слой (например, латекс/полиэстер/эластан). Предназначено для использования профессионалами в области здравоохранения в лечении пациентов на дому и здравоохранительных учреждениях. Это изделие для одноразового использования.
6.06. Повязки и сопутствующие изделия
| 262970 | 14. Сердечно-сосудистые медицинские изделия | Гидрообувь компрессионная | Устройство в форме ботинок с двойными стенками, в которые пациент вставляет ступни и ноги. Вода заполняет полости изделия таким оброазом, чтобы в стенках этой обуви было создано гидростатическое давление. Это давление зависит только от уровня воды таким образом, чтобы создавался градиент давления от ноги к коленям. Изделие используется для обеспечения компрессинного лечения нижней части ног и ступней, помогая справиться с хроническим разбуханием и образованием язв вследствие венозной недостаточности и лимфатического отека. Это повторно используемое изделие.
14.23. Системы компрессии вен и сопутствующие изделия
| 262980 | 13. Реабилитационные и адаптированные для инвалидов медицинские изделия | Одежда компрессионная против рубцов | Изделие, представляющее собой предмет одежды (например, рубашку, штаны), изготавливаемый из эластичного материала (например, полиамида, лайкры), используемый для компрессии свежевылеченной кожи на той части тела, на которую надет этот предмет одежды, для обеспечения поддержки кожи и предотвращения образования рубцов. Изделие часто используется для ожоговых пациентов; как правило, изготавливается на заказ. Это изделие, пригодное для многоразового использования.
13.05. Средства медицинские персональные адаптированные
| 262980 | 6. Медицинские изделия для манипуляций/восстановления тканей/органов человека | Одежда компрессионная против рубцов | Изделие, представляющее собой предмет одежды (например, рубашку, штаны), изготавливаемый из эластичного материала (например, полиамида, лайкры), используемый для компрессии свежевылеченной кожи на той части тела, на которую надет этот предмет одежды, для обеспечения поддержки кожи и предотвращения образования рубцов. Изделие часто используется для ожоговых пациентов; как правило, изготавливается на заказ. Это изделие, пригодное для многоразового использования.
6.06. Повязки и сопутствующие изделия
| 262980 | 8. Медицинские изделия для пластической хирургии, дерматологии и косметологии | Одежда компрессионная против рубцов | Изделие, представляющее собой предмет одежды (например, рубашку, штаны), изготавливаемый из эластичного материала (например, полиамида, лайкры), используемый для компрессии свежевылеченной кожи на той части тела, на которую надет этот предмет одежды, для обеспечения поддержки кожи и предотвращения образования рубцов. Изделие часто используется для ожоговых пациентов; как правило, изготавливается на заказ. Это изделие, пригодное для многоразового использования.
8.03. Повязки/одежда для лечения рубцов
| 262990 | 14. Сердечно-сосудистые медицинские изделия | Аппликатор для компрессионных носков | Устройство, состоящее из легкого металлического каркаса, которое используется носителем (пациентом) компрессионного чулка или ассистентом для одевания чулка на ногу пациента. Так как компрессионный чулок выполнен из упругого материала, который оказывает противодавление на конечность, на которую он одет, его трудно натянуть на конечность, это устройство помогает решить эту проблему. Это устройство многоразового использования.
14.23. Системы компрессии вен и сопутствующие изделия
| 263000 | 14. Сердечно-сосудистые медицинские изделия | Рубашка/штаны компрессионные/сдавливающие | Изделие в форме жилета, рубашки, лосин или костюма для всего тела, предназначенное для плотного прилегания и компрессии/сдавливания (то есть градуированного или равномерного усилия) в области верхней и/или средней/нижней части тела для способствования заживлению кожи/подкожного слоя и профилактики рубцов, для выделения чрезмерной интерстициальной жидкости и/или для улучшения проприоцепции. Это предмет одежды, предназначенный для ношения вокруг бедер и/или плеч, не является лентой/рулоном, рукавом, перчаткой или носком. Обычно изготавливается из хлопка или синтетического эластичного материала (например, лайкры); не обладает антимикробными свойствами. Под изделием могут использоваться абсорбирующие прокладк. Это изделие многоразового использования.
14.23. Системы компрессии вен и сопутствующие изделия
| 263010 | 13. Реабилитационные и адаптированные для инвалидов медицинские изделия | Носки/чулки компрессионные, одноразового использования | Изделие в форме носка или чулка, предназначенная для плотного прилегания к ноге и ступне для воздействия давлением/компрессии (то есть градуированного или равномерного усилия), обычно для лечения/предотвращения нарушения и болезней кровообращения [например, венозной недостаточности, тромбоза глубоких вен (ТГВ)]. Это изделие не является лентой/рулоном или трубчатым поддерживающим бандажом, и оно не предназначено для охвата таза. Обычно изготавливается из эластичного материала (например, из кругловязанной нейлоновой/спандекс-пряжи); некоторые модели могут называться компрессионными гольфами (чулками) для перелетов; не обладает антимикробными свойствами. Изделие обычно свободно отпускается без рецепта врача для использования в домашних условиях и/или для госпитализированных пациентов. Это изделие одноразового использования.
13.05. Средства медицинские персональные адаптированные
| 263010 | 14. Сердечно-сосудистые медицинские изделия | Носки/чулки компрессионные, одноразового использования | Изделие в форме носка или чулка, предназначенная для плотного прилегания к ноге и ступне для воздействия давлением/компрессии (то есть градуированного или равномерного усилия), обычно для лечения/предотвращения нарушения и болезней кровообращения [например, венозной недостаточности, тромбоза глубоких вен (ТГВ)]. Это изделие не является лентой/рулоном или трубчатым поддерживающим бандажом, и оно не предназначено для охвата таза. Обычно изготавливается из эластичного материала (например, из кругловязанной нейлоновой/спандекс-пряжи); некоторые модели могут называться компрессионными гольфами (чулками) для перелетов; не обладает антимикробными свойствами. Изделие обычно свободно отпускается без рецепта врача для использования в домашних условиях и/или для госпитализированных пациентов. Это изделие одноразового использования.
14.23. Системы компрессии вен и сопутствующие изделия
| 263010 | 2. Вспомогательные и общебольничные медицинские изделия | Носки/чулки компрессионные, одноразового использования | Изделие в форме носка или чулка, предназначенная для плотного прилегания к ноге и ступне для воздействия давлением/компрессии (то есть градуированного или равномерного усилия), обычно для лечения/предотвращения нарушения и болезней кровообращения [например, венозной недостаточности, тромбоза глубоких вен (ТГВ)]. Это изделие не является лентой/рулоном или трубчатым поддерживающим бандажом, и оно не предназначено для охвата таза. Обычно изготавливается из эластичного материала (например, из кругловязанной нейлоновой/спандекс-пряжи); некоторые модели могут называться компрессионными гольфами (чулками) для перелетов; не обладает антимикробными свойствами. Изделие обычно свободно отпускается без рецепта врача для использования в домашних условиях и/или для госпитализированных пациентов. Это изделие одноразового использования.
2.20. Носки/стельки медицинские
| 263020 | 2. Вспомогательные и общебольничные медицинские изделия | Чехол для опоры для ноги, нестерильный | Стерильное приспособление, которые используется как внешнее покрывало для защиты опоры для ног (держателя для ног) и сохранения гигиенических условий. Обычно он изготавливается из тонкого, имеющего определенную форму пластичного материала, который создает физический барьер между ногой пациента и опоры для стопы. Это устройство одноразового применения.
2.56. Прочие вспомогательные и общебольничные медицинские изделия
| 263030 | 2. Вспомогательные и общебольничные медицинские изделия | Ремень для фиксации верхней конечности | Нежесткое изделие из ремня или в виде полосы из различных материалов (например, ткани, нейлона, кожи, пены), используемое для того, чтобы временно прикрепить руку пациента к фиксатору или детали мебели (например, перильцу, стулу, ножке стола), чтобы ограничить его физическую активность для предотвращения потенциальных ран или повреждений. Это изделие многоразового использования.
2.21. Ограничители/фиксаторы
| 263040 | 2. Вспомогательные и общебольничные медицинские изделия | Чехол для подголовника | Нестерильный прибор, который используется как внешнее покрывало для защиты подголовника и сохранения гигиенических условий, предотвращает сильное загрязнение. Обычно он изготавливается из тонкого, имеющего определенную форму пластичного/текстильного материала, который создает физический барьер между головой пациента и опорой для головы. Это устройство одноразового применения.
2.56. Прочие вспомогательные и общебольничные медицинские изделия
| 263060 | 13. Реабилитационные и адаптированные для инвалидов медицинские изделия | Опора для ноги | Изделие для размещения/фиксации стоп(ы) пациента в нужном положении. Часто относится к аксессуарам изделий общего использования, для использования совместно с которыми предназначается. Изготавливается обычно из металла, пластка и/или резины. Может крепиться, например, к операционным или смотровым столам, процедурным или смотровым креслам и т.п.
13.07. Средства ухода персональные адаптированные
| 263070 | 18. Хирургические инструменты/системы и сопутствующие медицинские изделия | Система ретракционная хирургическая, многоразового использования | Рамный комплекс хирургических инструментов/устройств, образующий самозащелкивающийся механизм для временной фиксации тканей (например, краев раны) в разведенном состоянии с целью обеспечения доступа ко внутренним органам в процессе хирургической операции; не предназначен для нейрохирургических или офтальмологических операций. Включает в себя крепежную раму (например, стержень, кольцо) и ряд съемных ретракторных лезвий, может комплектоваться вспомогательными устройствами (например, храповым механизмом, оптоволоконными источниками света) и может быть предназначен для крепления на операционный стол. Комплектующие обычно изготавливаются из высококачественной нержавеющей стали и синтетических материалов. Это изделие для многоразового использования.
18.39. Ретракторы/петли и сопутствующие изделия
| 263080 | 18. Хирургические инструменты/системы и сопутствующие медицинские изделия | Ретрактор хирургический самоудерживающийся, одноразового использования | Стерильный управляемый вручную самоудерживающийся однокомпонентный хирургический инструмент, предназначенный для использования с целью разделения/разведения в стороны краев раны/надреза для обеспечения доступа к тканям/органам во время проведения открытой хирургической операции; изделие не предназначено для ретракции ребер и не используется в офтальмологических операциях, но может применяться в других клинических областях. Это однокомпонентное изделие (т.е., не порное кольцо или фиксируемый к столу комплект) с двумя ножками с дистальными крючкообразными лезвиями и самоудерживающимся механизмом для поддержания ножек в открытом положении для обеспечения ретракции. Это изделие для одноразового использования.
18.39. Ретракторы/петли и сопутствующие изделия
| 263090 | 18. Хирургические инструменты/системы и сопутствующие медицинские изделия | Ретрактор хирургический самоудерживающийся, многоразового использования | Self-retaining surgical retractor, reusable зажимное кольцо-mounting ring Управляемый вручную самоудерживающийся однокомпонентный хирургический инструмент, предназначенный для использования с целью разделения/разведения в стороны краев раны/надреза для обеспечения доступа к тканям/органам во время проведения открытой хирургической операции;изделие не предназначено для ретракции ребер и не используется в офтальмологических операциях, но может применяться в других клинических областях. Это однокомпонентное изделие (то есть не зажимное кольцо или не фиксируемый к столу комплект) с двумя ножками с дистальными крючкообразными лезвиями и самоудерживающимся механизмом для поддержания ножек в открытом положении для обеспечения ретракции. Это изделие многоразового использования.
18.39. Ретракторы/петли и сопутствующие изделия
| 263100 | 18. Хирургические инструменты/системы и сопутствующие медицинские изделия | Рама опорная хирургической ретракционной системы, многоразового использования | Неинвазивное крепежное устройство (например, большое кольцо, фиксируемая на столе соединительная шина), являющаяся компонентом хирургической ретракционной самоудерживающейся системы, предназначенное для размещения/закрепления вокруг места хирургического разреза; данное изделие служит для временного монтажа лезвий/компонентов ретракционной системы (например, для удержания кромок хирургических разрезов) с целью обеспечения доступа ко внутренним органам в процессе хирургической операции. Изделие не включает в себя ретракционные лезвия/инвазивные компоненты (то есть не является полной системой).Это изделие для многоразового использования.
18.39. Ретракторы/петли и сопутствующие изделия
| 263110 | 7. Медицинские изделия для отоларингологии | Воронка ушная самоудерживающаяся | Хирургический инструмент, состоящий из двух ручек-рычагов на шарнире. Выпускаются модификации различных типоразмеров и формы. На дистальном конце имеет тупые губы для растяжения тканей и расширения просвета ушного канала. Используется при осмотрах или операциях на ухе. Изготавливается, как правило, из нержавеющей стали, имеет механизм саморазведения или регулировки и предназначется для многоразового использования.
7.03. Воронки ушные
| 263120 | 11. Офтальмологические медицинские изделия | Ретрактор глазной | Офтальмологический хирургический инструмент для раздвигания краев разреза в глазу и связанных с ним структур. Данное изделие многоразовое.
11.27. Прочие офтальмологические медицинские изделия
| 263120 | 18. Хирургические инструменты/системы и сопутствующие медицинские изделия | Ретрактор глазной | Офтальмологический хирургический инструмент для раздвигания краев разреза в глазу и связанных с ним структур. Данное изделие многоразовое.
18.39. Ретракторы/петли и сопутствующие изделия
| 263130 | 18. Хирургические инструменты/системы и сопутствующие медицинские изделия | Ретрактор оториноларингологический | Хирургический инструмент для разделения или отведения краев хирургического разреза, сделанного во время операции на ЛОР (ухо-горло-нос) органах или различных структурах этих анатомических областей. Может иметь различную конфигурацию, например, может быть двусторонним или односторонним с плоским или изогнутым лезвием в форме крючка, цельным или разделенным, или может иметь заостренный крючок, согнутый под различными углами. Изготовливается из высокосортной нержавеющей стали. Это изделие многоразового использования.
18.39. Ретракторы/петли и сопутствующие изделия
| 263140 | 10. Ортопедические медицинские изделия | Эндопротез тазобедренного сустава поверхностный металлический | Имплантируемый частичный заменитель поврежденного в результате болезни тазобедренного сустава, предназначенный для замещения артикуляционных поверхностей тазобедренного сустава при сохранении естественной головки и шейки бедренной кости. Изделие состоит из металлического бедренного компонента в форме колпачка, который размещается поверх (замещает поверхность) подготовленной хирургическим путем головки бедренной кости, и металлического ацетабулярного компонента; то есть оба компонента поставляются вместе. В комплект могут входить фиксирующие устройства для имплантации (например, винты/болты); имплантация может проводиться с использованием костного цемента или без него. Это изделие широко используется у более молодых/активных пациентов, чтобы избежать полной замены/ревизии тазобедренного сустава.
10.15. Протезы суставов имплантируемые и сопутствующие изделия
| 263150 | 5. Медицинские изделия для in vitro диагностики (ИВД) | Интерферон ИВД, контрольный материал | Материал, используемый для подтверждения качества анализа, предназначенный для использования при количественном определении одного или множества типов интерферона (interferon) в клиническом образце.
5.04. Реагенты/наборы для определения аналитов ИВД
5.04.02. Реагенты/наборы для биохимического анализа
| 263160 | 17. Физиотерапевтические медицинские изделия | Система интерференционной электростимуляции | Комплект работающих от сети (сети переменного тока) изделий, разработанных для стимуляции периферических нервов за счет подачи через кожу тока двух незначительно различающихся частот (например, 4000 и 4100 Гц), которые перемежаются/влияют друг на друга, создавая пульсирующую частоту (т.е., разницу между частотами обоих стимулов) в точке терапевтического воздействия. Комплект, как правило, состоит из внешнего импульсного генератора и набора электродов, располагаемых таким образом, чтобы создавался эффект интерференции в желаемой точке. Система в основном используется для снятия/облегчения хронической боли. Некоторые системы комплектуются дополнительными электродами с целью применения других видов электрической стимуляции или создания эффекта всасывания с целью проведения лечебного массажа.
17.07. Прочие физиотерапевтические медицинские изделия
| 263160 | 9. Нейрологические медицинские изделия | Система интерференционной электростимуляции | Комплект работающих от сети (сети переменного тока) изделий, разработанных для стимуляции периферических нервов за счет подачи через кожу тока двух незначительно различающихся частот (например, 4000 и 4100 Гц), которые перемежаются/влияют друг на друга, создавая пульсирующую частоту (т.е., разницу между частотами обоих стимулов) в точке терапевтического воздействия. Комплект, как правило, состоит из внешнего импульсного генератора и набора электродов, располагаемых таким образом, чтобы создавался эффект интерференции в желаемой точке. Система в основном используется для снятия/облегчения хронической боли. Некоторые системы комплектуются дополнительными электродами с целью применения других видов электрической стимуляции или создания эффекта всасывания с целью проведения лечебного массажа.
9.07. Системы обезболивающей электростимуляции
| 263160 | 9. Нейрологические медицинские изделия | Система интерференционной электростимуляции | Комплект работающих от сети (сети переменного тока) изделий, разработанных для стимуляции периферических нервов за счет подачи через кожу тока двух незначительно различающихся частот (например, 4000 и 4100 Гц), которые перемежаются/влияют друг на друга, создавая пульсирующую частоту (т.е., разницу между частотами обоих стимулов) в точке терапевтического воздействия. Комплект, как правило, состоит из внешнего импульсного генератора и набора электродов, располагаемых таким образом, чтобы создавался эффект интерференции в желаемой точке. Система в основном используется для снятия/облегчения хронической боли. Некоторые системы комплектуются дополнительными электродами с целью применения других видов электрической стимуляции или создания эффекта всасывания с целью проведения лечебного массажа.
9.09. Системы электростимуляции периферических нервов
| 263170 | 5. Медицинские изделия для in vitro диагностики (ИВД) | Интерферон ИВД, набор, иммуноферментный анализ (ИФА) | Набор реагентов и других связанных с ними материалов, предназначенный для количественного определения одного или множества типов интерферона (interferon) в клиническом образце методом иммуноферментного анализа (ИФА).
5.04. Реагенты/наборы для определения аналитов ИВД
5.04.02. Реагенты/наборы для биохимического анализа
| 263180 | 17. Физиотерапевтические медицинские изделия | Электрод для системы интерференционной электростимуляции | Компонент системы интерференционной электростимуляции, который проводит электрический ток от импульсного генератора системы к определенной области на теле для лечения боли. Интерференционная электростимуляция использует два электрических проводника (электрода), которые накладываются на кожу пациента в противоположных углах квадрата, через которых проходит ток (например, 4000 и 41 000 Гц), сталкиваясь в центре. Это приводит к частоте биений при разнице между частотами и используется для лечение заболеваний мышц или при высоких частотах для ослабления болей. Это прибор многократного использования.
17.07. Прочие физиотерапевтические медицинские изделия
| 263190 | 5. Медицинские изделия для in vitro диагностики (ИВД) | Интерферон ИВД, реагент | Вещество или реактив, предназначенный для использования совместно с исходным изделием для ИВД для выполнения особой функции в анализе, который используется для количественного определения одного или множества типов интерферона (interferon) в клиническом образце.
5.04. Реагенты/наборы для определения аналитов ИВД
5.04.02. Реагенты/наборы для биохимического анализа
| 263200 | 5. Медицинские изделия для in vitro диагностики (ИВД) | Интерферон ИВД, калибратор | Материал, используемый для установления референтных значений для анализа, предназначенный для количественного определения одного или множества типов интерферона (interferon) в клиническом образце.
5.04. Реагенты/наборы для определения аналитов ИВД
5.04.02. Реагенты/наборы для биохимического анализа
| 263210 | 13. Реабилитационные и адаптированные для инвалидов медицинские изделия | Подушка водяная для кресла | Наполненная водой подушка, разработанная для помещения на сидение стула для распределения веса тела пациента по всей поверхности ягодиц, как правило, для уменьшения давления на точки пережатия для обеспечения комфорта и предотвращения возникновения пролежней. Изделие широко используется для пожилых обездвиженных пациентов (особенно в случае наличия пролежней), пациентов с ограниченными физическими возможностями или у пациентов с низким содержанием жировой ткани. Может использоваться в кресле-коляске. Это изделие, пригодное для многоразового использования.
13.05. Средства медицинские персональные адаптированные
| 263210 | 13. Реабилитационные и адаптированные для инвалидов медицинские изделия | Подушка водяная для кресла | Наполненная водой подушка, разработанная для помещения на сидение стула для распределения веса тела пациента по всей поверхности ягодиц, как правило, для уменьшения давления на точки пережатия для обеспечения комфорта и предотвращения возникновения пролежней. Изделие широко используется для пожилых обездвиженных пациентов (особенно в случае наличия пролежней), пациентов с ограниченными физическими возможностями или у пациентов с низким содержанием жировой ткани. Может использоваться в кресле-коляске. Это изделие, пригодное для многоразового использования.
13.06. Средства передвижения адаптированные
| 263210 | 2. Вспомогательные и общебольничные медицинские изделия | Подушка водяная для кресла | Наполненная водой подушка, разработанная для помещения на сидение стула для распределения веса тела пациента по всей поверхности ягодиц, как правило, для уменьшения давления на точки пережатия для обеспечения комфорта и предотвращения возникновения пролежней. Изделие широко используется для пожилых обездвиженных пациентов (особенно в случае наличия пролежней), пациентов с ограниченными физическими возможностями или у пациентов с низким содержанием жировой ткани. Может использоваться в кресле-коляске. Это изделие, пригодное для многоразового использования.
2.28. Подушки медицинские
| 263220 | 2. Вспомогательные и общебольничные медицинские изделия | Матрас водяной | Большой прочный чехол, наполненный водой регулируемой температуры, разработанный для размещения на специальной раме или опорной платформе для кроватного матраса для создания удобной поверхности, на которой можно лежать и отдыхать/спать. Вес лежащего человека распределяется по большой поверхности, поэтому изделие часто используется в родильных отделениях больниц.
2.11. Кровати медицинские и сопутствующие изделия
| 263220 | 2. Вспомогательные и общебольничные медицинские изделия | Матрас водяной | Большой прочный чехол, наполненный водой регулируемой температуры, разработанный для размещения на специальной раме или опорной платформе для кроватного матраса для создания удобной поверхности, на которой можно лежать и отдыхать/спать. Вес лежащего человека распределяется по большой поверхности, поэтому изделие часто используется в родильных отделениях больниц.
2.14. Матрасы медицинские и сопутствующие изделия
| 263220 | 4. Медицинские изделия для акушерства и гинекологии | Матрас водяной | Большой прочный чехол, наполненный водой регулируемой температуры, разработанный для размещения на специальной раме или опорной платформе для кроватного матраса для создания удобной поверхности, на которой можно лежать и отдыхать/спать. Вес лежащего человека распределяется по большой поверхности, поэтому изделие часто используется в родильных отделениях больниц.
4.23. Прочие медицинские изделия для акушерства и гинекологии
| 263230 | 13. Реабилитационные и адаптированные для инвалидов медицинские изделия | Наматрасник противопролежневый водяной | Наполненная водой подстилка или тонкий матрас, обычно соответствующий длине тела пациента, помещаемый поверх матраса кровати для распределения веса лежащего человека по большой поверхности, обычно для уменьшения давления на точки пережатия для обеспечения комфорта и предотвращения возникновения пролежней. Изделие широко используется для пожилых обездвиженных (особенно в случае наличия пролежней) пациентов с ограниченными физическими возможностями или у пациентов с низким уровнем жира в организме. Это изделие для многоразового использования.
13.05. Средства медицинские персональные адаптированные
| 263230 | 2. Вспомогательные и общебольничные медицинские изделия | Наматрасник противопролежневый водяной | Наполненная водой подстилка или тонкий матрас, обычно соответствующий длине тела пациента, помещаемый поверх матраса кровати для распределения веса лежащего человека по большой поверхности, обычно для уменьшения давления на точки пережатия для обеспечения комфорта и предотвращения возникновения пролежней. Изделие широко используется для пожилых обездвиженных (особенно в случае наличия пролежней) пациентов с ограниченными физическими возможностями или у пациентов с низким уровнем жира в организме. Это изделие для многоразового использования.
2.11. Кровати медицинские и сопутствующие изделия
| 263230 | 2. Вспомогательные и общебольничные медицинские изделия | Наматрасник противопролежневый водяной | Наполненная водой подстилка или тонкий матрас, обычно соответствующий длине тела пациента, помещаемый поверх матраса кровати для распределения веса лежащего человека по большой поверхности, обычно для уменьшения давления на точки пережатия для обеспечения комфорта и предотвращения возникновения пролежней. Изделие широко используется для пожилых обездвиженных (особенно в случае наличия пролежней) пациентов с ограниченными физическими возможностями или у пациентов с низким уровнем жира в организме. Это изделие для многоразового использования.
2.14. Матрасы медицинские и сопутствующие изделия
| 263240 | 5. Медицинские изделия для in vitro диагностики (ИВД) | Анти-Rg^a групповое типирование эритроцитов ИВД, антитела | Одно или множество антител, способных связываться со специфическими антигенными детерминантами, предназначенных для использования при анализе клинического образца на предмет обнаружения Rg^a, эритроцитарных антигенов из системы групп крови Диего (Diego), методом агглютинации.
5.04. Реагенты/наборы для определения аналитов ИВД
5.04.06. Реагенты/наборы для иммуногематологического анализа
| 263260 | 5. Медицинские изделия для in vitro диагностики (ИВД) | Аллерген-специфические антитела класса иммуноглобулин Е (IgE) ИВД, набор, иммуноферментный анализ (ИФА) | Набор реагентов и других связанных с ними материалов, предназначенный для качественного и/или количественного определения аллерген-специфических антител класса иммуноглобулин Е (IgE) (Allergen-specific immunoglobulin E (IgE)) в клиническом образце методом иммуноферментного анализа (ИФА).
5.04. Реагенты/наборы для определения аналитов ИВД
5.04.02. Реагенты/наборы для биохимического анализа
| 263270 | 5. Медицинские изделия для in vitro диагностики (ИВД) | Аллерген-специфические антитела класса иммуноглобулин Е (IgE) ИВД, ИВД, реагент | Вещество или реактив, предназначенный для использования совместно с исходным изделием для ИВД для выполнения особой функции в анализе, который используется при качественном и/или количественном определении аллерген-специфических антител класса иммуноглобулин Е (IgE) (Allergen-specific immunoglobulin E (IgE)) в клиническом образце.
5.04. Реагенты/наборы для определения аналитов ИВД
5.04.02. Реагенты/наборы для биохимического анализа
| 263280 | 5. Медицинские изделия для in vitro диагностики (ИВД) | Аллерген-специфические антитела класса иммуноглобулин G (IgG) ИВД, контрольный материал | Материал, используемый для подтверждения качества анализа, предназначенный для использования при качественном и/или количественном определении аллерген-специфических антител класса иммуноглобулина G (IgG) (Allergen-specific immunoglobulin G (IgG)) в клиническом образце.
5.04. Реагенты/наборы для определения аналитов ИВД
5.04.02. Реагенты/наборы для биохимического анализа
| 263290 | 5. Медицинские изделия для in vitro диагностики (ИВД) | Аллерген-специфические антитела класса иммуноглобулин G (IgG) ИВД, набор, иммуноферментный анализ (ИФА) | Набор реагентов и других связанных с ними материалов, предназначенный для качественного и/или количественного определения аллерген-специфических антител класса иммуноглобулина G (IgG) (Allergen-specific immunoglobulin G (IgG)) в клиническом образце методом иммуноферментного анализа (ИФА).
5.04. Реагенты/наборы для определения аналитов ИВД
5.04.02. Реагенты/наборы для биохимического анализа
| 263300 | 5. Медицинские изделия для in vitro диагностики (ИВД) | Аллерген-специфические антитела класса иммуноглобулин G (IgG) ИВД, реагент | Вещество или реактив, предназначенный для использования совместно с исходным изделием для ИВД для выполнения особой функции в анализе, который используется при качественном и/или количественном определении аллерген-специфических антител класса иммуноглобулина G (IgG) (Allergen-specific immunoglobulin G (IgG)) в клиническом образце.
5.04. Реагенты/наборы для определения аналитов ИВД
5.04.02. Реагенты/наборы для биохимического анализа
| 263310 | 5. Медицинские изделия для in vitro диагностики (ИВД) | Аллерген-специфические антитела класса иммуноглобулин Е (IgE) ИВД, калибратор | Материал, используемый для установления референтных значений для анализа, предназначенный для качественного и/или количественного определения аллерген-специфических антител класса иммуноглобулин Е (IgE) (Allergen-specific immunoglobulin E (IgE)) в клиническом образце.
5.04. Реагенты/наборы для определения аналитов ИВД
5.04.02. Реагенты/наборы для биохимического анализа
| 263320 | 5. Медицинские изделия для in vitro диагностики (ИВД) | Аллерген-специфические антитела класса иммуноглобулин G (IgG) ИВД, калибратор | Материал, используемый для установления референтных значений для анализа, предназначенный для качественного и/или количественного определения аллерген-специфических антител класса иммуноглобулина G (IgG) (Allergen-specific immunoglobulin G (IgG)) в клиническом образце.
5.04. Реагенты/наборы для определения аналитов ИВД
5.04.02. Реагенты/наборы для биохимического анализа
| 263330 | 5. Медицинские изделия для in vitro диагностики (ИВД) | Аллерген-специфические антитела класса иммуноглобулин Е (IgE) ИВД, контрольный материал | Материал, используемый для подтверждения качества анализа, предназначенный для использования при качественном и/или количественном определении аллерген-специфических антител класса иммуноглобулин Е (IgE) (Allergen-specific immunoglobulin E (IgE)) в клиническом образце.
5.04. Реагенты/наборы для определения аналитов ИВД
5.04.02. Реагенты/наборы для биохимического анализа
| 263340 | 5. Медицинские изделия для in vitro диагностики (ИВД) | Лизергиновой кислоты диэтиламид /метаболиты лизергиновой кислоты ИВД, контрольный материал | Материал, используемый для подтверждения качества анализа, предназначенный для использования при качественном и/или количественном определении диэтиламида лизергиновой кислоты (ЛСД) (lysergic acid diethylamide (LSD)) и/или метаболитов ЛСД в клиническом образце.
5.04. Реагенты/наборы для определения аналитов ИВД
5.04.02. Реагенты/наборы для биохимического анализа
| 263350 | 5. Медицинские изделия для in vitro диагностики (ИВД) | Лизергиновой кислоты диэтиламид /метаболиты лизергиновой кислоты ИВД, реагент | Вещество или реактив, предназначенный для использования совместно с исходным изделием для ИВД с целью выполнения определенной функции в анализе, который используется при качественном и/или количественном определении диэтиламида лизергиновой кислоты (ЛСД) (lysergic acid diethylamide (LSD)) и/или метаболитов ЛСД в клиническом образце.
5.04. Реагенты/наборы для определения аналитов ИВД
5.04.02. Реагенты/наборы для биохимического анализа
| 263360 | 5. Медицинские изделия для in vitro диагностики (ИВД) | Лизергиновой кислоты диэтиламид /метаболиты лизергиновой кислоты ИВД, набор, спектрофотометрический анализ | Набор реагентов и других связанных с ними материалов, предназначенный для качественного и/или количественного определения диэтиламида лизергиновой кислоты (ЛСД) (lysergic acid diethylamide (LSD)) и/или метаболитов ЛСД в клиническом образце методом спектрофотометрического анализа.
5.04. Реагенты/наборы для определения аналитов ИВД
5.04.02. Реагенты/наборы для биохимического анализа
| 263370 | 5. Медицинские изделия для in vitro диагностики (ИВД) | Лизергиновой кислоты диэтиламид /метаболиты лизергиновой кислоты ИВД, набор, газовая хроматография | Набор реагентов и других связанных с ними материалов, предназначенный для качественного и/или количественного определения диэтиламида лизергиновой кислоты (ЛСД) (lysergic acid diethylamide (LSD)) и/или метаболитов ЛСД в клиническом образце методом газовой хроматографии.
5.04. Реагенты/наборы для определения аналитов ИВД
5.04.02. Реагенты/наборы для биохимического анализа
| 263380 | 5. Медицинские изделия для in vitro диагностики (ИВД) | Лизергиновой кислоты диэтиламид /метаболиты лизергиновой кислоты ИВД, набор, жидкостная хроматография | Набор реагентов и других связанных с ними материалов, предназначенный для качественного и/или количественного определения диэтиламида лизергиновой кислоты (ЛСД) (lysergic acid diethylamide (LSD)) и/или метаболитов ЛСД в клиническом образце методом жидкостной хроматографии.
5.04. Реагенты/наборы для определения аналитов ИВД
5.04.02. Реагенты/наборы для биохимического анализа
| 263390 | 5. Медицинские изделия для in vitro диагностики (ИВД) | Лизергиновой кислоты диэтиламид /метаболиты лизергиновой кислоты ИВД, набор, радиоиммунный анализ (РИА) | Набор реагентов и других связанных с ними материалов, предназначенный для качественного и/или количественного определения диэтиламида лизергиновой кислоты (ЛСД) (lysergic acid diethylamide (LSD)) и/или метаболитов ЛСД в клиническом образце методом радиоиммунного анализа (РИА).
5.04. Реагенты/наборы для определения аналитов ИВД
5.04.02. Реагенты/наборы для биохимического анализа
| 263400 | 5. Медицинские изделия для in vitro диагностики (ИВД) | Лизергиновой кислоты диэтиламид /метаболиты лизергиновой кислоты ИВД, калибратор | Материал, используемый для установления референтных значений для анализа, предназначенный для качественного и/или количественного определения диэтиламида лизергиновой кислоты (ЛСД) (lysergic acid diethylamide (LSD)) и/или метаболитов ЛСД в клиническом образце.
5.04. Реагенты/наборы для определения аналитов ИВД
5.04.02. Реагенты/наборы для биохимического анализа
| 263410 | 5. Медицинские изделия для in vitro диагностики (ИВД) | Aspergillus fumigatus антитела класса иммуноглобулин A (IgA) ИВД, контрольный материал | Материал, используемый для подтверждения качества анализа, предназначенный для использования при качественном и/или количественном определенииантител класса иммуноглобулин А (IgA) к плесневому грибку Aspergillus fumigatus в клиническом образце.
5.04. Реагенты/наборы для определения аналитов ИВД
5.04.01. Реагенты/наборы для анализа инфекционных агентов
| 263420 | 5. Медицинские изделия для in vitro диагностики (ИВД) | Aspergillus fumigatus общие антитела ИВД, набор, реакция агглютинации, экспресс-анализ | Набор реагентов и других связанных с ними материалов, предназначенный для качественного и/или количественного определения общих антител к плесневому грибку Aspergillus fumigatus в клиническом образце за короткое время по сравнению со стандартными лабораторными процедурами исследований методом агглютинации. Этот тест обычно используется в лабораторных анализах или анализах вблизи пациента.
5.04. Реагенты/наборы для определения аналитов ИВД
5.04.01. Реагенты/наборы для анализа инфекционных агентов
| 263430 | 5. Медицинские изделия для in vitro диагностики (ИВД) | Aspergillus spp. антиген галактоманнана ИВД, набор, радиоиммунный анализ (РИА) | Набор реагентов и других связанных с ними материалов, предназначенный для качественного и/или количественного определения антигенов галактоманнана видов плесневых грибков Aspergillus в клиническом образце методом радиоиммунного анализа (РИА).
5.04. Реагенты/наборы для определения аналитов ИВД
5.04.01. Реагенты/наборы для анализа инфекционных агентов
| 263440 | 5. Медицинские изделия для in vitro диагностики (ИВД) | Aspergillus fumigatus антитела класса иммуноглобулин A (IgA) ИВД, реагент | Вещество или реактив, предназначенный для использования совместно с исходным изделием для ИВД для выполнения особой функции в анализе, который используется при качественном и/или количественном определении антител класса иммуноглобулин А (IgA) к плесневому грибку Aspergillus fumigatus в клиническом образце.
5.04. Реагенты/наборы для определения аналитов ИВД
5.04.01. Реагенты/наборы для анализа инфекционных агентов
| 263450 | 5. Медицинские изделия для in vitro диагностики (ИВД) | Aspergillus fumigatus общие антитела ИВД, набор, реакция связывания комплемента (РСК) | Набор реагентов и других связанных с ними материалов, предназначенный для качественного и/или количественного определения общих антител к плесневому грибку Aspergillus fumigatus в клиническом образце методом реакции связывания комплемента (РСК).
5.04. Реагенты/наборы для определения аналитов ИВД
5.04.01. Реагенты/наборы для анализа инфекционных агентов
| 263460 | 5. Медицинские изделия для in vitro диагностики (ИВД) | Aspergillus spp. антиген галактоманнана ИВД, калибратор | Материал, используемый для установления референтных значений для анализа, предназначенный для качественного и/или количественного определения антигенов галактоманнана видов плесневых грибков Aspergillus в клиническом образце.
5.04. Реагенты/наборы для определения аналитов ИВД
5.04.01. Реагенты/наборы для анализа инфекционных агентов
| 263470 | 5. Медицинские изделия для in vitro диагностики (ИВД) | Aspergillus fumigatus антитела класса иммуноглобулин G (IgG) ИВД, набор, иммуноферментный анализ (ИФА) | Набор реагентов и других связанных с ними материалов, предназначенный для качественного и/или количественного определения антител класса иммуноглобулин G (IgG) к плесневому грибку Aspergillus fumigatus в клиническом образце методом иммуноферментного анализа (ИФА).
5.04. Реагенты/наборы для определения аналитов ИВД
5.04.01. Реагенты/наборы для анализа инфекционных агентов
| 263480 | 5. Медицинские изделия для in vitro диагностики (ИВД) | Aspergillus fumigatus общие антитела ИВД, калибратор | Материал, используемый для установления референтных значений для анализа, предназначенный для качественного и/или количественного определения общих антител к плесневому грибку Aspergillus fumigatus в клиническом образце.
5.04. Реагенты/наборы для определения аналитов ИВД
5.04.01. Реагенты/наборы для анализа инфекционных агентов
| 263490 | 5. Медицинские изделия для in vitro диагностики (ИВД) | Aspergillus spp. антиген галактоманнана ИВД, контрольный материал | Материал, используемый для подтверждения качества анализа, предназначенный для использования при качественном и/или количественном определении антигенов галактоманнана видов плесневых грибков Aspergillus в клиническом образце.
5.04. Реагенты/наборы для определения аналитов ИВД
5.04.01. Реагенты/наборы для анализа инфекционных агентов
| 263500 | 5. Медицинские изделия для in vitro диагностики (ИВД) | Aspergillus fumigatus антитела класса иммуноглобулин G (IgG) ИВД, калибратор | Материал, используемый для установления референтных значений для анализа, предназначенный для качественного и/или количественного определения антител класса иммуноглобулин G (IgG) к плесневому грибку Aspergillus fumigatus в клиническом образце.
5.04. Реагенты/наборы для определения аналитов ИВД
5.04.01. Реагенты/наборы для анализа инфекционных агентов
| 263510 | 5. Медицинские изделия для in vitro диагностики (ИВД) | Aspergillus fumigatus общие антитела ИВД, контрольный материал | Материал, используемый для подтверждения качества анализа, предназначенный для использования при качественном и/или количественном определении общих антител к плесневому грибку Aspergillus fumigatus в клиническом образце.
5.04. Реагенты/наборы для определения аналитов ИВД
5.04.01. Реагенты/наборы для анализа инфекционных агентов
| 263520 | 5. Медицинские изделия для in vitro диагностики (ИВД) | Aspergillus spp. антиген галактоманнана ИВД, реагент | Вещество или реактив, предназначенный для использования совместно с исходным изделием для ИВД для выполнения особой функции в анализе, который используется при качественном и/или количественном определении антигенов галактоманнана видов плесневых грибков Aspergillus в клиническом образце.
5.04. Реагенты/наборы для определения аналитов ИВД
5.04.01. Реагенты/наборы для анализа инфекционных агентов
| 263530 | 5. Медицинские изделия для in vitro диагностики (ИВД) | Aspergillus fumigatus антитела класса иммуноглобулин G (IgG) ИВД, контрольный материал | Материал, используемый для подтверждения качества анализа, предназначенный для использования при качественном и/или количественном определении антител класса иммуноглобулин G (IgG) к плесневому грибку Aspergillus fumigatus в клиническом образце.
5.04. Реагенты/наборы для определения аналитов ИВД
5.04.01. Реагенты/наборы для анализа инфекционных агентов
| 263540 | 5. Медицинские изделия для in vitro диагностики (ИВД) | Aspergillus fumigatus нуклеиновая кислота ИВД, набор, анализ нуклеиновых кислот | Набор реагентов и других связанных с ними материалов, предназначенный для качественного и/или количественного определения нуклеиновой кислоты, выделенной из плесневого грибка Aspergillus fumigatus, в клиническом образце методом анализа нуклеиновых кислот.
5.04. Реагенты/наборы для определения аналитов ИВД
5.04.01. Реагенты/наборы для анализа инфекционных агентов
| 263550 | 5. Медицинские изделия для in vitro диагностики (ИВД) | Aspergillus fumigatus общие антитела ИВД, реагент | Вещество или реактив, предназначенный для использования совместно с исходным изделием для ИВД для выполнения особой функции в анализе, который используется при качественном и/или количественном определении общих антител к плесневому грибку Aspergillus fumigatus в клиническом образце.
5.04. Реагенты/наборы для определения аналитов ИВД
5.04.01. Реагенты/наборы для анализа инфекционных агентов
| 263560 | 5. Медицинские изделия для in vitro диагностики (ИВД) | Aspergillus fumigatus антитела класса иммуноглобулин G (IgG) ИВД, реагент | Вещество или реактив, предназначенный для использования совместно с исходным изделием для ИВД для выполнения особой функции в анализе, который используется при качественном и/или количественном определении антител класса иммуноглобулин G (IgG) к плесневому грибку Aspergillus fumigatus в клиническом образце.
5.04. Реагенты/наборы для определения аналитов ИВД
5.04.01. Реагенты/наборы для анализа инфекционных агентов
| 263570 | 5. Медицинские изделия для in vitro диагностики (ИВД) | Aspergillus fumigatus нуклеиновая кислота ИВД, калибратор | Материал, используемый для установления референтных значений для анализа, предназначенный для качественного и/или количественного определения нуклеиновой кислоты, выделенной из плесневого грибка Aspergillus fumigatus, в клиническом образце.
5.04. Реагенты/наборы для определения аналитов ИВД
5.04.01. Реагенты/наборы для анализа инфекционных агентов
| 263580 | 5. Медицинские изделия для in vitro диагностики (ИВД) | Aspergillus fumigatus антитела класса иммуноглобулин M (IgM) ИВД, набор, иммуноферментный анализ (ИФА) | Набор реагентов и других связанных с ними материалов, предназначенный для качественного и/или количественного определения антител класса иммуноглобулин М (IgМ) к плесневому грибку Aspergillus fumigatus в клиническом образце методом иммуноферментного анализа (ИФА).
5.04. Реагенты/наборы для определения аналитов ИВД
5.04.01. Реагенты/наборы для анализа инфекционных агентов
| 263590 | 5. Медицинские изделия для in vitro диагностики (ИВД) | Aspergillus fumigatus нуклеиновая кислота ИВД, контрольный материал | Материал, используемый для подтверждения качества анализа, предназначенный для использования при качественном и/или количественном определении нуклеиновой кислоты, выделенной из плесневого грибка Aspergillus fumigatus, в клиническом образце.
5.04. Реагенты/наборы для определения аналитов ИВД
5.04.01. Реагенты/наборы для анализа инфекционных агентов
| 263600 | 5. Медицинские изделия для in vitro диагностики (ИВД) | Aspergillus fumigatus антитела класса иммуноглобулин M (IgM) ИВД, калибратор | Материал, используемый для установления референтных значений для анализа, предназначенный для качественного и/или количественного определения антител класса иммуноглобулин М (IgМ) к плесневому грибку Aspergillus fumigatus в клиническом образце.
5.04. Реагенты/наборы для определения аналитов ИВД
5.04.01. Реагенты/наборы для анализа инфекционных агентов
| 263610 | 5. Медицинские изделия для in vitro диагностики (ИВД) | Aspergillus fumigatus нуклеиновая кислота ИВД, реагент | Вещество или реактив, предназначенный для использования совместно с исходным изделием для ИВД для выполнения особой функции в анализе, который используется при качественном и/или количественном определении нуклеиновой кислоты, выделенной из плесневого грибка Aspergillus fumigatus, в клиническом образце.
5.04. Реагенты/наборы для определения аналитов ИВД
5.04.01. Реагенты/наборы для анализа инфекционных агентов
| 263620 | 5. Медицинские изделия для in vitro диагностики (ИВД) | Aspergillus fumigatus антитела класса иммуноглобулин А (IgA) ИВД, набор, иммуноферментный анализ (ИФА) | Набор реагентов и других связанных с ними материалов, предназначенный для качественного и/или количественного определения антител класса иммуноглобулин А (IgA) к плесневому грибку Aspergillus fumigatus в клиническом образце методом иммуноферментного анализа (ИФА).
5.04. Реагенты/наборы для определения аналитов ИВД
5.04.01. Реагенты/наборы для анализа инфекционных агентов
| 263630 | 5. Медицинские изделия для in vitro диагностики (ИВД) | Aspergillus fumigatus антитела класса иммуноглобулин M (IgM) ИВД, контрольный материал | Материал, используемый для подтверждения качества анализа, предназначенный для использования при качественном и/или количественном определении антител класса иммуноглобулин М (IgМ) к плесневому грибку Aspergillus fumigatus в клиническом образце.
5.04. Реагенты/наборы для определения аналитов ИВД
5.04.01. Реагенты/наборы для анализа инфекционных агентов
| 263640 | 5. Медицинские изделия для in vitro диагностики (ИВД) | Агар для культивирования Aspergillus spp. питательная среда ИВД | Культуральная питательная среда селективный и/или дифференциальный агар, предназначенная для культивирования и выделения Aspergillus flavus, Aspergillus parasiticus и/или других видов Aspergillus из клинического образца.
5.06. Среды питательные ИВД
| 263650 | 5. Медицинские изделия для in vitro диагностики (ИВД) | Aspergillus spp. антиген галактоманнана ИВД, набор, иммуноферментный анализ (ИФА) | Набор реагентов и других связанных с ними материалов, предназначенный для качественного и/или количественного определения антигенов галактоманнана видов плесневых грибков Aspergillus в клиническом образце методом иммуноферментного анализа (ИФА).
5.04. Реагенты/наборы для определения аналитов ИВД
5.04.01. Реагенты/наборы для анализа инфекционных агентов
| 263660 | 5. Медицинские изделия для in vitro диагностики (ИВД) | Aspergillus fumigatus антитела класса иммуноглобулин A (IgA) ИВД, калибратор | Материал, используемый для установления референтных значений для анализа, предназначенный для качественного и/или количественного определения антител класса иммуноглобулин А (IgA) к плесневому грибку Aspergillus fumigatus в клиническом образце.
5.04. Реагенты/наборы для определения аналитов ИВД
5.04.01. Реагенты/наборы для анализа инфекционных агентов
| 263670 | 5. Медицинские изделия для in vitro диагностики (ИВД) | Aspergillus fumigatus антитела класса иммуноглобулин M (IgM) ИВД, реагент | Вещество или реактив, предназначенный для использования совместно с исходным изделием для ИВД для выполнения особой функции в анализе, который используется при качественном и/или количественном определении антител класса иммуноглобулин М (IgМ) к плесневому грибку Aspergillus fumigatus в клиническом образце.
5.04. Реагенты/наборы для определения аналитов ИВД
5.04.01. Реагенты/наборы для анализа инфекционных агентов
| 263680 | 5. Медицинские изделия для in vitro диагностики (ИВД) | Aspergillus spp. антиген галактоманнана ИВД, реакция агглютинации, экспресс-анализ | Набор реагентов и других связанных с ними материалов, предназначенный для качественного и/или количественного определения антигенов галактоманнана видов плесневых грибков Aspergillus в клиническом образце за короткое время по сравнению со стандартными лабораторными процедурами исследований методом агглютинации. Этот тест обычно используется в лабораторных анализах или анализах вблизи пациента.
5.04. Реагенты/наборы для определения аналитов ИВД
5.04.01. Реагенты/наборы для анализа инфекционных агентов
| 263690 | 2. Вспомогательные и общебольничные медицинские изделия | Полоска адгезивная для постановки аллергологической пробы | Нестерильная лента адгезивного материала, которая используется для накожной аллергической пробы. Обычно состоит из центральной части, включая серию прозрачных дисков на которые наносятся потенциально аллергены; с одной стороны нанесен гипоаллергенный адгезивный материал для прикрепления к коже пациента. В приспособлении могут быть дополнительные полоски, которые можно использовать для маркировки, что помогает при диагностике реакций кожи. Это изделие одноразового применения.
2.56. Прочие вспомогательные и общебольничные медицинские изделия
| 263700 | 2. Вспомогательные и общебольничные медицинские изделия | Ланцет для постановки аллергологических проб | Небольшой инструмент с треугольной режущей кромкой на конце, используется для ручного нарушения целостности эпидермиса в целях упрощения диагностики аллергических реакций аллергологом или другим медицинским работником. Зажимается пальцами и легким, но резким движением делается прокол кожи под прямым углом через каплю экстракта аллергена на внутренней стороне предплечья испытуемого. Прокалывается лишь верхний слой кожи, что обеспечивает проникновение аллергена в кожный покров и его распространение в низлежащих слоях эпидермиса. Изделие одноразового использования.
2.13. Ланцеты
| 263710 | 5. Медицинские изделия для in vitro диагностики (ИВД) | Анти-Rh общие групповое типирование эритроцитов ИВД, антитела | Одно или множество антител, способных связываться со специфическими антигенными детерминантами, предназначенных для использования при анализе клинического образца на предмет обнаружения общих Rh [RH029], эритроцитарных антигенов из системы групп крови резус-фактор (rhesus), методом агглютинации.
5.04. Реагенты/наборы для определения аналитов ИВД
5.04.06. Реагенты/наборы для иммуногематологического анализа
| 263720 | 5. Медицинские изделия для in vitro диагностики (ИВД) | Анти-Rh(D) скрининг антител ИВД, контрольный материал | Материал, содержащий антитела к Rh(D), эритроцитарные антигенам [RH001] из системы резус-фактор (Rhesus), предназначенный для использования в иммуногематологическом исследовании клинического образца для подтверждения качества скринингового анализа антител, используемого для определения эритроцитарных аллогенных антител.
5.04. Реагенты/наборы для определения аналитов ИВД
5.04.06. Реагенты/наборы для иммуногематологического анализа
| 263730 | 5. Медицинские изделия для in vitro диагностики (ИВД) | Анти-Rh(D) референтный материал ИВД | Материал, используемый для установления референтных значений для анализа, предназначенный для количественного определения антител к Rh(D) [RH001], эритроцитарным антигенам из системы групп крови резус-фактор (Rhesus), в клиническом образце.
5.04. Реагенты/наборы для определения аналитов ИВД
5.04.06. Реагенты/наборы для иммуногематологического анализа
| 263740 | 5. Медицинские изделия для in vitro диагностики (ИВД) | Анти-Rh(D) групповое типирование эритроцитов ИВД, антитела | Одно или множество антител, способных связываться со специфическими антигенными детерминантами, предназначенных для использования при анализе клинического образца на предмет обнаружения Rh(D) [RH001], эритроцитарных антигенов из системы групп крови резус-фактор (Rhesus), методом агглютинации.
5.04. Реагенты/наборы для определения аналитов ИВД
5.04.06. Реагенты/наборы для иммуногематологического анализа
| 263750 | 5. Медицинские изделия для in vitro диагностики (ИВД) | ABO/Rh(D) анализатор групп крови ИВД, автоматический | Лабораторный прибор, работающий от сети (от сети переменного тока), предназначенный для использования при определении группы крови АВ0 и резус-фактора клинических образцов. Тестирование обычно включает в себя прямую и обратную реакцию на определение группы крови (АВ0), могут применяться серологические методы, основанные на использовании микропланшетов, кассет или технологий колоночной агглютинации. Изделие работает при минимальном участии лаборанта, все этапы процедуры полностью автоматизированы.
5.01. Анализаторы ИВД
5.01.04. Анализаторы иммуногематологические
| 263760 | 5. Медицинские изделия для in vitro диагностики (ИВД) | ABO/Rh(D) анализатор групп крови ИВД, полуавтоматический | Лабораторный прибор, работающий от сети (от сети переменного тока), предназначенный для использования при определении группы крови (АВ0) и резус-фактора клинических образцов. Тестирование обычно включает в себя прямую и обратную реакцию на определение группы крови (АВ0), могут применяться серологические методы, основанные на использовании микропланшетов, кассет или технологий колоночной агглютинации. Лаборант принимает небольшое участие в работе изделия, некоторые (но не все) этапы процедуры автоматизированы.
5.01. Анализаторы ИВД
5.01.04. Анализаторы иммуногематологические
| 263770 | 5. Медицинские изделия для in vitro диагностики (ИВД) | ABO/Rh(D) определение групп крови ИВД, набор, реакция агглютинации | Набор антител, способных связываться со специфическими антигенными детерминантами и предназначенных для совместного использования в тестировании клинического образца для определения комбинации одного или множества антигенов эритроцитов системы АВ0 и/или системы Rh(D) [RH001] (ABO/Rh(D) multiple blood grouping) методом агглютинации.
5.04. Реагенты/наборы для определения аналитов ИВД
5.04.06. Реагенты/наборы для иммуногематологического анализа
| 263780 | 5. Медицинские изделия для in vitro диагностики (ИВД) | ABO/Rh(D)/Kell определение множественных групп крови ИВД, набор, реакция агглютинации | Набор антител, способных связываться со специфическими антигенными детерминантами и предназначенных для совместного использования при анализе клинического образца для определения комбинации множества антигенов эритроцитов систем АВ0, Rh(D) [RH001] и Kell (ABO/Rh(D)/Kell) методом агглютинации.
5.04. Реагенты/наборы для определения аналитов ИВД
5.04.06. Реагенты/наборы для иммуногематологического анализа
| 263790 | 2. Вспомогательные и общебольничные медицинские изделия | Система ионофореза для лечения гипергидроза | Соединение питаемых от электросети переменного тока устройств, которые используются для перемещения ионов водопроводной воды (воде из-под крана) и/или водного раствора (например, гликопирролата и хлорида алюминия) в потовые каналы областей обильного потовыделения (например, руки, подмышки или ступни ног) у пациентов, которые страдают чрезмерным выделением пота (гипергидрозис) с целью минимизирования или остановки потоотделения. Гиперкератозные пробки образуются в потовых каналах в результате контролируемого действия токов и гипергидролиза.
2.36. Системы ионофореза и сопутствующие изделия
| 263800 | 5. Медицинские изделия для in vitro диагностики (ИВД) | Синий раствор для трехцветной окраски по Гомори ИВД | Раствор Гомори (Gomori) для трехцветной окраски синий, предназначенный для использования отдельно или в сочетании с другими растворами/красителями, для обнаружения тканевых структур и/или внутри-/внеклеточных элементов в биологическом/клиническом образце.
5.05. Реагенты/оборудование/расходные материалы общелабораторные ИВД
| 263810 | 5. Медицинские изделия для in vitro диагностики (ИВД) | Зеленый раствор для трехцветной окраски по Гомори ИВД | Раствор Гомори (Gomori) для трехцветной окраски зеленый, предназначенный для использования отдельно или в сочетании с другими растворами/красителями, для обнаружения тканевых структур и/или внутри-/внеклеточных элементов в биологическом/клиническом образце.
5.05. Реагенты/оборудование/расходные материалы общелабораторные ИВД
| 263820 | 5. Медицинские изделия для in vitro диагностики (ИВД) | Краситель для трехцветной окраски по Гомори ИВД, набор | Набор химических соединений, красителей и/или других связанных с ними материалов, именуемый как трехцветный краситель Гомори (Gomori), предназначенный для выявления коллагена, фибрина и мышц в биологическом/клиническом образце.
5.05. Реагенты/оборудование/расходные материалы общелабораторные ИВД
| 263840 | 1. Анестезиологические и респираторные медицинские изделия | Монитор артериального давления и сердечного выброса/насыщения крови кислородом инвазивный | Работающее от сети (сети переменного тока) устройство, которое может иметь встроенные перезаряжаемые батареи, разработанное для непрерывного измерения и отображения показателей артериального давления и сердечного выброса (минимально-инвазивной оценки сердечного выброса на основании кривых артериального давления) и степени насыщения гемоглобина кислородом (например, SpO2) при подключении к внесосудистому датчику артериального давления, присоединенного к периферической артериальной магистрали, и к пульсоксиметру или катетеру для оксиметрии. Как правило, используется в операционной или отделении интенсивной терапии и может также рассчитывать другие гемодинамические параметры, включая сердечный индекс, ударный объем крови и/или общее периферическое сопротивление сосудов.
1.19. Оксиметры и сопутствующие изделия
| 263840 | 14. Сердечно-сосудистые медицинские изделия | Монитор артериального давления и сердечного выброса/насыщения крови кислородом инвазивный | Работающее от сети (сети переменного тока) устройство, которое может иметь встроенные перезаряжаемые батареи, разработанное для непрерывного измерения и отображения показателей артериального давления и сердечного выброса (минимально-инвазивной оценки сердечного выброса на основании кривых артериального давления) и степени насыщения гемоглобина кислородом (например, SpO2) при подключении к внесосудистому датчику артериального давления, присоединенного к периферической артериальной магистрали, и к пульсоксиметру или катетеру для оксиметрии. Как правило, используется в операционной или отделении интенсивной терапии и может также рассчитывать другие гемодинамические параметры, включая сердечный индекс, ударный объем крови и/или общее периферическое сопротивление сосудов.
14.11. Медицинские изделия для анализа гемодинамики
| 263840 | 14. Сердечно-сосудистые медицинские изделия | Монитор артериального давления и сердечного выброса/насыщения крови кислородом инвазивный | Работающее от сети (сети переменного тока) устройство, которое может иметь встроенные перезаряжаемые батареи, разработанное для непрерывного измерения и отображения показателей артериального давления и сердечного выброса (минимально-инвазивной оценки сердечного выброса на основании кривых артериального давления) и степени насыщения гемоглобина кислородом (например, SpO2) при подключении к внесосудистому датчику артериального давления, присоединенного к периферической артериальной магистрали, и к пульсоксиметру или катетеру для оксиметрии. Как правило, используется в операционной или отделении интенсивной терапии и может также рассчитывать другие гемодинамические параметры, включая сердечный индекс, ударный объем крови и/или общее периферическое сопротивление сосудов.
14.15. Мониторы/системы мониторирования кардиологические и сопутствующие изделия и
| 263860 | 1. Анестезиологические и респираторные медицинские изделия | Набор для забора проб артериальной крови | Набор стерильных изделий, предназначенных для взятия образца артериальной крови напрямую у пациента, как правило, для определения концентрации газов в крови. В набор обычно входит игла, гепаринизированный шприц, стерильная марля/тампон, бинты, резиновый жгут, пробка и бирка для нанесения идентификационной информации о пациенте. Это изделие для одноразового использования.
1.03. Анализаторы газов крови и сопутствующие изделия
| 263860 | 6. Медицинские изделия для манипуляций/восстановления тканей/органов человека | Набор для забора проб артериальной крови | Набор стерильных изделий, предназначенных для взятия образца артериальной крови напрямую у пациента, как правило, для определения концентрации газов в крови. В набор обычно входит игла, гепаринизированный шприц, стерильная марля/тампон, бинты, резиновый жгут, пробка и бирка для нанесения идентификационной информации о пациенте. Это изделие для одноразового использования.
6.02. Изделия для сбора/обработки/транспортирования биологических жидкостей/тканей
| 263870 | 14. Сердечно-сосудистые медицинские изделия | Катетер для измерения артериального давления | Стерильная тонкая гибкая трубка, предназначенная для краткосрочного (сроком на 30 дней или меньше) чрескожного размещения внутри артерии для непрерывного мониторинга артериального давления. Изделие, как правило, сопряжено с основным устройством (например, внешним датчиком артериального давления) и может использоваться для взятия образцов артериальной крови. Катете промывают между процедурами взятия образцов; изделие не предназначено для введения лекарственных средств или жидкостей. Могут прилагаться специальные изделия для введения/обеспечения функционирования катетера (например, игла-интродьюсер, проволочные направитель, адаптер. Это изделие для одноразового использования.
14.11. Медицинские изделия для анализа гемодинамики
| 263880 | 5. Медицинские изделия для in vitro диагностики (ИВД) | Цефтриаксон минимальная ингибирующая концентрация ИВД | Тест-полоска со шкалой или набор реагентов, содержащих цефтриаксон (ceftriaxone) в различных концентрациях, предназначенный для использования при определении минимальной ингибирующей концентрациии для микроорганизмов, выделенных из клинического образца путем культивирования.
5.04. Реагенты/наборы для определения аналитов ИВД
5.04.08. Реагенты/наборы для определения микробных изолятов ИВД
| 263890 | 5. Медицинские изделия для in vitro диагностики (ИВД) | Цефтриаксон диски для тестирования на чувствительность ИВД | Диски, содержащие определенное количество цефтриаксона (ceftriaxone), предназначенные для определения антимикробной чувствительности микроорганизмов, выделенных из клинического образца путем культивирования.
5.04. Реагенты/наборы для определения аналитов ИВД
5.04.08. Реагенты/наборы для определения микробных изолятов ИВД
| 263900 | 10. Ортопедические медицинские изделия | Спица для системы внутренней фиксации костно-реберного каркаса | Нестерильное имплантируемое изделие, предназначенное для использования вместе с имплантируемыми фиксаторами ребер для внутренней фиксации перелома или закрытия дефектов грудной клетки. Обычно это тонкий стержень (длиной примерно 20 см) с зазубринами или без них, изготовленная из металла [например, титана (Ti)]. Если это необходимо, спица может быть удалена хирургическим путем или оставлена на месте. Это изделие необходимо стерилизовать перед использованием.
10.20. Фиксирующие системы ортопедические
| 263910 | 10. Ортопедические медицинские изделия | Щипцы обжимные для системы внутренней фиксации костно-реберного каркаса | Ручной хирургический инструмент, используемый вместе с системой внутренней фиксации костно-реберного каркаса для обжатия (уплотнения) имплантируемых фиксаторов вокруг ребра или захватов, удерживающих скрепляющую спицу. Инструмент, как правило, изготовлен из высококачественной стали и состоит из двух рычагов, которые образуют рукоятку на проксимальном конце и раскрываются на дистальном конце путем поворота с образованием браншей, которые обжимают металлические имплантаты на месте. Это изделие многоразового использования, подлежащее стерилизации перед использованием.
10.20. Фиксирующие системы ортопедические
| 263910 | 18. Хирургические инструменты/системы и сопутствующие медицинские изделия | Щипцы обжимные для системы внутренней фиксации костно-реберного каркаса | Ручной хирургический инструмент, используемый вместе с системой внутренней фиксации костно-реберного каркаса для обжатия (уплотнения) имплантируемых фиксаторов вокруг ребра или захватов, удерживающих скрепляющую спицу. Инструмент, как правило, изготовлен из высококачественной стали и состоит из двух рычагов, которые образуют рукоятку на проксимальном конце и раскрываются на дистальном конце путем поворота с образованием браншей, которые обжимают металлические имплантаты на месте. Это изделие многоразового использования, подлежащее стерилизации перед использованием.
18.57. Прочие хирургические инструменты/системы и сопутствующие медицинские изделия
| 263920 | 10. Ортопедические медицинские изделия | Щипцы режущие для системы внутренней фиксации костно-реберного каркаса | Ручной хирургический инструмент, используемый вместе с системой внутренней фиксации костно-реберного каркаса для резания имплантируемых фиксаторов ребер или скрепляющих спиц для придания определенного размера. Инструмент обычно изготавливается из высококачественной стали и состоит из двух одношарнирных или многошарнирных ручек, которые при сжатии смыкают бранши на дистальном конце, чтобы сжимать (разрезать) металлические имплантаты. Обычно имеет сменные лезвия. Это изделие многоразового использования, подлежащее стерилизации перед использованием.
10.20. Фиксирующие системы ортопедические
| 263920 | 18. Хирургические инструменты/системы и сопутствующие медицинские изделия | Щипцы режущие для системы внутренней фиксации костно-реберного каркаса | Ручной хирургический инструмент, используемый вместе с системой внутренней фиксации костно-реберного каркаса для резания имплантируемых фиксаторов ребер или скрепляющих спиц для придания определенного размера. Инструмент обычно изготавливается из высококачественной стали и состоит из двух одношарнирных или многошарнирных ручек, которые при сжатии смыкают бранши на дистальном конце, чтобы сжимать (разрезать) металлические имплантаты. Обычно имеет сменные лезвия. Это изделие многоразового использования, подлежащее стерилизации перед использованием.
18.57. Прочие хирургические инструменты/системы и сопутствующие медицинские изделия
| 263930 | 10. Ортопедические медицинские изделия | Щипцы для сгибания для системы внутренней фиксации костно-реберного каркаса | Ручной хирургический инструмент, используемый вместе с системой внутренней фиксации костно-реберного каркаса для сгибания фиксатора ребра или имплантируемых скрепляющих спиц для придания определенной формы, например, для изменения угла реберной скобы. Инструмент, как правило, изготовлен из высококачественной стали и состоит из двух рычагов, которые образуют рукоятку на проксимальном конце и раскрываются на дистальном конце путем поворота с образованием браншей, которые сгибают металлические фиксаторы ребер или скрепляющие спицы, позволяя хирургу подгонять их форму. Это изделие многоразового использования, подлежащее стерилизации перед использованием.
10.20. Фиксирующие системы ортопедические
| 263930 | 18. Хирургические инструменты/системы и сопутствующие медицинские изделия | Щипцы для сгибания для системы внутренней фиксации костно-реберного каркаса | Ручной хирургический инструмент, используемый вместе с системой внутренней фиксации костно-реберного каркаса для сгибания фиксатора ребра или имплантируемых скрепляющих спиц для придания определенной формы, например, для изменения угла реберной скобы. Инструмент, как правило, изготовлен из высококачественной стали и состоит из двух рычагов, которые образуют рукоятку на проксимальном конце и раскрываются на дистальном конце путем поворота с образованием браншей, которые сгибают металлические фиксаторы ребер или скрепляющие спицы, позволяя хирургу подгонять их форму. Это изделие многоразового использования, подлежащее стерилизации перед использованием.
18.57. Прочие хирургические инструменты/системы и сопутствующие медицинские изделия
| 263940 | 10. Ортопедические медицинские изделия | Система внутренней фиксации костно-реберного каркаса | Комплект нестерильных изделий, предназначенный для стабилизации травматических переломов, врождённых дефектов и послеоперационных дефектов ребер и грудной клетки. Комплект обычно состоит из имплантируемых фиксаторов и спиц, с набором многоразовых инструментов, предназначенных для резания, изгибания и обжатия имплантатов. Фиксаторы предназначены для закрепления вокруг ребра и могут быть использованы для сближения переломов ребер, или они могут иметь захваты, чтобы удерживать скрепляющие спицы, которые разработаны для создания перемычки через дефекты в грудной клетке. Это изделие многоразового использования после восполнения имплантированных компонентов. Изделия должны быть стерилизованы перед каждым использованием.
10.10. Наборы хирургические ортопедические
| 263940 | 10. Ортопедические медицинские изделия | Система внутренней фиксации костно-реберного каркаса | Комплект нестерильных изделий, предназначенный для стабилизации травматических переломов, врождённых дефектов и послеоперационных дефектов ребер и грудной клетки. Комплект обычно состоит из имплантируемых фиксаторов и спиц, с набором многоразовых инструментов, предназначенных для резания, изгибания и обжатия имплантатов. Фиксаторы предназначены для закрепления вокруг ребра и могут быть использованы для сближения переломов ребер, или они могут иметь захваты, чтобы удерживать скрепляющие спицы, которые разработаны для создания перемычки через дефекты в грудной клетке. Это изделие многоразового использования после восполнения имплантированных компонентов. Изделия должны быть стерилизованы перед каждым использованием.
10.20. Фиксирующие системы ортопедические
| 263940 | 18. Хирургические инструменты/системы и сопутствующие медицинские изделия | Система внутренней фиксации костно-реберного каркаса | Комплект нестерильных изделий, предназначенный для стабилизации травматических переломов, врождённых дефектов и послеоперационных дефектов ребер и грудной клетки. Комплект обычно состоит из имплантируемых фиксаторов и спиц, с набором многоразовых инструментов, предназначенных для резания, изгибания и обжатия имплантатов. Фиксаторы предназначены для закрепления вокруг ребра и могут быть использованы для сближения переломов ребер, или они могут иметь захваты, чтобы удерживать скрепляющие спицы, которые разработаны для создания перемычки через дефекты в грудной клетке. Это изделие многоразового использования после восполнения имплантированных компонентов. Изделия должны быть стерилизованы перед каждым использованием.
18.57. Прочие хирургические инструменты/системы и сопутствующие медицинские изделия
| 263950 | 10. Ортопедические медицинские изделия | Пластина фиксирующая для системы внутренней фиксации костно-реберного каркаса | Нестерильное имплантируемое изделие, предназначенное для закрепления вокруг ребра, обычно для внутренней фиксации перелома. Оно, как правило, состоит из узкой пластины с парой окончатых захватов и изготовлено из металла [например, титана (Ti)]. Если это необходимо, оно может быть удалено хирургическим путем или оставлено на месте. Это изделие необходимо стерилизовать перед использованием.
10.20. Фиксирующие системы ортопедические
| 263960 | 10. Ортопедические медицинские изделия | Пластина/держатель фиксирующая для системы внутренней фиксации костно-реберного каркаса | Нестерильное имплантируемое изделие, предназначенное для закрепления вокруг ребра и соединения скрепляющих спиц для закрытия врожденных или послеоперационных дефектов грудной клетки. Обычно оно представляет собой узкую пластину с парными окончатыми захватами и прямым или изогнутым держателем для присоединения скрепляющих спиц. Изделие изготавливается из металла [например, титана (Ti)]. Если это необходимо, оно может быть удалено хирургическим путем или оставлено на месте. Это изделие необходимо стерилизовать перед использованием.
10.20. Фиксирующие системы ортопедические
| 263980 | 5. Медицинские изделия для in vitro диагностики (ИВД) | Муцин желудка ИВД, набор, иммуногистохимическая реакция с ферментной меткой | Набор реагентов и других связанных с ними материалов, предназначенный для качественного и/или количественного определения желудочного муцина (gastric mucin) в клиническом образце методом ферментного иммуногистохимического окрашивания.
5.04. Реагенты/наборы для определения аналитов ИВД
5.04.05. Реагенты/наборы для гистологического/цитологического анализа
| 263990 | 7. Медицинские изделия для отоларингологии | Система тепловой стимуляции вестибулярного аппарата | Комплекс изделий для стимулирования (орошения) вестибулярного аппарата потоком теплого воздуха или воды, направляемой в слуховой канал. Система орошения обычно состоит из насоса, клапанов, нагревательных элементов терморегуляторов и регуляторов интенсивности потока и расхода теплоносителя. Стимуляция полукружного канала приводит к самопроизвольным движениям глазного яблока (нистагму), интенсивность которых регистрируется при помощи нистагмографа. Тест используется для проверки функции вестибулярного аппарата при оценке чувства равновесия пациента. Устройство используется, как правило, в отоларингологии.
7.19. Прочие медицинские изделия для отоларингологии
| 264000 | 16. Урологические медицинские изделия | Регистратор для системы модуляции сократительной активности желудка | Внешнее работающее от батареи изделие, носимое пациентом с имплантированном генератором импульсов системы модуляции сократительной активности желудка, которое является опциональным диагностическим инструментом для непрерывного телеметрического получения данных с генератора импульсов и регистрации электрической и механической активности желудка. Изделие может считывать телеметрически сохраненные данные с генератора импульсов и показывать информацию о прошлой и/или текущей работе изделия. Обычно включает телеметрическую спираль для связи с имплантированным генератором импульсов.
16.14. Прочие урологические медицинские изделия
| 264000 | 3. Гастроэнтерологические медицинские изделия | Регистратор для системы модуляции сократительной активности желудка | Внешнее работающее от батареи изделие, носимое пациентом с имплантированном генератором импульсов системы модуляции сократительной активности желудка, которое является опциональным диагностическим инструментом для непрерывного телеметрического получения данных с генератора импульсов и регистрации электрической и механической активности желудка. Изделие может считывать телеметрически сохраненные данные с генератора импульсов и показывать информацию о прошлой и/или текущей работе изделия. Обычно включает телеметрическую спираль для связи с имплантированным генератором импульсов.
3.16. Прочие гастроэнтерологические медицинские изделия
| 264010 | 16. Урологические медицинские изделия | Система электростимуляции желудка | Комплект изделий, разработанных для лечения хронической неустранимой (устойчивой к лечению) тошноты и рвоты на фоне гастропареза путем передачи сигналов для электростимуляции в нижний отдел желудка (антрум). Комплект обычно включает работающий от батареи имплантируемый генератор импульсов, который производит электрические импульсы, передаваемые через имплантируемые отведения, внешний программатор, который позволяет медицинскому персоналу телеметрически изменять параметры сигналов генератора импульсов для электростимуляции желудка.
16.14. Прочие урологические медицинские изделия
| 264010 | 3. Гастроэнтерологические медицинские изделия | Система электростимуляции желудка | Комплект изделий, разработанных для лечения хронической неустранимой (устойчивой к лечению) тошноты и рвоты на фоне гастропареза путем передачи сигналов для электростимуляции в нижний отдел желудка (антрум). Комплект обычно включает работающий от батареи имплантируемый генератор импульсов, который производит электрические импульсы, передаваемые через имплантируемые отведения, внешний программатор, который позволяет медицинскому персоналу телеметрически изменять параметры сигналов генератора импульсов для электростимуляции желудка.
3.16. Прочие гастроэнтерологические медицинские изделия
| 264020 | 5. Медицинские изделия для in vitro диагностики (ИВД) | Муцин желудка ИВД, антитела | Одно или множество антител, способных связываться со специфическими антигенными детерминантами, предназначенных для использования при качественном и/или количественном определении желудочного муцина (gastric mucin) в клиническом образце.
5.04. Реагенты/наборы для определения аналитов ИВД
5.04.02. Реагенты/наборы для биохимического анализа
| 264020 | 5. Медицинские изделия для in vitro диагностики (ИВД) | Муцин желудка ИВД, антитела | Одно или множество антител, способных связываться со специфическими антигенными детерминантами, предназначенных для использования при качественном и/или количественном определении желудочного муцина (gastric mucin) в клиническом образце.
5.04. Реагенты/наборы для определения аналитов ИВД
5.04.05. Реагенты/наборы для гистологического/цитологического анализа
| 264030 | 16. Урологические медицинские изделия | Антацид желудочный | Вещество для приема внутрь для нейтрализации хлористоводородной кислоты (HCl) в желудочном соке с целью симптоматического лечения изжоги, кислой отрыжки и других желудочных проблем, связанных с кислотой. Обычно выпускается в форме таблетки и содержит в качестве активного вещества кальция карбонат и/или магния карбонат; отпускается без рецепта для применения в домашних условиях. Устройство для одноразового использования.
16.14. Прочие урологические медицинские изделия
| 264030 | 3. Гастроэнтерологические медицинские изделия | Антацид желудочный | Вещество для приема внутрь для нейтрализации хлористоводородной кислоты (HCl) в желудочном соке с целью симптоматического лечения изжоги, кислой отрыжки и других желудочных проблем, связанных с кислотой. Обычно выпускается в форме таблетки и содержит в качестве активного вещества кальция карбонат и/или магния карбонат; отпускается без рецепта для применения в домашних условиях. Устройство для одноразового использования.
3.16. Прочие гастроэнтерологические медицинские изделия
| 264040 | 16. Урологические медицинские изделия | Отведение для системы модуляции сократительной активности желудка | Имплантируемое изделие, предназначенное для электрического соединения генератора импульсов системы модуляции сократительной активности желудка и участков на поверхности желудка (обычно переднего, заднего и дна). Отведения используются для определения электрической и механической активности желудка (для начала терапии) и проведения терапии за счет модуляции сократительной активности желудка.
16.14. Прочие урологические медицинские изделия
| 264040 | 3. Гастроэнтерологические медицинские изделия | Отведение для системы модуляции сократительной активности желудка | Имплантируемое изделие, предназначенное для электрического соединения генератора импульсов системы модуляции сократительной активности желудка и участков на поверхности желудка (обычно переднего, заднего и дна). Отведения используются для определения электрической и механической активности желудка (для начала терапии) и проведения терапии за счет модуляции сократительной активности желудка.
3.16. Прочие гастроэнтерологические медицинские изделия
| 264050 | 16. Урологические медицинские изделия | Отведение для системы электростимуляции желудка | Имплантируемое изделие, предназначенное для электрического соединения генератора импульсов системы электронейростимуляции желудка и участков на поверхности нижнего отдела желудка (обычно антрума). Отведения используются для определения электрической и механической активности желудка (для начала терапии) и проведения терапии методом электростимуляции желудка.
16.14. Прочие урологические медицинские изделия
| 264050 | 3. Гастроэнтерологические медицинские изделия | Отведение для системы электростимуляции желудка | Имплантируемое изделие, предназначенное для электрического соединения генератора импульсов системы электронейростимуляции желудка и участков на поверхности нижнего отдела желудка (обычно антрума). Отведения используются для определения электрической и механической активности желудка (для начала терапии) и проведения терапии методом электростимуляции желудка.
3.16. Прочие гастроэнтерологические медицинские изделия
| 264060 | 5. Медицинские изделия для in vitro диагностики (ИВД) | Муцин желудка ИВД, калибратор | Материал, используемый для установления референтных значений для анализа, предназначенный для качественного и/или количественного определения желудочного муцина (gastric mucin) в клиническом образце.
5.04. Реагенты/наборы для определения аналитов ИВД
5.04.05. Реагенты/наборы для гистологического/цитологического анализа
| 264070 | 13. Реабилитационные и адаптированные для инвалидов медицинские изделия | Протектор/поддерживающий пояс для кишечной стомы, одноразового использования | Нестерильная пластина, как правило, с поясом для прикрепления, предназначенная для помещения поверх энтеростомы (искусственного отверстия, созданного хирургическим путем между кишечником и поверхностью тела, через которое выводится содержимое кишечника) с целью защиты от опасных внешних воздействий (например, ударов, трения) для снижения риска образования грыжи в области стомы или для сохранения адгезии базовой пластины к коже. Изделие, также известное как протектор для стомы, обычно прикрепляется самим пациентом к базовой пластине/прокладке для стомы, которая удерживает стомный мешок, или может помещаться непосредственно поверх отверстия стомы, когда мешок удаляется; дополнительно изделие может включать съемный протектор для стомного мешка. Это изделие для одноразового использования.
13.07. Средства ухода персональные адаптированные
| 264070 | 16. Урологические медицинские изделия | Протектор/поддерживающий пояс для кишечной стомы, одноразового использования | Нестерильная пластина, как правило, с поясом для прикрепления, предназначенная для помещения поверх энтеростомы (искусственного отверстия, созданного хирургическим путем между кишечником и поверхностью тела, через которое выводится содержимое кишечника) с целью защиты от опасных внешних воздействий (например, ударов, трения) для снижения риска образования грыжи в области стомы или для сохранения адгезии базовой пластины к коже. Изделие, также известное как протектор для стомы, обычно прикрепляется самим пациентом к базовой пластине/прокладке для стомы, которая удерживает стомный мешок, или может помещаться непосредственно поверх отверстия стомы, когда мешок удаляется; дополнительно изделие может включать съемный протектор для стомного мешка. Это изделие для одноразового использования.
16.14. Прочие урологические медицинские изделия
| 264070 | 18. Хирургические инструменты/системы и сопутствующие медицинские изделия | Протектор/поддерживающий пояс для кишечной стомы, одноразового использования | Нестерильная пластина, как правило, с поясом для прикрепления, предназначенная для помещения поверх энтеростомы (искусственного отверстия, созданного хирургическим путем между кишечником и поверхностью тела, через которое выводится содержимое кишечника) с целью защиты от опасных внешних воздействий (например, ударов, трения) для снижения риска образования грыжи в области стомы или для сохранения адгезии базовой пластины к коже. Изделие, также известное как протектор для стомы, обычно прикрепляется самим пациентом к базовой пластине/прокладке для стомы, которая удерживает стомный мешок, или может помещаться непосредственно поверх отверстия стомы, когда мешок удаляется; дополнительно изделие может включать съемный протектор для стомного мешка. Это изделие для одноразового использования.
18.50. Трокары и сопутствующие изделия
| 264070 | 18. Хирургические инструменты/системы и сопутствующие медицинские изделия | Протектор/поддерживающий пояс для кишечной стомы, одноразового использования | Нестерильная пластина, как правило, с поясом для прикрепления, предназначенная для помещения поверх энтеростомы (искусственного отверстия, созданного хирургическим путем между кишечником и поверхностью тела, через которое выводится содержимое кишечника) с целью защиты от опасных внешних воздействий (например, ударов, трения) для снижения риска образования грыжи в области стомы или для сохранения адгезии базовой пластины к коже. Изделие, также известное как протектор для стомы, обычно прикрепляется самим пациентом к базовой пластине/прокладке для стомы, которая удерживает стомный мешок, или может помещаться непосредственно поверх отверстия стомы, когда мешок удаляется; дополнительно изделие может включать съемный протектор для стомного мешка. Это изделие для одноразового использования.
18.57. Прочие хирургические инструменты/системы и сопутствующие медицинские изделия
| 264070 | 3. Гастроэнтерологические медицинские изделия | Протектор/поддерживающий пояс для кишечной стомы, одноразового использования | Нестерильная пластина, как правило, с поясом для прикрепления, предназначенная для помещения поверх энтеростомы (искусственного отверстия, созданного хирургическим путем между кишечником и поверхностью тела, через которое выводится содержимое кишечника) с целью защиты от опасных внешних воздействий (например, ударов, трения) для снижения риска образования грыжи в области стомы или для сохранения адгезии базовой пластины к коже. Изделие, также известное как протектор для стомы, обычно прикрепляется самим пациентом к базовой пластине/прокладке для стомы, которая удерживает стомный мешок, или может помещаться непосредственно поверх отверстия стомы, когда мешок удаляется; дополнительно изделие может включать съемный протектор для стомного мешка. Это изделие для одноразового использования.
3.14. Устройства стомирования и сопутствующие изделия
| 264080 | 16. Урологические медицинские изделия | Трубка для определения размера малого желудка, стерильная | Стерильный тонкий гибкий полый цилиндр с надуваемым баллоном на дистальном конце, разработанный для введения в желудок пациента через рот и пищевод для создания и определения размера малого желудочка, как правило, для бариатрической хирургической операции на желудке (например, рукавной гастрэктомии, бандажирования желудка). На проксимальном конце может находиться задерживающий клапан, как правило, этот конец соединяется со шприцем (который обычно входит в комплект), предназначенным для надувания баллона до предварительно определенного объема; на дистальном конце располагаются разъемы для аспирации/промывания. Это изделие для одноразового использования.
16.14. Прочие урологические медицинские изделия
| 264080 | 3. Гастроэнтерологические медицинские изделия | Трубка для определения размера малого желудка, стерильная | Стерильный тонкий гибкий полый цилиндр с надуваемым баллоном на дистальном конце, разработанный для введения в желудок пациента через рот и пищевод для создания и определения размера малого желудочка, как правило, для бариатрической хирургической операции на желудке (например, рукавной гастрэктомии, бандажирования желудка). На проксимальном конце может находиться задерживающий клапан, как правило, этот конец соединяется со шприцем (который обычно входит в комплект), предназначенным для надувания баллона до предварительно определенного объема; на дистальном конце располагаются разъемы для аспирации/промывания. Это изделие для одноразового использования.
3.10. Рестрикторы желудочные и сопутствующие изделия
| 264080 | 3. Гастроэнтерологические медицинские изделия | Трубка для определения размера малого желудка, стерильная | Стерильный тонкий гибкий полый цилиндр с надуваемым баллоном на дистальном конце, разработанный для введения в желудок пациента через рот и пищевод для создания и определения размера малого желудочка, как правило, для бариатрической хирургической операции на желудке (например, рукавной гастрэктомии, бандажирования желудка). На проксимальном конце может находиться задерживающий клапан, как правило, этот конец соединяется со шприцем (который обычно входит в комплект), предназначенным для надувания баллона до предварительно определенного объема; на дистальном конце располагаются разъемы для аспирации/промывания. Это изделие для одноразового использования.
3.13. Трубки гастроэнтерологические и сопутствующие изделия
| 264080 | 5. Медицинские изделия для in vitro диагностики (ИВД) | Трубка для определения размера малого желудка, стерильная | Стерильный тонкий гибкий полый цилиндр с надуваемым баллоном на дистальном конце, разработанный для введения в желудок пациента через рот и пищевод для создания и определения размера малого желудочка, как правило, для бариатрической хирургической операции на желудке (например, рукавной гастрэктомии, бандажирования желудка). На проксимальном конце может находиться задерживающий клапан, как правило, этот конец соединяется со шприцем (который обычно входит в комплект), предназначенным для надувания баллона до предварительно определенного объема; на дистальном конце располагаются разъемы для аспирации/промывания. Это изделие для одноразового использования.
5.04. Реагенты/наборы для определения аналитов ИВД
5.04.06. Реагенты/наборы для иммуногематологического анализа
| 264080 | 6. Медицинские изделия для манипуляций/восстановления тканей/органов человека | Трубка для определения размера малого желудка, стерильная | Стерильный тонкий гибкий полый цилиндр с надуваемым баллоном на дистальном конце, разработанный для введения в желудок пациента через рот и пищевод для создания и определения размера малого желудочка, как правило, для бариатрической хирургической операции на желудке (например, рукавной гастрэктомии, бандажирования желудка). На проксимальном конце может находиться задерживающий клапан, как правило, этот конец соединяется со шприцем (который обычно входит в комплект), предназначенным для надувания баллона до предварительно определенного объема; на дистальном конце располагаются разъемы для аспирации/промывания. Это изделие для одноразового использования.
6.15. Устройства дренирования/удаления жидкостей/тканей
| 264090 | 16. Урологические медицинские изделия | Программатор системы модуляции сократительной активности желудка | Внешнее устройство или набор устройств (включая компьютер и вспомогательные устройства), используемых медицинским персоналом для телеметрического получения диагностических данных с желудка и изменения параметров сигналов сократительной активности с имплантированного генератора импульсов системы модуляции сократительной активности желудка.
16.14. Прочие урологические медицинские изделия
| 264090 | 3. Гастроэнтерологические медицинские изделия | Программатор системы модуляции сократительной активности желудка | Внешнее устройство или набор устройств (включая компьютер и вспомогательные устройства), используемых медицинским персоналом для телеметрического получения диагностических данных с желудка и изменения параметров сигналов сократительной активности с имплантированного генератора импульсов системы модуляции сократительной активности желудка.
3.16. Прочие гастроэнтерологические медицинские изделия
| 264100 | 16. Урологические медицинские изделия | Генератор импульсов для системы электростимуляции желудка | Герметично запечатанное работающее от неперезаряжаемой батареи изделие, которое имплантируется под кожу и соединяется с имплантированными отведениями для лечения хронической неустранимой (устойчивой к лечению) тошноты и рвоты на фоне гастропареза путем передачи сигналов электростимуляции в нижний отдел желудка (антрум). Изделие программируется и передает диагностические данные на программатор телеметрически.
16.14. Прочие урологические медицинские изделия
| 264100 | 3. Гастроэнтерологические медицинские изделия | Генератор импульсов для системы электростимуляции желудка | Герметично запечатанное работающее от неперезаряжаемой батареи изделие, которое имплантируется под кожу и соединяется с имплантированными отведениями для лечения хронической неустранимой (устойчивой к лечению) тошноты и рвоты на фоне гастропареза путем передачи сигналов электростимуляции в нижний отдел желудка (антрум). Изделие программируется и передает диагностические данные на программатор телеметрически.
3.16. Прочие гастроэнтерологические медицинские изделия
| 264110 | 5. Медицинские изделия для in vitro диагностики (ИВД) | Муцин желудка ИВД, контрольный материал | Материал, используемый для подтверждения качества анализа, предназначенный для использования при качественном и/или количественном определении желудочного муцина (gastric mucin) в клиническом образце.
5.04. Реагенты/наборы для определения аналитов ИВД
5.04.05. Реагенты/наборы для гистологического/цитологического анализа
| 264120 | 3. Гастроэнтерологические медицинские изделия | Генератор импульсов для системы модуляции сократительной активности желудка | Герметично запечатанное работающее от батареи изделие, которое имплантируется под кожу и соединяется с имплантированными отведениями для мониторинга внутренней электрической и механической активности желудка и передачи к желудку электрических сигналов для модуляции сократительной активности желудка с целью улучшения гликемического контроля и потери веса обычно у тучных пациентов с сахарным диабетом типа 2. Изделие программируется и передает диагностические данные на внешний программатор телеметрически.
3.16. Прочие гастроэнтерологические медицинские изделия
| 264130 | 5. Медицинские изделия для in vitro диагностики (ИВД) | Муцин желудка ИВД, реагент | Вещество или реактив, предназначенный для использования совместно с исходным изделием для ИВД для выполнения особой функции в анализе, который используется для качественного и/или количественного определения желудочного муцина (gastric mucin) в клиническом образце.
5.04. Реагенты/наборы для определения аналитов ИВД
5.04.05. Реагенты/наборы для гистологического/цитологического анализа
| 264140 | 16. Урологические медицинские изделия | Набор для установки порта доступа для желудочного бандажа | Набор стерильных изделий, разработанных для установки замещающего порта доступа к имплантированному желудочному бандажу регулируемого типа, который надувается инвазивно. Как правило, в набор входят иглы для создания порта доступа, сам порт доступа, торцевая заглушка, коннектор и комплект трубок для подсоединения нового порта к существующему желудочному бандажу. Как правило, используется в тех случаях, когда исходный порт необходимо извлечь из-за протечки, инфекции или контаминации. Это изделия для одноразового использования.
16.14. Прочие урологические медицинские изделия
| 264140 | 3. Гастроэнтерологические медицинские изделия | Набор для установки порта доступа для желудочного бандажа | Набор стерильных изделий, разработанных для установки замещающего порта доступа к имплантированному желудочному бандажу регулируемого типа, который надувается инвазивно. Как правило, в набор входят иглы для создания порта доступа, сам порт доступа, торцевая заглушка, коннектор и комплект трубок для подсоединения нового порта к существующему желудочному бандажу. Как правило, используется в тех случаях, когда исходный порт необходимо извлечь из-за протечки, инфекции или контаминации. Это изделия для одноразового использования.
3.10. Рестрикторы желудочные и сопутствующие изделия
| 264140 | 5. Медицинские изделия для in vitro диагностики (ИВД) | Набор для установки порта доступа для желудочного бандажа | Набор стерильных изделий, разработанных для установки замещающего порта доступа к имплантированному желудочному бандажу регулируемого типа, который надувается инвазивно. Как правило, в набор входят иглы для создания порта доступа, сам порт доступа, торцевая заглушка, коннектор и комплект трубок для подсоединения нового порта к существующему желудочному бандажу. Как правило, используется в тех случаях, когда исходный порт необходимо извлечь из-за протечки, инфекции или контаминации. Это изделия для одноразового использования.
5.04. Реагенты/наборы для определения аналитов ИВД
5.04.06. Реагенты/наборы для иммуногематологического анализа
| 264150 | 3. Гастроэнтерологические медицинские изделия | Пульт управления для системы модуляции сократительной активности желудка | Беспроводное работающее от батареи изделие с ручным управлением, используемое пациентом для активации протокола стимуляции на генераторе импульсов системы модуляции сократительной активности желудка. Предназначено для запуска стимуляции по решению пациента, но обычно не может использоваться для ингибирования стимуляции. Имеет пульт управления и индикаторы [например, светодиоды (LEDs) и звуковые сигналы], дающие понять, что соответствующий приказ от пульта успешно получен.
3.16. Прочие гастроэнтерологические медицинские изделия
| 264160 | 6. Медицинские изделия для манипуляций/восстановления тканей/органов человека | Набор для промывания желудка | Набор нестерильных изделий, предназначенных для использования при ручном промывании, очищении и удалении инородных (токсичных) веществ из желудка. Как правило, состоит из подающих/дренажных пакетов с трубками для промывания и вспомогательными трубками; также в набор может входить активированный уголь. Трубки необходимо вводить в нос или рот пациента до контакта со слизистой оболочкой желудка, куда жидкости вводятся и откуда они удаляются за счет силы тяжести. Изделие обычно используется лицами, оказывающими медицинскую помощь, в клиниках и отделениях скорой медицинской помощи/травматологии. Это изделие для одноразового использования.
6.15. Устройства дренирования/удаления жидкостей/тканей
| 264170 | 16. Урологические медицинские изделия | Регистратор амбулаторный для длительного мониторинга желудочного рН | Устройство для 24-часовой регистрации деятельности живота посредством использования сенсора. Устройство предназначено для ношения пациентом. Результаты позднее анализируют на соответствующем устройстве, которое может считывать и отображать записанную информацию.
16.14. Прочие урологические медицинские изделия
| 264170 | 3. Гастроэнтерологические медицинские изделия | Регистратор амбулаторный для длительного мониторинга желудочного рН | Устройство для 24-часовой регистрации деятельности живота посредством использования сенсора. Устройство предназначено для ношения пациентом. Результаты позднее анализируют на соответствующем устройстве, которое может считывать и отображать записанную информацию.
3.16. Прочие гастроэнтерологические медицинские изделия
| 264180 | 3. Гастроэнтерологические медицинские изделия | Набор для восстановления желудочного бандажа | Набор стерильных изделий для восстановления надуваемого желудочного бандажа, который спускает по причине протечки, возникшей около исходного коннектора или трубки. Обычно включает имплантируемые сменные части, например, силиконовую трубку, коннекторы из нержавеющей стали, иглу для первичного прохождения и торцевую заглушку. Может использоваться при перемещении или изменении положения порта доступа. Это изделия для одноразового использования.
3.10. Рестрикторы желудочные и сопутствующие изделия
| 264180 | 5. Медицинские изделия для in vitro диагностики (ИВД) | Набор для восстановления желудочного бандажа | Набор стерильных изделий для восстановления надуваемого желудочного бандажа, который спускает по причине протечки, возникшей около исходного коннектора или трубки. Обычно включает имплантируемые сменные части, например, силиконовую трубку, коннекторы из нержавеющей стали, иглу для первичного прохождения и торцевую заглушку. Может использоваться при перемещении или изменении положения порта доступа. Это изделия для одноразового использования.
5.04. Реагенты/наборы для определения аналитов ИВД
5.04.06. Реагенты/наборы для иммуногематологического анализа
| 264190 | 16. Урологические медицинские изделия | Трубка для определения размера малого желудка, нестерильная | Полый удлиненный цилиндр с прикрепленным надуваемым баллоном, используемый для создания кармана заданных размеров в верхней части желудка. Устройство применяется в ходе желудочно-бандажных процедур, которые требуют наличия имплантата из шведских регулируемых желудочных бандажей (ШРЖБ). Устройство типично является нестерильным, изготовленным из гибкого пластика и вводится через пищевод пациента. Проксмимальный конец, который может включать контрольный клапан, соединяется со шприцем, используемым для накачки баллона до предварительно определенного объема. Отверстия всасывания/ирригации предусматриваются на дистальном конце для удаления жидкостей и/или ирригации, если необходимо.
16.14. Прочие урологические медицинские изделия
| 264190 | 3. Гастроэнтерологические медицинские изделия | Трубка для определения размера малого желудка, нестерильная | Полый удлиненный цилиндр с прикрепленным надуваемым баллоном, используемый для создания кармана заданных размеров в верхней части желудка. Устройство применяется в ходе желудочно-бандажных процедур, которые требуют наличия имплантата из шведских регулируемых желудочных бандажей (ШРЖБ). Устройство типично является нестерильным, изготовленным из гибкого пластика и вводится через пищевод пациента. Проксмимальный конец, который может включать контрольный клапан, соединяется со шприцем, используемым для накачки баллона до предварительно определенного объема. Отверстия всасывания/ирригации предусматриваются на дистальном конце для удаления жидкостей и/или ирригации, если необходимо.
3.10. Рестрикторы желудочные и сопутствующие изделия
| 264190 | 3. Гастроэнтерологические медицинские изделия | Трубка для определения размера малого желудка, нестерильная | Полый удлиненный цилиндр с прикрепленным надуваемым баллоном, используемый для создания кармана заданных размеров в верхней части желудка. Устройство применяется в ходе желудочно-бандажных процедур, которые требуют наличия имплантата из шведских регулируемых желудочных бандажей (ШРЖБ). Устройство типично является нестерильным, изготовленным из гибкого пластика и вводится через пищевод пациента. Проксмимальный конец, который может включать контрольный клапан, соединяется со шприцем, используемым для накачки баллона до предварительно определенного объема. Отверстия всасывания/ирригации предусматриваются на дистальном конце для удаления жидкостей и/или ирригации, если необходимо.
3.13. Трубки гастроэнтерологические и сопутствующие изделия
| 264190 | 5. Медицинские изделия для in vitro диагностики (ИВД) | Трубка для определения размера малого желудка, нестерильная | Полый удлиненный цилиндр с прикрепленным надуваемым баллоном, используемый для создания кармана заданных размеров в верхней части желудка. Устройство применяется в ходе желудочно-бандажных процедур, которые требуют наличия имплантата из шведских регулируемых желудочных бандажей (ШРЖБ). Устройство типично является нестерильным, изготовленным из гибкого пластика и вводится через пищевод пациента. Проксмимальный конец, который может включать контрольный клапан, соединяется со шприцем, используемым для накачки баллона до предварительно определенного объема. Отверстия всасывания/ирригации предусматриваются на дистальном конце для удаления жидкостей и/или ирригации, если необходимо.
5.04. Реагенты/наборы для определения аналитов ИВД
5.04.06. Реагенты/наборы для иммуногематологического анализа
| 264190 | 6. Медицинские изделия для манипуляций/восстановления тканей/органов человека | Трубка для определения размера малого желудка, нестерильная | Полый удлиненный цилиндр с прикрепленным надуваемым баллоном, используемый для создания кармана заданных размеров в верхней части желудка. Устройство применяется в ходе желудочно-бандажных процедур, которые требуют наличия имплантата из шведских регулируемых желудочных бандажей (ШРЖБ). Устройство типично является нестерильным, изготовленным из гибкого пластика и вводится через пищевод пациента. Проксмимальный конец, который может включать контрольный клапан, соединяется со шприцем, используемым для накачки баллона до предварительно определенного объема. Отверстия всасывания/ирригации предусматриваются на дистальном конце для удаления жидкостей и/или ирригации, если необходимо.
6.15. Устройства дренирования/удаления жидкостей/тканей
| 264200 | 16. Урологические медицинские изделия | Катетер желудочно-пищеводный для измерения уровня pH/сопротивления, стерильный | Стерильная гибкая трубка с электрическим проводником на дистальном конце, предназначенная для введения через нос в пищевод и желудок для измерения уровня pH и/или электрического сопротивления, как правило, для оценки гастроэзофагеальной рефлюксной болезни (ГЭРБ), язвы желудка или других заболеваний желудочно-кишечного тракта. Изготавливается из синтетических полимеров и металлических материалов и предназначается для проксимального подключения к соответствующему внешнему устройству для измерения/мониторинга уровня pH желудка. Это изделие для одноразового использования.
16.14. Прочие урологические медицинские изделия
| 264200 | 3. Гастроэнтерологические медицинские изделия | Катетер желудочно-пищеводный для измерения уровня pH/сопротивления, стерильный | Стерильная гибкая трубка с электрическим проводником на дистальном конце, предназначенная для введения через нос в пищевод и желудок для измерения уровня pH и/или электрического сопротивления, как правило, для оценки гастроэзофагеальной рефлюксной болезни (ГЭРБ), язвы желудка или других заболеваний желудочно-кишечного тракта. Изготавливается из синтетических полимеров и металлических материалов и предназначается для проксимального подключения к соответствующему внешнему устройству для измерения/мониторинга уровня pH желудка. Это изделие для одноразового использования.
3.16. Прочие гастроэнтерологические медицинские изделия
| 264210 | 3. Гастроэнтерологические медицинские изделия | Система телеметрического мониторинга желудочно-кишечного тракта | Набор устройств для непрерывного измерения и передачи сигналов для одного или нескольких параметров желудочно-кишечного тракта (рН, давление, температура) или осложнений (например, желудочно-кишечные кровотечения) от пациента на специальное устройство для отображения. Включает капсулу с питанием от аккумуляторной батареи, проглатываемую пациентом, приемопередатчик, который носит пациент или медицинский работник, предназначенный для беспроводной передачи данных с капсулы (то есть приемопередатчик) на компьютер или приемник; может включать в себя различные растворы/емкости. Система предназначена для диагностики нарушений желудочного рН и/или измерения времени транзита по желудочно-кишечному тракту для оценки нарушений моторики.
3.07. Мониторы/мониторные системы гастроэнтерологические
| 264220 | 3. Гастроэнтерологические медицинские изделия | Прикладное программное обеспечение системы телеметрического мониторинга желудочно-кишечного тракта | Программный комплекс, предназначенный для создания дополнительных возможностей для обработки и/или анализа изображений для системы телеметрического мониторинга желудочно-кишечного тракта. Используется при диагностике нарушений рН желудка или для измерения времени прохождения пищи по желудочно-кишечному тракту с помощью передаваемых беспроводным путем сигналов от проглоченной пациентом капсулы. Может быть установлен в портативном ручном приемнике или на компьютере, данные на который передаются с помощью приемопередатчика.
3.16. Прочие гастроэнтерологические медицинские изделия
| 264230 | 16. Урологические медицинские изделия | Бандаж желудочный | Имплантируемое изделие в форме небольшого ремня или полоски, которое в ходе хирургической (открытой или лапароскопической) операции размещается вокруг проксимального отдела желудка для создания небольшого кармашка с зауженным выходным отверстием (стомой), которое разделяет желудок на две части. Изделие широко известно как желудочный бандаж, используется для потери веса у пациентов с избыточной массой тела/ожирением с целью ограничения количества потребляемой пищи за счет более быстрого возникновения чувства насыщения (сытости). У изделия, как правило, имеется надуваемый ремень, используемый для контроля силы сжатия желудка, которая регулируется путем подкожной инъекции (например, соляного раствора) в подкожный порт доступа, присоединенный к желудку с помощью трубки.
16.14. Прочие урологические медицинские изделия
| 264230 | 3. Гастроэнтерологические медицинские изделия | Бандаж желудочный | Имплантируемое изделие в форме небольшого ремня или полоски, которое в ходе хирургической (открытой или лапароскопической) операции размещается вокруг проксимального отдела желудка для создания небольшого кармашка с зауженным выходным отверстием (стомой), которое разделяет желудок на две части. Изделие широко известно как желудочный бандаж, используется для потери веса у пациентов с избыточной массой тела/ожирением с целью ограничения количества потребляемой пищи за счет более быстрого возникновения чувства насыщения (сытости). У изделия, как правило, имеется надуваемый ремень, используемый для контроля силы сжатия желудка, которая регулируется путем подкожной инъекции (например, соляного раствора) в подкожный порт доступа, присоединенный к желудку с помощью трубки.
3.10. Рестрикторы желудочные и сопутствующие изделия
| 264230 | 5. Медицинские изделия для in vitro диагностики (ИВД) | Бандаж желудочный | Имплантируемое изделие в форме небольшого ремня или полоски, которое в ходе хирургической (открытой или лапароскопической) операции размещается вокруг проксимального отдела желудка для создания небольшого кармашка с зауженным выходным отверстием (стомой), которое разделяет желудок на две части. Изделие широко известно как желудочный бандаж, используется для потери веса у пациентов с избыточной массой тела/ожирением с целью ограничения количества потребляемой пищи за счет более быстрого возникновения чувства насыщения (сытости). У изделия, как правило, имеется надуваемый ремень, используемый для контроля силы сжатия желудка, которая регулируется путем подкожной инъекции (например, соляного раствора) в подкожный порт доступа, присоединенный к желудку с помощью трубки.
5.04. Реагенты/наборы для определения аналитов ИВД
5.04.06. Реагенты/наборы для иммуногематологического анализа
| 264240 | 16. Урологические медицинские изделия | Система модуляции сократительной активности желудка | Комплект изделий, разработанных для улучшения гликемического контроля и способствования потере веса у тучных пациентов с диабетом типа 2 путем мониторинга внутренней электрической и механической активности желудка и передачи к желудку электрических сигналов для модуляции сократительной активности желудка с целью ускорения наступления реакции насыщения. Как правило, включает работающий от батареи имплантируемый генератор импульсов, который производит электрические импульсы для модуляции сократительной активности желудка, передаваемые по имплантированным отведениям; внешний программатор, который позволяет медицинскому персоналу телеметрически измерять параметры сигналов для модуляции сократительной активности желудка с генератора импульсов; наружное зарядное устройство для подзарядки батареи генератора импульсов; устройство для регистрации данных и специальный пульт управления для пациента.
16.14. Прочие урологические медицинские изделия
| 264240 | 3. Гастроэнтерологические медицинские изделия | Система модуляции сократительной активности желудка | Комплект изделий, разработанных для улучшения гликемического контроля и способствования потере веса у тучных пациентов с диабетом типа 2 путем мониторинга внутренней электрической и механической активности желудка и передачи к желудку электрических сигналов для модуляции сократительной активности желудка с целью ускорения наступления реакции насыщения. Как правило, включает работающий от батареи имплантируемый генератор импульсов, который производит электрические импульсы для модуляции сократительной активности желудка, передаваемые по имплантированным отведениям; внешний программатор, который позволяет медицинскому персоналу телеметрически измерять параметры сигналов для модуляции сократительной активности желудка с генератора импульсов; наружное зарядное устройство для подзарядки батареи генератора импульсов; устройство для регистрации данных и специальный пульт управления для пациента.
3.16. Прочие гастроэнтерологические медицинские изделия
| 264250 | 16. Урологические медицинские изделия | Система промывания желудка | Комплект изделий, разработанных для автоматического и полуавтоматического промывания, очищения и удаления инородных (например, токсичных) веществ из желудка. Обычно состоит из работающего от сети (сети переменного тока) электромеханического блока, в который входит насос для инфузий нелекарственной жидкости (например, соляного раствора); экстрактора (зачастую использующего вакуум) и устройства для регулировки уровня температуры/давления жидкости и скорости вливания/выведения жидкости; пакетов для раствора для промывания и отходов. Большинство систем могут доставлять в желудок уголь для абсорбции токсичных веществ; в основном они используются в отделениях скорой медицинской помощи для очищения/эвакуации содержимого желудка перед проведением некоторых эндоскопических и/или хирургических операций.
16.14. Прочие урологические медицинские изделия
| 264250 | 3. Гастроэнтерологические медицинские изделия | Система промывания желудка | Комплект изделий, разработанных для автоматического и полуавтоматического промывания, очищения и удаления инородных (например, токсичных) веществ из желудка. Обычно состоит из работающего от сети (сети переменного тока) электромеханического блока, в который входит насос для инфузий нелекарственной жидкости (например, соляного раствора); экстрактора (зачастую использующего вакуум) и устройства для регулировки уровня температуры/давления жидкости и скорости вливания/выведения жидкости; пакетов для раствора для промывания и отходов. Большинство систем могут доставлять в желудок уголь для абсорбции токсичных веществ; в основном они используются в отделениях скорой медицинской помощи для очищения/эвакуации содержимого желудка перед проведением некоторых эндоскопических и/или хирургических операций.
3.16. Прочие гастроэнтерологические медицинские изделия
| 264250 | 6. Медицинские изделия для манипуляций/восстановления тканей/органов человека | Система промывания желудка | Комплект изделий, разработанных для автоматического и полуавтоматического промывания, очищения и удаления инородных (например, токсичных) веществ из желудка. Обычно состоит из работающего от сети (сети переменного тока) электромеханического блока, в который входит насос для инфузий нелекарственной жидкости (например, соляного раствора); экстрактора (зачастую использующего вакуум) и устройства для регулировки уровня температуры/давления жидкости и скорости вливания/выведения жидкости; пакетов для раствора для промывания и отходов. Большинство систем могут доставлять в желудок уголь для абсорбции токсичных веществ; в основном они используются в отделениях скорой медицинской помощи для очищения/эвакуации содержимого желудка перед проведением некоторых эндоскопических и/или хирургических операций.
6.15. Устройства дренирования/удаления жидкостей/тканей
| 264260 | 3. Гастроэнтерологические медицинские изделия | Капсула для системы телеметрического мониторинга желудочно-кишечного тракта, нестерильная | Нестерильный электронный компонент системы телеметрического мониторинга желудочно-кишечного тракта с питанием от аккумуляторной батареи (например, стандартной), который проглатывается пациентом для беспроводной передачи сигналов для одного или нескольких параметров желудочно-кишечного тракта (рН, давление, температура) или осложнений (например, желудочно-кишечные кровотечения). Капсула содержит датчик(и), и телеметрические сигналы принимаются экстракорпоральным (то есть, носимым пациентом) приемником или приемопередатчиком; информация отображается на приемнике или обрабатывается и передается на компьютер со специальным программным обеспечением для отображения. Капсула выводится через кишечник. Это изделие для одноразового использования.
3.16. Прочие гастроэнтерологические медицинские изделия
| 264270 | 17. Физиотерапевтические медицинские изделия | Тренажер для четырехглавой мышцы бедра | Тренажер для нижних конечностей, предназначенный для расширения диапазона движения мыщц вокруг коленей путем растяжения мышц ног с использованием доски, поддерживающей бедра (то есть доски для четырехглавой мышцы бедра). Обычно он состоит из деревянных досок, которые образуют два треугольника, поддерживающих бедра и контролирующих движение коленей; высота и угол доски обычно регулируются. Изделие в основном предназначено для повышения эластичности мышц нижних конечностей, но также может увеличить силу квадрицепса.
17.06. Тренажеры реабилитационные
| 264280 | 5. Медицинские изделия для in vitro диагностики (ИВД) | Бибрих алый - фуксин кислый раствор ИВД | Раствор Бибрих алый-фуксин кислsq (Biebrich scarlet-acid fuchsin solution), предназначенный для самостоятельного использования или использования в сочетании с другими растворами/красителями для визуализации тканевых структур биологических/клинических образцов и/или внутри-/внеклеточных элементов.
5.05. Реагенты/оборудование/расходные материалы общелабораторные ИВД
| 264290 | 5. Медицинские изделия для in vitro диагностики (ИВД) | Бибрих алый раствор ИВД | Раствор Бибрих алый (Biebrich scarlet solution), предназначенный для самостоятельного использования или использования в сочетании с другими растворами/красителями для визуализации тканевых структур биологических/клинических образцов и/или внутри-/внеклеточных элементов.
5.05. Реагенты/оборудование/расходные материалы общелабораторные ИВД
| 264300 | 6. Медицинские изделия для манипуляций/восстановления тканей/органов человека | Шунт вентрикулоперитонеальный | Стерильное имплантируемое изделие, предназначенное для выведения излишков спинномозговой жидкости (СМЖ) из желудочков головного мозга в брюшную полость, где она может поглотиться организмом, в качестве лечения повышенного внутричерепного давления (например, вызванного гидроцефалией). Как правило, состоит из трех основных частей: 1) интрацеребрального вентрикулярного катетера, через который проходит СМЖ; 2) механического клапана шунта, который обычно открывается при заданном уровне давления; и 3) перитонеального катетера, по которому СМЖ проходит в перитонеальную полость. Изготавливается из пластиковых и силиконовых материалов; могут прилагаться одноразовые изделия, необходимые для имплантации.
6.15. Устройства дренирования/удаления жидкостей/тканей
| 264300 | 9. Нейрологические медицинские изделия | Шунт вентрикулоперитонеальный | Стерильное имплантируемое изделие, предназначенное для выведения излишков спинномозговой жидкости (СМЖ) из желудочков головного мозга в брюшную полость, где она может поглотиться организмом, в качестве лечения повышенного внутричерепного давления (например, вызванного гидроцефалией). Как правило, состоит из трех основных частей: 1) интрацеребрального вентрикулярного катетера, через который проходит СМЖ; 2) механического клапана шунта, который обычно открывается при заданном уровне давления; и 3) перитонеального катетера, по которому СМЖ проходит в перитонеальную полость. Изготавливается из пластиковых и силиконовых материалов; могут прилагаться одноразовые изделия, необходимые для имплантации.
9.13. Прочие нейрологические медицинские изделия
| 264310 | 14. Сердечно-сосудистые медицинские изделия | Система желудочковая вспомогательная внешняя | Комплект изделий, предназначенных для поддержки поврежденного или ослабленного сердца (например, после кардиогенного шока) для прокачивания крови. Включает работающий от сети (сети переменного тока) внешний насос, атриальную или вентрикулярную канюлю для вывода крови за пределы телы, канюлю для доставки крови обратно в аорту или легочную артерию (в зависимости от того, левожелудочковая это вспомогательная система или правожелудочковая), а также блок для управления работой насоса. Как правило, используется в период перед трансплантацией сердца; система не предназначеная для обеспечения искусственного кровообращения.
14.22. Системы искусственного кровообращения и сопутствующие изделия
| 264320 | 9. Нейрологические медицинские изделия | Шунт вентрикулоатриальный | Стерильное имплантируемое изделие, предназначенное для выведения излишков спинномозговой жидкости (СМЖ) из желудочков (заполненных жидкостью полостей) головного мозга в правое предсердие, где она может поглотиться организмом, в качестве лечения повышенного внутричерепного давления (например, вызванного гидроцефалией). Шунт, как правило, состоит из интрацеребрального вентрикулярного катетера, механического клапана шунта, который обычно открывается при заданном уровне давления, и атриального катетера, который направляет СМЖ к правому предсердию. Изготавливается из пластиковых и силиконовых материалов; могут прилагаться одноразовые изделия, необходимые для имплантации.
9.13. Прочие нейрологические медицинские изделия
| 264330 | 5. Медицинские изделия для in vitro диагностики (ИВД) | Фторид ИВД, калибратор | Материал, используемый для установления референтных значений для анализа, предназначенный для качественного и/или количественного определения фторида (fluoride) в клиническом образце.
5.04. Реагенты/наборы для определения аналитов ИВД
5.04.02. Реагенты/наборы для биохимического анализа
| 264340 | 15. Стоматологические медицинские изделия | Гель фторсодержащий | Препарат в форме геля, содержащий фтор, в химической форме и концентрации, достаточной для лечения ткани зуба посредством аппликации. После применения не может быть использовано повторно.
15.12. Материалы стоматологические и сопутствующие изделия
| 264350 | 15. Стоматологические медицинские изделия | Ложка для нанесения фторсодержащего геля | Изделие, изготавливаемое из пенопласта, используется для аппликации фторидов непосредственно на зубы. Изделие повторяет контуры полости рта, после наполнения ложки гелем пациент накусывает на нее.
15.12. Материалы стоматологические и сопутствующие изделия
| 264360 | 5. Медицинские изделия для in vitro диагностики (ИВД) | Фторид ИВД, контрольный материал | Материал, используемый для подтверждения качества анализа, предназначенный для использования при качественном и/или количественном определении фторида (fluoride) в клиническом образце.
5.04. Реагенты/наборы для определения аналитов ИВД
5.04.02. Реагенты/наборы для биохимического анализа
| 264370 | 5. Медицинские изделия для in vitro диагностики (ИВД) | Фторид ИВД, реагент | Вещество или реактив, предназначенный для использования совместно с исходным изделием для ИВД для выполнения особой функции в анализе, который используется для качественного и/или количественного определения фторида (fluoride) в клиническом образце.
5.04. Реагенты/наборы для определения аналитов ИВД
5.04.02. Реагенты/наборы для биохимического анализа
| 264380 | 5. Медицинские изделия для in vitro диагностики (ИВД) | Хлорид (Cl-) ИВД, набор, ион-селективные электроды | Набор реагентов и других связанных с ними материалов, предназначенный для количественного определения хлорида (chloride (Cl-)) в клиническом образце с использованием ион-селективных электродов.
5.04. Реагенты/наборы для определения аналитов ИВД
5.04.02. Реагенты/наборы для биохимического анализа
| 264390 | 5. Медицинские изделия для in vitro диагностики (ИВД) | Хлорид (Cl-) ИВД, калибратор | Материал, используемый для установления референтных значений для анализа, предназначенный для количественного определения хлорида (chloride (Cl-)) в клиническом образце.
5.04. Реагенты/наборы для определения аналитов ИВД
5.04.02. Реагенты/наборы для биохимического анализа
| 264400 | 5. Медицинские изделия для in vitro диагностики (ИВД) | Хлорид (Cl-) ИВД, контрольный материал | Материал, используемый для подтверждения качества анализа, предназначенный для использования при количественном определении хлорида (chloride (Cl-)) в клиническом образце.
5.04. Реагенты/наборы для определения аналитов ИВД
5.04.02. Реагенты/наборы для биохимического анализа
| 264410 | 5. Медицинские изделия для in vitro диагностики (ИВД) | Хлорид (Cl-) ИВД, реагент | Вещество или реактив, предназначенный для использования совместно с исходным изделием для ИВД для выполнения особой функции в анализе, который используется для количественного определения хлорида (chloride (Cl-)) в клиническом образце.
5.04. Реагенты/наборы для определения аналитов ИВД
5.04.02. Реагенты/наборы для биохимического анализа
| 264420 | 5. Медицинские изделия для in vitro диагностики (ИВД) | Фторид ИВД, набор, электрометрический анализ | Набор реагентов и других связанных с ними материалов, предназначенный для качественного и/или количественного определения фторида (fluoride) в клиническом образце методом электрометрического анализа.
5.04. Реагенты/наборы для определения аналитов ИВД
5.04.02. Реагенты/наборы для биохимического анализа
| 264430 | 2. Вспомогательные и общебольничные медицинские изделия | Ротор центрифуги, для ультрацентрифуги | Узел, как правило, съёмный, в составе ультрацентрифуги, в обиходе называемый также головкой, насадкой, барабаном или каруселью ротора. Рассчитан на безопасное применение при сверхвысоких угловых скоростях и центробежных перегрузках. Ротор горизонтально крепится на верхней части вертикального вала элеткросиловой установки, а в соответствующие ячейки ротора помещаются пробирки с сепарируемыми образцами.
2.35. Роторы центрифужные
| 264440 | 5. Медицинские изделия для in vitro диагностики (ИВД) | Пробирка центрифужная ИВД, стерильная | Стерильная пластиковая пробирка (Centrifuge tube), предназначенная для использования в лаборатории для помещения в нее клинического образца, реагента или другого материала, ассоциируемого с диагностикой in vitro, для сепарации путем центрифугирования. Разработана для установки в ротор центрифуги для проведения процедуры; также можно поместить на подставку для кратковременного хранения ее содержимого. Обычно прозрачная, что позволяет видеть ее содержимое, часто имеется колпачок (например, завинчивающийся или с плотной посадкой), также на одной из сторон могут быть деления. Это одноразовое изделие.
5.05. Реагенты/оборудование/расходные материалы общелабораторные ИВД
| 264440 | 6. Медицинские изделия для манипуляций/восстановления тканей/органов человека | Пробирка центрифужная ИВД, стерильная | Стерильная пластиковая пробирка (Centrifuge tube), предназначенная для использования в лаборатории для помещения в нее клинического образца, реагента или другого материала, ассоциируемого с диагностикой in vitro, для сепарации путем центрифугирования. Разработана для установки в ротор центрифуги для проведения процедуры; также можно поместить на подставку для кратковременного хранения ее содержимого. Обычно прозрачная, что позволяет видеть ее содержимое, часто имеется колпачок (например, завинчивающийся или с плотной посадкой), также на одной из сторон могут быть деления. Это одноразовое изделие.
6.02. Изделия для сбора/обработки/транспортирования биологических жидкостей/тканей
| 264450 | 2. Вспомогательные и общебольничные медицинские изделия | Ротор центрифуги, с переменным углом наклона | Узел, как правило, съёмный, в составе центрифуги, в обиходе называемый также головкой, насадкой или каруселью ротора. При раскручивании держатели пробирок в форме ведерок подвоздействием центробежной силы отклоняются от вертикали (как на цепной карусели). Ротор горизонтально крепится на верхней части вертикального вала элеткросиловой установки, а в соответствующие ячейки ротора помещаются пробирки с сепарируемыми образцами.
2.35. Роторы центрифужные
| 264460 | 5. Медицинские изделия для in vitro диагностики (ИВД) | Пробирка центрифужная ИВД, нестерильная | Нестерильная пластиковая пробирка (Centrifuge tube), предназначенная для использования в лаборатории для помещения в нее клинического образца, реагента или другого материала, ассоциируемого с диагностикой in vitro, для сепарации путем центрифугирования. Разработана для установки в ротор центрифуги для проведения процедуры; также можно поместить на подставку для кратковременного хранения ее содержимого. Обычно прозрачная, что позволяет видеть ее содержимое, часто имеется колпачок (например, завинчивающийся или с плотной посадкой), также на одной из сторон могут быть деления. Это одноразовое изделие.
5.05. Реагенты/оборудование/расходные материалы общелабораторные ИВД
| 264460 | 6. Медицинские изделия для манипуляций/восстановления тканей/органов человека | Пробирка центрифужная ИВД, нестерильная | Нестерильная пластиковая пробирка (Centrifuge tube), предназначенная для использования в лаборатории для помещения в нее клинического образца, реагента или другого материала, ассоциируемого с диагностикой in vitro, для сепарации путем центрифугирования. Разработана для установки в ротор центрифуги для проведения процедуры; также можно поместить на подставку для кратковременного хранения ее содержимого. Обычно прозрачная, что позволяет видеть ее содержимое, часто имеется колпачок (например, завинчивающийся или с плотной посадкой), также на одной из сторон могут быть деления. Это одноразовое изделие.
6.02. Изделия для сбора/обработки/транспортирования биологических жидкостей/тканей
| 264480 | 2. Вспомогательные и общебольничные медицинские изделия | Ротор центрифуги, с фиксированным углом наклона | Узел, в обиходе называемый ротором или головкой ротора, используется как компонент центрифуги. Ячейки-держатели пробирок закреплены под заданным углом в определенном порядке. Узел горизонтально крепится на верхней части вертикального вала элеткросиловой установки, а в соответствующие ячейки ротора помещаются для центрифугирования пробирки с образцами.
2.35. Роторы центрифужные
| 264500 | 2. Вспомогательные и общебольничные медицинские изделия | Концентратор проб центрифужный | Работающее от сети (сети переменного тока) лабораторное изделие, разработанное для проведения конденсации жидких клинических образцов (например, сыворотки, мочи, спинномозговой жидкости, перитонеального выпота) с помощью вращения центрифуги для сбора и сохранения твердых частиц. В обиходе изделие называется цитоцентрифугой; оно отделяет жидкость от твердых частиц или клеточных элементов образца, таким образом, они становятся более концентрированными. Как правило, состоит из центрифуги с различными головками роторов, микротитрационными планшетами, пробирками, предметными стеклами для микроскопа, воронками и/или чашками, в которые добавляется образец, и абсорбирующим материалом, фильтрами, ловушками для сбора жидкости или источником вакуума, используемого для отделения и удаления жидкого компонента.
2.52. Центрифуги
| 264510 | 14. Сердечно-сосудистые медицинские изделия | Насос центробежный для систем искусственного кровообращения, ручной | Центробежный насос специальной конструкции с ручным приводом, используемый вместо электронасоса в период отключения сетевого энергоснабжения. Применяется при неспособности сердца пациента полностью обеспечить нормальное кровообращение, например, во время и после операции на сердце или экстренной госпитализации с острой сердечной недостаточностью.
14.22. Системы искусственного кровообращения и сопутствующие изделия
| 264520 | 14. Сердечно-сосудистые медицинские изделия | Насос центробежный для систем искусственного кровообращения, с электропитанием | Центробежный насос специальной конструкции для вспомогательного искусственного кровообращения (при сердечной недостаточности). Применяется при неспособности сердца пациента полностью обеспечить нормальное кровообращение, например, во время и после операции на сердце или экстренной госпитализации с острой сердечной недостаточностью. В послеоперационный период используется непродолжительное время до восстановления сердечной деятельности.
14.22. Системы искусственного кровообращения и сопутствующие изделия
| 264540 | 5. Медицинские изделия для in vitro диагностики (ИВД) | Гастрин ИВД, иммуноферментный анализ (ИФА) | Набор реагентов и других связанных с ними материалов, предназначенный для количественного определения гастрина (gastrin) в клиническом образце методом иммуноферментного анализа (ИФА). Он используется при исследовании и лечении заболеваний, связанных с аномальной выработкой гастрина (например, рецидивирующей пептической язвы, гастрин-секретирующих опухолей (гастрином) и синдрома Золлингера-Эллисона).
5.04. Реагенты/наборы для определения аналитов ИВД
5.04.02. Реагенты/наборы для биохимического анализа
| 264550 | 5. Медицинские изделия для in vitro диагностики (ИВД) | Кофактор II гепарина ИВД, реагент | Вещество или реактив, предназначенный для использования совместно с исходным изделием для ИВД для выполнения особой функции в анализе, который используется для количественного определения кофактора II гепарина (heparin cofactor II), также известного как ингибитор пути тканевого фактора (tissue factor pathway inhibitor), в клиническом образце.
5.04. Реагенты/наборы для определения аналитов ИВД
5.04.07. Реагенты/наборы для коагулологического анализа
| 264560 | 2. Вспомогательные и общебольничные медицинские изделия | Шприц для промывания с гепариновым замком, одноразового использования восстановленный | Стерильное изделие, состоящее из цилиндра (шприца) с поршнем, предварительно наполненное стерильным раствором гепарина, предназначенное для использования при промывании постоянных изделий, предоставляющим внутривенный доступ (IVAD), как правило, внутривенных (IV) катетеров и трубок для поддержания их проходимости с целью значительного сокращения вероятности рефлюкса крови во время кратко- и долгосрочной катетеризации сосудов. Изделие обычно включает луер-адаптер с колпачком. Это изделие для одноразового использования, которое уже использовалось на пациенте, после чего было дополнительно переработано и обработано для использования на одном пациенте.
2.56. Прочие вспомогательные и общебольничные медицинские изделия
| 264560 | 6. Медицинские изделия для манипуляций/восстановления тканей/органов человека | Шприц для промывания с гепариновым замком, одноразового использования восстановленный | Стерильное изделие, состоящее из цилиндра (шприца) с поршнем, предварительно наполненное стерильным раствором гепарина, предназначенное для использования при промывании постоянных изделий, предоставляющим внутривенный доступ (IVAD), как правило, внутривенных (IV) катетеров и трубок для поддержания их проходимости с целью значительного сокращения вероятности рефлюкса крови во время кратко- и долгосрочной катетеризации сосудов. Изделие обычно включает луер-адаптер с колпачком. Это изделие для одноразового использования, которое уже использовалось на пациенте, после чего было дополнительно переработано и обработано для использования на одном пациенте.
6.15. Устройства дренирования/удаления жидкостей/тканей
| 264570 | 5. Медицинские изделия для in vitro диагностики (ИВД) | Гастрин ИВД, набор, иммунофлуоресцентный анализ | Набор реагентов и других связанных с ними материалов, предназначенный для количественного определения гастрина (gastrin) в клиническом образце методом иммунофлуоресцентного анализа. Он используется при исследовании и лечении заболеваний, связанных с аномальной выработкой гастрина (например, рецидивирующей пептической язвы, гастрин-секретирующих опухолей (гастрином) и синдрома Золлингера-Эллисона).
5.04. Реагенты/наборы для определения аналитов ИВД
5.04.02. Реагенты/наборы для биохимического анализа
| 264580 | 5. Медицинские изделия для in vitro диагностики (ИВД) | Гастрин ИВД, калибратор | Материал, используемый для установления референтных значений для анализа, предназначенный для количественного определения гастрина (gastrin) в клиническом образце.
5.04. Реагенты/наборы для определения аналитов ИВД
5.04.02. Реагенты/наборы для биохимического анализа
| 264580 | 5. Медицинские изделия для in vitro диагностики (ИВД) | Гастрин ИВД, калибратор | Материал, используемый для установления референтных значений для анализа, предназначенный для количественного определения гастрина (gastrin) в клиническом образце.
5.04. Реагенты/наборы для определения аналитов ИВД
5.04.05. Реагенты/наборы для гистологического/цитологического анализа
| 264590 | 2. Вспомогательные и общебольничные медицинские изделия | Раствор для промывания сосудистого катетера/канюли, с антикоагулянтом, не антибактериальный | Раствор, содержащий низкую дозу (например, 10 МЕ) антикоагулянта (например, цитрата и/или гепарина), предназначенный для промывания просвета установленного устройства внутривенного доступа, как правило, периферической внутривенной канюли или центрального венозного катетера, с целью поддержания проходимости; не содержит антибактериальное вещество. Раствор, также известный как замок катетера, поставляется в небольшом контейнере (например, бутылке) или в предварительно заполненном шприце. Это изделие для одноразового использования.
2.56. Прочие вспомогательные и общебольничные медицинские изделия
| 264590 | 6. Медицинские изделия для манипуляций/восстановления тканей/органов человека | Раствор для промывания сосудистого катетера/канюли, с антикоагулянтом, не антибактериальный | Раствор, содержащий низкую дозу (например, 10 МЕ) антикоагулянта (например, цитрата и/или гепарина), предназначенный для промывания просвета установленного устройства внутривенного доступа, как правило, периферической внутривенной канюли или центрального венозного катетера, с целью поддержания проходимости; не содержит антибактериальное вещество. Раствор, также известный как замок катетера, поставляется в небольшом контейнере (например, бутылке) или в предварительно заполненном шприце. Это изделие для одноразового использования.
6.15. Устройства дренирования/удаления жидкостей/тканей
| 264600 | 5. Медицинские изделия для in vitro диагностики (ИВД) | Гастрин ИВД, контрольный материал | Материал, используемый для подтверждения качества анализа, предназначенный для использования при количественном определении гастрина (gastrin) в клиническом образце.
5.04. Реагенты/наборы для определения аналитов ИВД
5.04.02. Реагенты/наборы для биохимического анализа
| 264600 | 5. Медицинские изделия для in vitro диагностики (ИВД) | Гастрин ИВД, контрольный материал | Материал, используемый для подтверждения качества анализа, предназначенный для использования при количественном определении гастрина (gastrin) в клиническом образце.
5.04. Реагенты/наборы для определения аналитов ИВД
5.04.05. Реагенты/наборы для гистологического/цитологического анализа
| 264610 | 5. Медицинские изделия для in vitro диагностики (ИВД) | Анти-Xa активность гепарина ИВД, контрольный материал | Материал, используемый для подтверждения качества анализа, предназначенный для использования при количественном мониторинге терапии антикоагулянтом гепарин путем определения его способности ингибировать активность активированного фактора Х (фактора Ха) в клиническом образце.
5.04. Реагенты/наборы для определения аналитов ИВД
5.04.07. Реагенты/наборы для коагулологического анализа
| 264620 | 5. Медицинские изделия для in vitro диагностики (ИВД) | Гастрин ИВД, реагент | Вещество или реактив, предназначенный для использования совместно с исходным изделием для ИВД для выполнения особой функции в анализе, который используется для количественного определения гастрина (gastrin) в клиническом образце.
5.04. Реагенты/наборы для определения аналитов ИВД
5.04.02. Реагенты/наборы для биохимического анализа
| 264620 | 5. Медицинские изделия для in vitro диагностики (ИВД) | Гастрин ИВД, реагент | Вещество или реактив, предназначенный для использования совместно с исходным изделием для ИВД для выполнения особой функции в анализе, который используется для количественного определения гастрина (gastrin) в клиническом образце.
5.04. Реагенты/наборы для определения аналитов ИВД
5.04.05. Реагенты/наборы для гистологического/цитологического анализа
| 264630 | 5. Медицинские изделия для in vitro диагностики (ИВД) | Гастрин ИВД, набор, иммуногистохимическая реакция с ферментной меткой | Набор реагентов и других связанных с ними материалов, предназначенный для качественного и/или количественного определения гастрина (gastrin) в клиническом образце методом ферментного иммуногистохимического окрашивания. Он используется при исследовании и лечении заболеваний, связанных с аномальной выработкой гастрина (например, рецидивирующей пептической язвы, гастрин-секретирующих опухолей (гастрином) и синдрома Золлингера-Эллисона).
5.04. Реагенты/наборы для определения аналитов ИВД
5.04.05. Реагенты/наборы для гистологического/цитологического анализа
| 264640 | 5. Медицинские изделия для in vitro диагностики (ИВД) | Анти-Xa активность гепарина ИВД, набор, хромогенный анализ | Набор реагентов и других связанных с ними материалов, предназначенный для определения гепарина путем измерения его способности ингибировать активность активированного фактора Х (фактора Ха) в клиническом образце хромогенным методом. Этот анализ обычно применяется для мониторинга антикоагуляционной терапии.
5.04. Реагенты/наборы для определения аналитов ИВД
5.04.07. Реагенты/наборы для коагулологического анализа
| 264650 | 5. Медицинские изделия для in vitro диагностики (ИВД) | Гастрин ИВД, антитела | Одно или множество антител, способных связываться со специфическими антигенными детерминантами, предназначенных для использования при качественном и/или количественном определении гастрина (gastrin) в клиническом образце.
5.04. Реагенты/наборы для определения аналитов ИВД
5.04.02. Реагенты/наборы для биохимического анализа
| 264650 | 5. Медицинские изделия для in vitro диагностики (ИВД) | Гастрин ИВД, антитела | Одно или множество антител, способных связываться со специфическими антигенными детерминантами, предназначенных для использования при качественном и/или количественном определении гастрина (gastrin) в клиническом образце.
5.04. Реагенты/наборы для определения аналитов ИВД
5.04.05. Реагенты/наборы для гистологического/цитологического анализа
| 264660 | 5. Медицинские изделия для in vitro диагностики (ИВД) | Анти-Xa активность гепарина ИВД, калибратор | Материал, используемый для установления референтных значений для анализа, предназначенный для количественного мониторинга терапии антикоагулянтом гепарин путем определения его способности ингибировать активность активированного фактора Х (фактора Ха) в клиническом образце.
5.04. Реагенты/наборы для определения аналитов ИВД
5.04.07. Реагенты/наборы для коагулологического анализа
| 264670 | 5. Медицинские изделия для in vitro диагностики (ИВД) | Анти-Xa активность гепарина ИВД, реагент | Вещество или реактив, предназначенный для использования совместно с исходным изделием для ИВД для выполнения особой функции в анализе, который используется для количественного мониторинга терапии антикоагулянтом гепарин путем определения его способности ингибировать активность активированного фактора Х (фактора Ха) в клиническом образце.
5.04. Реагенты/наборы для определения аналитов ИВД
5.04.07. Реагенты/наборы для коагулологического анализа
| 264680 | 5. Медицинские изделия для in vitro диагностики (ИВД) | Кофактор II гепарина ИВД, калибратор | Материал, используемый для установления референтных значений для анализа, предназначенный для количественного определения кофактора II гепарина (heparin cofactor II), также известного как ингибитор пути тканевого фактора (tissue factor pathway inhibitor), в клиническом образце.
5.04. Реагенты/наборы для определения аналитов ИВД
5.04.07. Реагенты/наборы для коагулологического анализа
| 264690 | 5. Медицинские изделия для in vitro диагностики (ИВД) | Кофактор II гепарина ИВД, набор, иммуноферментный анализ (ИФА) | Набор реагентов и других связанных с ними материалов, предназначенный для количественного определения кофактора II гепарина (heparin cofactor II), также известного как ингибитор пути тканевого фактора (tissue factor pathway inhibitor), в клиническом образце методом иммуноферментного анализа (ИФА).
5.04. Реагенты/наборы для определения аналитов ИВД
5.04.07. Реагенты/наборы для коагулологического анализа
| 264700 | 5. Медицинские изделия для in vitro диагностики (ИВД) | Гастрин ИВД, набор, радиоиммунный анализ (РИА) | Набор реагентов и других связанных с ними материалов, предназначенный для количественного определения гастрина (gastrin) в клиническом образце методом радиоиммунного анализа (РИА). Он используется при исследовании и лечении заболеваний, связанных с аномальной выработкой гастрина (например, рецидивирующей пептической язвы, гастрин-секретирующих опухолей (гастрином) и синдрома Золлингера-Эллисона).
5.04. Реагенты/наборы для определения аналитов ИВД
5.04.02. Реагенты/наборы для биохимического анализа
| 264710 | 5. Медицинские изделия для in vitro диагностики (ИВД) | Кофактор II гепарина ИВД, контрольный материал | Материал, используемый для подтверждения качества анализа, предназначенный для использования при количественном определении кофактора II гепарина (heparin cofactor II), также известного как ингибитор пути тканевого фактора (tissue factor pathway inhibitor), в клиническом образце.
5.04. Реагенты/наборы для определения аналитов ИВД
5.04.07. Реагенты/наборы для коагулологического анализа
| 264720 | 14. Сердечно-сосудистые медицинские изделия | Протез кровеносного сосуда синтетический с аспириновым покрытием | Стерильный искусственный заменитель кровеносного сосуда, предназначенный для замены или шунтирования пораженного или поврежденного сегмента сосуда; имеет просвет с аспириновым покрытием для потенциального содействия уменьшению осаждения тромбоцитов и тромбоза, связанных с протезом. Как правило, изготовлен из расширенного политетрафторэтилена (рПТФЭ) и предназначен для замены периферических артерий (например, восстановления аорты или аорто-подвздошной артерии) и процедур шунтирования (например, аорто-подвздошной, бедренно-подколенной, подключичной артерий).
14.14. Медицинские изделия для сердечно-сосудистой хирургии
| 264720 | 6. Медицинские изделия для манипуляций/восстановления тканей/органов человека | Протез кровеносного сосуда синтетический с аспириновым покрытием | Стерильный искусственный заменитель кровеносного сосуда, предназначенный для замены или шунтирования пораженного или поврежденного сегмента сосуда; имеет просвет с аспириновым покрытием для потенциального содействия уменьшению осаждения тромбоцитов и тромбоза, связанных с протезом. Как правило, изготовлен из расширенного политетрафторэтилена (рПТФЭ) и предназначен для замены периферических артерий (например, восстановления аорты или аорто-подвздошной артерии) и процедур шунтирования (например, аорто-подвздошной, бедренно-подколенной, подключичной артерий).
6.14. Трансплантаты и сопутствующие изделия
| 264730 | 2. Вспомогательные и общебольничные медицинские изделия | Стерилизатор на основе диоксида хлора | Устройство, работающее от сети (переменного тока), разработанное для полного уничтожения и/или инактивации микроорганизмов с медицинских изделий и сопутствующих изделий при помощи диоксида хлора (ClO2) с низким содержанием влаги в качестве стерилизующего агента; обычно используется для изделий, чувствительных к высокой температуре и влажности. Состоит, как правило, из камеры для обработки с полками, на которые помещаются изделия в газопроницаемых упаковках, подлежащие стерилизации и очищенные от основных загрязнений; средств введения газа в камеру, а также элементов управления для выбора одного из циклов стерилизации. Доступны изделия различных форм и размеров, включая автономные и настольные блоки.
2.42. Стерилизаторы и сопутствующие изделия
| 264760 | 6. Медицинские изделия для манипуляций/восстановления тканей/органов человека | Зажим для сближения краев раны при наложении шва | Металлический хирургический инструмент для сближения краев раны для облегчения процесса введения шовного материала. Это изделие для одноразового использования.
6.13. Сшивающие аппараты и сопутствующие изделия
| 264760 | 6. Медицинские изделия для манипуляций/восстановления тканей/органов человека | Зажим для сближения краев раны при наложении шва | Металлический хирургический инструмент для сближения краев раны для облегчения процесса введения шовного материала. Это изделие для одноразового использования.
6.16. Шовные материалы и сопутствующие изделия
| 264780 | 11. Офтальмологические медицинские изделия | Кольцо Флиринга офтальмологическое | Кольцо из нержавеющей стальной ленты, пришиваемое к склере при сложных офтальмологических операциях во избежание коллапса глазного яблока. Изделие многоразового использования.
11.05. Кольца офтальмологические
| 264790 | 6. Медицинские изделия для манипуляций/восстановления тканей/органов человека | Устройство вспомогательное для наложения шва | Хирургическое приспособление, размещаемое поверх открытой раны или разреза и помогающее накладывать швы, обеспечивая точное смыкание кромок ткани при затягивании шовной нити. Обычно изготавливается из металла или пластмассы. Изделие одноразового использования.
6.13. Сшивающие аппараты и сопутствующие изделия
| 264790 | 6. Медицинские изделия для манипуляций/восстановления тканей/органов человека | Устройство вспомогательное для наложения шва | Хирургическое приспособление, размещаемое поверх открытой раны или разреза и помогающее накладывать швы, обеспечивая точное смыкание кромок ткани при затягивании шовной нити. Обычно изготавливается из металла или пластмассы. Изделие одноразового использования.
6.16. Шовные материалы и сопутствующие изделия
| 264800 | 11. Офтальмологические медицинские изделия | Линза интраокулярная переднекамерная, факичная | Оптическое изделие, обычно называемое интраокулярной линзой, предназначенное для постоянной имплантации в участок глаза за роговицей и перед радужной оболочкой (в переднюю камеру) для рефракционной коррекции зрения без удаления естественного хрусталика. Изделие, как правило, изготовлено из синтетического полимера.
11.08. Линзы интраокулярные и сопутствующие изделия
| 264800 | 11. Офтальмологические медицинские изделия | Линза интраокулярная переднекамерная, факичная | Оптическое изделие, обычно называемое интраокулярной линзой, предназначенное для постоянной имплантации в участок глаза за роговицей и перед радужной оболочкой (в переднюю камеру) для рефракционной коррекции зрения без удаления естественного хрусталика. Изделие, как правило, изготовлено из синтетического полимера.
11.19. Протезы интраокулярные и сопутствующие изделия
| 264810 | 11. Офтальмологические медицинские изделия | Анализатор для система анализа переднего сегмента глаза | Офтальмологический инструмент с питанием от сети переменного тока, предназначенный для измерения и оценки различных характеристик переднего сегмента глаза (например, роговицы, радужной оболочки, зрачка, передней камеры и хрусталика). Он обычно используется для топографии роговицы, пахиметрии, пупиллометрии и трехмерного исследования переднего сегмента глаза с помощью ротационной камеры Шаймпфлюга (Scheimpflug)[обзор переднего сегмента в саггитальном (переднезаднем) направлении] и визуализации Пласидо (включает диск с концентрическими черными и белыми кольцами). Он обычно компьютеризован и имеет вывод для подключения к компьютеру системы или внешнему компьютеру с установленным специальным прикладным программным обеспечением.
11.17. Офтальмоскопы и сопутствующие изделия
| 264820 | 11. Офтальмологические медицинские изделия | Программное обеспечение для анализатора переднего сегмента глаза | Прикладное программное обеспечение, разработанное для сбора, обработки и отображения данных, полученных в результате измерения/оценки различных свойств переднего сегмента глаза (т.е., роговицы, радужной оболочки, зрачка, передней камеры и хрусталика), производимых при помощи анализатора переднего сегмента глаза. Может устанавливаться во встроенный в анализатор компьютер и/или обычный компьютер (например, персональный компьютер, ноутбук).
11.27. Прочие офтальмологические медицинские изделия
| 264830 | 11. Офтальмологические медицинские изделия | Линза интраокулярная переднекамерная, псевдофакичная | Оптическое изделие, обычно называемое интраокулярной линзой, предназначенное для постоянной имплантации в участок глаза за роговицей и перед радужной оболочкой (в переднюю камеру) для замены естественного хрусталика, замутненного катарактой. Изделие, как правило, изготовлено из синтетического полимера.
11.08. Линзы интраокулярные и сопутствующие изделия
| 264830 | 11. Офтальмологические медицинские изделия | Линза интраокулярная переднекамерная, псевдофакичная | Оптическое изделие, обычно называемое интраокулярной линзой, предназначенное для постоянной имплантации в участок глаза за роговицей и перед радужной оболочкой (в переднюю камеру) для замены естественного хрусталика, замутненного катарактой. Изделие, как правило, изготовлено из синтетического полимера.
11.19. Протезы интраокулярные и сопутствующие изделия
| 264840 | 11. Офтальмологические медицинские изделия | Ножницы для передней/задней камеры глаза, одноразового использования | Офтальмологический хирургический инструмент, предназначенный для рассечения ткани передней или задней камеры глаза в ходе офтальмологической операции. Он, как правило, представляет собой: 1) два лезвия на короткой центральной оси с приводящими ручками (как правило, с кольцами под большой и указательный/средний пальцы), что позволяет рассекать ткани (т.е., разделять их по мере смыкания острых режущих кромок ножниц); или 2) насадку инструмента с режущими лезвиями на дистальном конце, которая помещается в специальную рукоятку для управления лезвиями. Он, как правило, изготавливается из высококачественной нержавеющей стали и пластмассы; доступны изделия различных размеров. Это изделие для одноразового использования.
11.14. Ножницы офтальмологические
| 264840 | 18. Хирургические инструменты/системы и сопутствующие медицинские изделия | Ножницы для передней/задней камеры глаза, одноразового использования | Офтальмологический хирургический инструмент, предназначенный для рассечения ткани передней или задней камеры глаза в ходе офтальмологической операции. Он, как правило, представляет собой: 1) два лезвия на короткой центральной оси с приводящими ручками (как правило, с кольцами под большой и указательный/средний пальцы), что позволяет рассекать ткани (т.е., разделять их по мере смыкания острых режущих кромок ножниц); или 2) насадку инструмента с режущими лезвиями на дистальном конце, которая помещается в специальную рукоятку для управления лезвиями. Он, как правило, изготавливается из высококачественной нержавеющей стали и пластмассы; доступны изделия различных размеров. Это изделие для одноразового использования.
18.28. Ножницы хирургические
| 264850 | 11. Офтальмологические медицинские изделия | Ножницы для передней/задней камеры глаза, многоразового использования | Офтальмологический хирургический инструмент, предназначенный для рассечения ткани передней или задней камеры глаза в ходе офтальмологической операции. Он, как правило, представляет собой: 1) два лезвия на короткой центральной оси с приводящими ручками (как правило, с кольцами под большой и указательный/средний пальцы), что позволяет рассекать ткани (т.е., разделять их по мере смыкания острых режущих кромок ножниц); или 2) насадку инструмента с режущими лезвиями на дистальном конце, которая помещается в специальную рукоятку для управления лезвиями. Он, как правило, изготавливается из высококачественной нержавеющей стали и пластмассы; доступны изделия различных размеров. Это изделие, пригодное для многоразового использования.
11.14. Ножницы офтальмологические
| 264850 | 18. Хирургические инструменты/системы и сопутствующие медицинские изделия | Ножницы для передней/задней камеры глаза, многоразового использования | Офтальмологический хирургический инструмент, предназначенный для рассечения ткани передней или задней камеры глаза в ходе офтальмологической операции. Он, как правило, представляет собой: 1) два лезвия на короткой центральной оси с приводящими ручками (как правило, с кольцами под большой и указательный/средний пальцы), что позволяет рассекать ткани (т.е., разделять их по мере смыкания острых режущих кромок ножниц); или 2) насадку инструмента с режущими лезвиями на дистальном конце, которая помещается в специальную рукоятку для управления лезвиями. Он, как правило, изготавливается из высококачественной нержавеющей стали и пластмассы; доступны изделия различных размеров. Это изделие, пригодное для многоразового использования.
18.28. Ножницы хирургические
| 264860 | 11. Офтальмологические медицинские изделия | Анализатор переднего сегмента глаза | Работающий от сети (сети переменного тока) офтальмологический инструмент, предназначенный для измерения и оценки различных свойств переднего сегмента глаза (т.е., роговицы, радужной оболочки, зрачка, передней камеры и хрусталика). Как правило, используется для топографии роговицы, пахиметрии, пупиллометрии и трехмерного исследования переднего сегмента глаза с использованием, например, ротационной камеры Шаймпфлюга (обзор переднего сегмента в саггитальном направлении] и визуализации Пласидо (включает диск с концентрическими черными и белыми кольцами). Устройство, как правило, компьютеризировано и обеспечивает выход на компьютер; имеет специальное установленное прикладное программное обеспечение; программное обеспечение может прилагаться.
11.27. Прочие офтальмологические медицинские изделия
| 264870 | 14. Сердечно-сосудистые медицинские изделия | Устройство для создания артериовенозной фистулы | Имплантируемое бесшовное изделие, разработанное для создания фистулы с терапевтической целью между периферийной артерией и веной [артериовенозной фистулы или анастомоза бок в бок]. Изделие, как правило, изготовлено из никель-титанового сплава (Нитинола), который самостоятельно расширяется до заданной формы для поддержания анастомоза в нужном положении после имплантации изделия с помощью специальных инструментов. Изделие обычно имплантируется в подвздошно-бедренную область, позволяя обогащенной кислородом крови течь из артерии в вену и обратно к сердцу/легким для лечения поздних стадий хронической обструктивной болезни легких (ХОБЛ).
14.14. Медицинские изделия для сердечно-сосудистой хирургии
| 264880 | 14. Сердечно-сосудистые медицинские изделия | Набор для наложения артериовенозной фистулы | Набор стерильных изделий, предназначенных для создания фистулы с терапевтической целью между периферийной артерией и веной [артериовенозной фистулы или анастамоза бок в бок]. В набор, как правило, входит имплантируемый, саморасширяющийся соединитель для формирования фистулы и специальные инструменты, используемые для чрескожной имплантации соединителя, например, специализированная игла, проводник и устройства для доставки. Соединитель обычно имплантируется в подвздошно-бедренную область, позволяя обогащенной кислородом крови течь из артерии в вену и обратно к сердцу/легким для лечения поздних стадий хронической обструктивной болезни легких (ХОБЛ). Это изделия для одноразового использования.
14.25. Прочие сердечно-сосудистые медицинские изделия
| 264890 | 16. Урологические медицинские изделия | Шунт артериовенозный | Имплантируемое хирургическим путем изделие, предназначенное для обеспечения кровотока между артерией, обычно расположенной в руке, и периферической веной, центральной веной или правым предсердием с целью создания искусственной фистулы, обеспечивающей доступ крови при внешних процедурах, особенно гемодиализе. Оно представляет собой синтетический сосудистый трансплантат/несколько трансплантатов с тонкой стенкой, соответствующего размера (обычно диаметром 6 мм) и конфигурации, чтобы обеспечить прокол сосуда. Оно, как правило, используется в тех случаях, когда невозможно или неудобно создать прямую артериовенозную фистулу, или для пациентов, чей периферический венозный доступ уже истощился. Могут прилагаться одноразовые изделия, необходимые для имплантации. Это изделие для одноразового использования.
16.10. Системы гемодиализа и сопутствующие изделия
| 264890 | 6. Медицинские изделия для манипуляций/восстановления тканей/органов человека | Шунт артериовенозный | Имплантируемое хирургическим путем изделие, предназначенное для обеспечения кровотока между артерией, обычно расположенной в руке, и периферической веной, центральной веной или правым предсердием с целью создания искусственной фистулы, обеспечивающей доступ крови при внешних процедурах, особенно гемодиализе. Оно представляет собой синтетический сосудистый трансплантат/несколько трансплантатов с тонкой стенкой, соответствующего размера (обычно диаметром 6 мм) и конфигурации, чтобы обеспечить прокол сосуда. Оно, как правило, используется в тех случаях, когда невозможно или неудобно создать прямую артериовенозную фистулу, или для пациентов, чей периферический венозный доступ уже истощился. Могут прилагаться одноразовые изделия, необходимые для имплантации. Это изделие для одноразового использования.
6.17. Прочие медицинские изделия для манипуляций/восстановления тканей/органов человека
| 264900 | 16. Урологические медицинские изделия | Коннектор артериовенозного/внешнего шунта | Соединительное устройство, обычно небоьшая пластиковая часть, используемое для подгонки/присоединения артериовенозной фистулы или наружного шунта к системе трубок экстракорпоральной машины, используемой для обработки крови, обычно это система гемодиализа. Обычно данное изделие применяется там, где соединяются изделия разных производителей. Изделие одноразового использования.
16.10. Системы гемодиализа и сопутствующие изделия
| 264910 | 5. Медицинские изделия для in vitro диагностики (ИВД) | Нортриптилин ИВД, калибратор | Материал, используемый для установления референтных значений для анализа, предназначенный для качественного и/или количественного определения нортриптилина (nortriptyline) в клиническом образце.
5.04. Реагенты/наборы для определения аналитов ИВД
5.04.02. Реагенты/наборы для биохимического анализа
| 264920 | 5. Медицинские изделия для in vitro диагностики (ИВД) | Нортриптилин ИВД, набор, иммунофлуоресцентный анализ | Набор реагентов и других связанных с ними материалов, предназначенный для качественного и/или количественного определения нортриптилина (nortriptyline) в клиническом образце с использованием метода иммунофлуоресцентного анализа.
5.04. Реагенты/наборы для определения аналитов ИВД
5.04.02. Реагенты/наборы для биохимического анализа
| 264930 | 5. Медицинские изделия для in vitro диагностики (ИВД) | Нортриптилин ИВД, контрольный материал | Материал, используемый для подтверждения качества анализа, предназначенный для использования при качественном и/или количественном определении определения нортриптилина (nortriptyline) в клиническом образце.
5.04. Реагенты/наборы для определения аналитов ИВД
5.04.02. Реагенты/наборы для биохимического анализа
| 264940 | 5. Медицинские изделия для in vitro диагностики (ИВД) | Нортриптилин ИВД, набор, жидкостная хроматография | Набор реагентов и других связанных с ними материалов, предназначенный для качественного и/или количественного определения нортриптилина (nortriptyline) в клиническом образце с использованием метода жидкостной хроматографии.
5.04. Реагенты/наборы для определения аналитов ИВД
5.04.02. Реагенты/наборы для биохимического анализа
| 264950 | 5. Медицинские изделия для in vitro диагностики (ИВД) | Нортриптилин ИВД, реагент | Вещество или реактив, предназначенный для использования совместно с исходным изделием для ИВД с целью выполнения определенной функции в анализе, который используется при качественном и/или количественном определении нортриптилина (nortriptyline) в клиническом образце.
5.04. Реагенты/наборы для определения аналитов ИВД
5.04.02. Реагенты/наборы для биохимического анализа
| 264960 | 5. Медицинские изделия для in vitro диагностики (ИВД) | Амитриптилин ИВД, набор, жидкостная хроматография | Набор реагентов и других связанных с ними материалов, предназначенный для качественного и/или количественного определения амитриптилина (amitriptyline) в клиническом образце методом жидкостной хроматографии.
5.04. Реагенты/наборы для определения аналитов ИВД
5.04.02. Реагенты/наборы для биохимического анализа
| 264970 | 5. Медицинские изделия для in vitro диагностики (ИВД) | Амитриптилин ИВД, калибратор | Материал, используемый для установления референтных значений для анализа, предназначенный для качественного и/или количественного определения амитриптилина (amitriptyline) в клиническом образце.
5.04. Реагенты/наборы для определения аналитов ИВД
5.04.02. Реагенты/наборы для биохимического анализа
| 264980 | 5. Медицинские изделия для in vitro диагностики (ИВД) | Амитриптилин ИВД, реагент | Вещество или реактив, предназначенный для использования совместно с исходным изделием для ИВД для выполнения особой функции в анализе, который используется при качественном и/или количественном определении амитриптилина (amitriptyline) в клиническом образце.
5.04. Реагенты/наборы для определения аналитов ИВД
5.04.02. Реагенты/наборы для биохимического анализа
| 264990 | 5. Медицинские изделия для in vitro диагностики (ИВД) | Амитриптилин ИВД, контрольный материал | Материал, используемый для подтверждения качества анализа, предназначенный для использования при качественном и/или количественном определении амитриптилина (amitriptyline) в клиническом образце.
5.04. Реагенты/наборы для определения аналитов ИВД
5.04.02. Реагенты/наборы для биохимического анализа
| 265000 | 5. Медицинские изделия для in vitro диагностики (ИВД) | Ascaris lumbricoides антитела класса иммуноглобулин G (IgG) ИВД, набор, иммуноферментный анализ (ИФА) | Набор реагентов и других связанных с ними материалов, предназначенный для качественного и/или количественного определения антител класса иммуноглобулин G (IgG) к паразитической нематоде Ascaris lumbricoides (аскарида человеческая) в клиническом образце методом иммуноферментного анализа (ИФА).
5.04. Реагенты/наборы для определения аналитов ИВД
5.04.01. Реагенты/наборы для анализа инфекционных агентов
| 265010 | 5. Медицинские изделия для in vitro диагностики (ИВД) | Ascaris lumbricoides антитела класса иммуноглобулин G (IgG) ИВД, калибратор | Материал, используемый для установления референтных значений для анализа, предназначенный для качественного и/или количественного определения антител класса иммуноглобулин G (IgG) к паразитической нематоде Ascaris lumbricoides (аскарида человеческая) в клиническом образце.
5.04. Реагенты/наборы для определения аналитов ИВД
5.04.01. Реагенты/наборы для анализа инфекционных агентов
| 265020 | 5. Медицинские изделия для in vitro диагностики (ИВД) | Ascaris lumbricoides антитела класса иммуноглобулин G (IgG) ИВД, контрольный материал | Материал, используемый для подтверждения качества анализа, предназначенный для использования при качественном и/или количественном определении антител класса иммуноглобулин G (IgG) к паразитической нематоде Ascaris lumbricoides (аскарида человеческая) в клиническом образце.
5.04. Реагенты/наборы для определения аналитов ИВД
5.04.01. Реагенты/наборы для анализа инфекционных агентов
| 265030 | 5. Медицинские изделия для in vitro диагностики (ИВД) | Ascaris lumbricoides антитела класса иммуноглобулин G (IgG) ИВД, реагент | Вещество или реактив, предназначенный для использования совместно с исходным изделием для ИВД для выполнения особой функции в анализе, который используется при качественном и/или количественном определении антител класса иммуноглобулин G (IgG) к паразитической нематоде Ascaris lumbricoides (аскарида человеческая) в клиническом образце.
5.04. Реагенты/наборы для определения аналитов ИВД
5.04.01. Реагенты/наборы для анализа инфекционных агентов
| 265040 | 17. Физиотерапевтические медицинские изделия | Система чрескожной электростимуляции суставов при артрите | Комплект работающих от батареи устройств, предназначенных для использования в качестве дополнительной терапии с целью снижения уровня боли и тугоподвижности, вызванных ревматоидным артритом или остеоартритом, путем электростимуляции пораженной артритом ткани в суставе через кожу (чрескожно); система не предназначена для нейростимуляции. Как правило, состоит из внешнего генератора электрического тока и электродов (отведений), которые размещают на коже вместе с проводящими накладками для доставки импульсных электрических полей к болезненным пораженным артритом тканям. Система предназначена для ежедневного использования в домашних условиях для лечения симптомов ревматоидного артрита кистей рук и остеоартрита коленей.
17.07. Прочие физиотерапевтические медицинские изделия
| 265050 | 17. Физиотерапевтические медицинские изделия | Система чрескожной электронейростимуляции при артрите | Комплект работающих от батареи изделий, предназначенных для использования в качестве дополнительной терапии для облегчения боли и тугоподвижности в суставах, вызванных ревматоидным артритом или остеоартритом, путем электростимуляции периферических нервов через кожу (транскутанно). Обычно состоит из внешнего генератора тока и электродов, помещаемых на кожу рядом с суставом (суставами) для проведения чрескожных обезболивающих электрических стимулов к болезненным участкам. Система обычно включает в себя несколько предварительно заданных режимов стимуляции, часто носится на поясе или в кармане пользователя. Предназначена для повседневного использования в домашних условиях для лечения симптомов реаматоидного артрита (РА) суставов кистей рук и остеоартрита коленного сустава.
17.07. Прочие физиотерапевтические медицинские изделия
| 265050 | 9. Нейрологические медицинские изделия | Система чрескожной электронейростимуляции при артрите | Комплект работающих от батареи изделий, предназначенных для использования в качестве дополнительной терапии для облегчения боли и тугоподвижности в суставах, вызванных ревматоидным артритом или остеоартритом, путем электростимуляции периферических нервов через кожу (транскутанно). Обычно состоит из внешнего генератора тока и электродов, помещаемых на кожу рядом с суставом (суставами) для проведения чрескожных обезболивающих электрических стимулов к болезненным участкам. Система обычно включает в себя несколько предварительно заданных режимов стимуляции, часто носится на поясе или в кармане пользователя. Предназначена для повседневного использования в домашних условиях для лечения симптомов реаматоидного артрита (РА) суставов кистей рук и остеоартрита коленного сустава.
9.07. Системы обезболивающей электростимуляции
| 265050 | 9. Нейрологические медицинские изделия | Система чрескожной электронейростимуляции при артрите | Комплект работающих от батареи изделий, предназначенных для использования в качестве дополнительной терапии для облегчения боли и тугоподвижности в суставах, вызванных ревматоидным артритом или остеоартритом, путем электростимуляции периферических нервов через кожу (транскутанно). Обычно состоит из внешнего генератора тока и электродов, помещаемых на кожу рядом с суставом (суставами) для проведения чрескожных обезболивающих электрических стимулов к болезненным участкам. Система обычно включает в себя несколько предварительно заданных режимов стимуляции, часто носится на поясе или в кармане пользователя. Предназначена для повседневного использования в домашних условиях для лечения симптомов реаматоидного артрита (РА) суставов кистей рук и остеоартрита коленного сустава.
9.09. Системы электростимуляции периферических нервов
| 265060 | 5. Медицинские изделия для in vitro диагностики (ИВД) | Агар Lactritmel для культивирования грибов питательная среда ИВД | Селективный и/или дифференциальный агар, питательная среда, предназначенная для изоляции и предварительной идентификации гриба Trichophyton rubrum в клиническом образце.
5.06. Среды питательные ИВД
| 265070 | 16. Урологические медицинские изделия | Степлер режущий эндоскопический с электроприводом, одноразового использования | Стерильный хирургический инструмент с питанием от батареи, применяемый во время эндоскопической операции для быстрого перерезания и иссечения тканей и создания анастомоза; он может быть использован во время открытого оперативного вмешательства. Инструмент предназначен для механического разрезания ткани и одновременного наложения хирургических скоб к образовавшимся краям линии разреза, с приводом от двигателя в рукоятке. Изделие , как правило, загружено скобами и имеющее вид пистолета. Это изделие одноразового использования.
16.14. Прочие урологические медицинские изделия
| 265070 | 18. Хирургические инструменты/системы и сопутствующие медицинские изделия | Степлер режущий эндоскопический с электроприводом, одноразового использования | Стерильный хирургический инструмент с питанием от батареи, применяемый во время эндоскопической операции для быстрого перерезания и иссечения тканей и создания анастомоза; он может быть использован во время открытого оперативного вмешательства. Инструмент предназначен для механического разрезания ткани и одновременного наложения хирургических скоб к образовавшимся краям линии разреза, с приводом от двигателя в рукоятке. Изделие , как правило, загружено скобами и имеющее вид пистолета. Это изделие одноразового использования.
18.47. Степлеры и сопутствующие изделия
| 265070 | 19. Эндоскопические медицинские изделия | Степлер режущий эндоскопический с электроприводом, одноразового использования | Стерильный хирургический инструмент с питанием от батареи, применяемый во время эндоскопической операции для быстрого перерезания и иссечения тканей и создания анастомоза; он может быть использован во время открытого оперативного вмешательства. Инструмент предназначен для механического разрезания ткани и одновременного наложения хирургических скоб к образовавшимся краям линии разреза, с приводом от двигателя в рукоятке. Изделие , как правило, загружено скобами и имеющее вид пистолета. Это изделие одноразового использования.
19.05. Лапараскопы и сопутствующие изделия
| 265070 | 19. Эндоскопические медицинские изделия | Степлер режущий эндоскопический с электроприводом, одноразового использования | Стерильный хирургический инструмент с питанием от батареи, применяемый во время эндоскопической операции для быстрого перерезания и иссечения тканей и создания анастомоза; он может быть использован во время открытого оперативного вмешательства. Инструмент предназначен для механического разрезания ткани и одновременного наложения хирургических скоб к образовавшимся краям линии разреза, с приводом от двигателя в рукоятке. Изделие , как правило, загружено скобами и имеющее вид пистолета. Это изделие одноразового использования.
19.11. Степлеры эндоскопические
| 265070 | 3. Гастроэнтерологические медицинские изделия | Степлер режущий эндоскопический с электроприводом, одноразового использования | Стерильный хирургический инструмент с питанием от батареи, применяемый во время эндоскопической операции для быстрого перерезания и иссечения тканей и создания анастомоза; он может быть использован во время открытого оперативного вмешательства. Инструмент предназначен для механического разрезания ткани и одновременного наложения хирургических скоб к образовавшимся краям линии разреза, с приводом от двигателя в рукоятке. Изделие , как правило, загружено скобами и имеющее вид пистолета. Это изделие одноразового использования.
3.16. Прочие гастроэнтерологические медицинские изделия
| 265080 | 16. Урологические медицинские изделия | Зажим эндоскопический с электроприводом | Хирургический приводной инструмент, работающий от сети переменного тока, предназначенный для захвата, переноса и зашивания тканей/сосудов под контролем прямой или эндоскопической визуализации во время хирургической процедуры. Это переносной блок, содержащий мотор и обычно имеющий длинные шарнирные рычаги с вращающимися и заватывающими бранишами, управляемое кнопкой и/или переключателем. Инструмент получает питание от блока управления, который обеспечивает низковольтное пониженное напряжение от сети переменного тока (например, 24 вольт) непосредственно через электрический соединительный кабель. Это изделие многоразового использования, подлещащее стерилизации перед использованием.
16.14. Прочие урологические медицинские изделия
| 265080 | 18. Хирургические инструменты/системы и сопутствующие медицинские изделия | Зажим эндоскопический с электроприводом | Хирургический приводной инструмент, работающий от сети переменного тока, предназначенный для захвата, переноса и зашивания тканей/сосудов под контролем прямой или эндоскопической визуализации во время хирургической процедуры. Это переносной блок, содержащий мотор и обычно имеющий длинные шарнирные рычаги с вращающимися и заватывающими бранишами, управляемое кнопкой и/или переключателем. Инструмент получает питание от блока управления, который обеспечивает низковольтное пониженное напряжение от сети переменного тока (например, 24 вольт) непосредственно через электрический соединительный кабель. Это изделие многоразового использования, подлещащее стерилизации перед использованием.
18.52. Щипцы и сопутствующие изделия
| 265080 | 19. Эндоскопические медицинские изделия | Зажим эндоскопический с электроприводом | Хирургический приводной инструмент, работающий от сети переменного тока, предназначенный для захвата, переноса и зашивания тканей/сосудов под контролем прямой или эндоскопической визуализации во время хирургической процедуры. Это переносной блок, содержащий мотор и обычно имеющий длинные шарнирные рычаги с вращающимися и заватывающими бранишами, управляемое кнопкой и/или переключателем. Инструмент получает питание от блока управления, который обеспечивает низковольтное пониженное напряжение от сети переменного тока (например, 24 вольт) непосредственно через электрический соединительный кабель. Это изделие многоразового использования, подлещащее стерилизации перед использованием.
19.05. Лапараскопы и сопутствующие изделия
| 265080 | 19. Эндоскопические медицинские изделия | Зажим эндоскопический с электроприводом | Хирургический приводной инструмент, работающий от сети переменного тока, предназначенный для захвата, переноса и зашивания тканей/сосудов под контролем прямой или эндоскопической визуализации во время хирургической процедуры. Это переносной блок, содержащий мотор и обычно имеющий длинные шарнирные рычаги с вращающимися и заватывающими бранишами, управляемое кнопкой и/или переключателем. Инструмент получает питание от блока управления, который обеспечивает низковольтное пониженное напряжение от сети переменного тока (например, 24 вольт) непосредственно через электрический соединительный кабель. Это изделие многоразового использования, подлещащее стерилизации перед использованием.
19.12. Щипцы эндотерапевтические
| 265080 | 3. Гастроэнтерологические медицинские изделия | Зажим эндоскопический с электроприводом | Хирургический приводной инструмент, работающий от сети переменного тока, предназначенный для захвата, переноса и зашивания тканей/сосудов под контролем прямой или эндоскопической визуализации во время хирургической процедуры. Это переносной блок, содержащий мотор и обычно имеющий длинные шарнирные рычаги с вращающимися и заватывающими бранишами, управляемое кнопкой и/или переключателем. Инструмент получает питание от блока управления, который обеспечивает низковольтное пониженное напряжение от сети переменного тока (например, 24 вольт) непосредственно через электрический соединительный кабель. Это изделие многоразового использования, подлещащее стерилизации перед использованием.
3.16. Прочие гастроэнтерологические медицинские изделия
| 265080 | 4. Медицинские изделия для акушерства и гинекологии | Зажим эндоскопический с электроприводом | Хирургический приводной инструмент, работающий от сети переменного тока, предназначенный для захвата, переноса и зашивания тканей/сосудов под контролем прямой или эндоскопической визуализации во время хирургической процедуры. Это переносной блок, содержащий мотор и обычно имеющий длинные шарнирные рычаги с вращающимися и заватывающими бранишами, управляемое кнопкой и/или переключателем. Инструмент получает питание от блока управления, который обеспечивает низковольтное пониженное напряжение от сети переменного тока (например, 24 вольт) непосредственно через электрический соединительный кабель. Это изделие многоразового использования, подлещащее стерилизации перед использованием.
4.23. Прочие медицинские изделия для акушерства и гинекологии
| 265090 | 13. Реабилитационные и адаптированные для инвалидов медицинские изделия | Трубка дыхательная для плавания | Устройство, которое позволяет человеку дышать воздухом под водой во время купания или плавания. Оно может быть использовано человеком с инвалидностью.
13.07. Средства ухода персональные адаптированные
| 265100 | 5. Медицинские изделия для in vitro диагностики (ИВД) | Микросомы печени и почек типа 1 антитела ИВД, калибратор | Материал, используемый для установления референтных значений для анализа, предназначенный для качественного и/или количественного определения антител к микросомам печени и почек типа 1 (liver-kidney microsome 1 protein (anti-LKM1)) в клиническом образце.
5.04. Реагенты/наборы для определения аналитов ИВД
5.04.02. Реагенты/наборы для биохимического анализа
| 265110 | 5. Медицинские изделия для in vitro диагностики (ИВД) | Микросомы печени и почек типа 1 антитела ИВД, реагент | Вещество или реактив, предназначенный для использования совместно с исходным изделием для ИВД с целью выполнения определенной функции в анализе, который используется при качественном и/или количественном антител к микросомам печени и почек типа 1 (liver-kidney microsome 1 protein (anti-LKM1)) в клиническом образце.
5.04. Реагенты/наборы для определения аналитов ИВД
5.04.02. Реагенты/наборы для биохимического анализа
| 265120 | 5. Медицинские изделия для in vitro диагностики (ИВД) | Микросомы печени и почек типа 1 антитела ИВД, контрольный материал | Материал, используемый для подтверждения качества анализа, предназначенного для качественного и/или количественного определения антител к микросомам печени и почек типа 1 (liver-kidney microsome 1 protein (anti-LKM1)) в клиническом образце.
5.04. Реагенты/наборы для определения аналитов ИВД
5.04.02. Реагенты/наборы для биохимического анализа
| 265130 | 5. Медицинские изделия для in vitro диагностики (ИВД) | Микросомы печени и почек типа 1 антитела ИВД, набор, иммунофлуоресцентный анализ | Набор реагентов и других связанных с ними материалов, предназначенный для качественного и/или количественного определения антител к микросомам печени и почек типа 1 (liver-kidney microsome 1 protein (anti-LKM1)) в клиническом образце методом иммунофлуоресцентного анализа.
5.04. Реагенты/наборы для определения аналитов ИВД
5.04.02. Реагенты/наборы для биохимического анализа
| 265140 | 5. Медицинские изделия для in vitro диагностики (ИВД) | Микросомы печени и почек типа 1 антитела ИВД, набор, иммуноферментный анализ (ИФА) | Набор реагентов и других связанных с ними материалов, предназначенный для качественного и/или количественного определения антител к микросомам печени и почек типа 1 (liver-kidney microsome 1 protein (anti-LKM1)) в клиническом образце методом иммуноферментного анализа (ИФА).
5.04. Реагенты/наборы для определения аналитов ИВД
5.04.02. Реагенты/наборы для биохимического анализа
| 265150 | 5. Медицинские изделия для in vitro диагностики (ИВД) | Микросомы печени и почек типа 1 антитела ИВД, набор, мультиплексный анализ | Набор реагентов и других связанных с ними материалов, предназначенный для качественного и/или количественного определения антител к микросомам печени и почек типа 1 (liver-kidney microsome 1 protein (anti-LKM1)) в клиническом образце методом мультиплексного анализа.
5.04. Реагенты/наборы для определения аналитов ИВД
5.04.02. Реагенты/наборы для биохимического анализа
| 265160 | 10. Ортопедические медицинские изделия | Система внутренней спинальной фиксации с помощью крючков | Комплект изделий, состоящий из различных крючков и размещенного в них стержня из нержавеющей стали для компрессии или растяжения. Систему обычно имплантируют через три смежных позвонка для выпрямления и иммобилизации позвоночника с целью соединения и сращивания позвонков с использованием костных трансплантатов. Система применяется в первую очередь при лечении сколиоза, но может применяться для лечения других заболеваний позвоночника.
10.17. Системы спинальной фиксации и сопутствующие изделия
| 265170 | 5. Медицинские изделия для in vitro диагностики (ИВД) | Интерлейкин 1 ИВД, реагент | Вещество или реактив, предназначенный для использования совместно с исходным изделием для ИВД для выполнения особой функции в анализе, который используется для качественного и/или количественного определения интерлейкина 1 (ИЛ-1) (interleukin-1 (IL-1)) в клиническом образце.
5.04. Реагенты/наборы для определения аналитов ИВД
5.04.02. Реагенты/наборы для биохимического анализа
| 265180 | 5. Медицинские изделия для in vitro диагностики (ИВД) | Интерлейкин 1 бета ИВД, контрольный материал | Материал, используемый для подтверждения качества анализа, предназначенный для использования при качественном и/или количественном определении интерлейкина 1-бета (ИЛ-1b) (interleukin-1 beta (IL-1b)) в клиническом образце.
5.04. Реагенты/наборы для определения аналитов ИВД
5.04.02. Реагенты/наборы для биохимического анализа
| 265190 | 5. Медицинские изделия для in vitro диагностики (ИВД) | Интерлейкин 11 ИВД, набор, мультиплексный анализ | Набор реагентов и других связанных с ними материалов, предназначенный для качественного и/или количественного определения интерлейкина 11 (ИЛ-11) (interleukin-11 (IL-11)) в клиническом образце методом мультиплексного анализа.
5.04. Реагенты/наборы для определения аналитов ИВД
5.04.02. Реагенты/наборы для биохимического анализа
| 265200 | 5. Медицинские изделия для in vitro диагностики (ИВД) | Интерлейкин 13 ИВД, набор, мультиплексный анализ | Набор реагентов и других связанных с ними материалов, предназначенный для качественного и/или количественного определения интерлейкина 13 (ИЛ-13) (interleukin-13 (IL-13)) в клиническом образце методом мультиплексного анализа.
5.04. Реагенты/наборы для определения аналитов ИВД
5.04.02. Реагенты/наборы для биохимического анализа
| 265210 | 5. Медицинские изделия для in vitro диагностики (ИВД) | Интерлейкин 2 рецептор ИВД, калибратор | Материал, используемый для установления референтных значений для анализа, предназначенный для качественного и/или количественного определения рецепторов интерлейкина 2 (ИЛР-2) (interleukin-2 receptor (IL-2r)) в клиническом образце.
5.04. Реагенты/наборы для определения аналитов ИВД
5.04.02. Реагенты/наборы для биохимического анализа
| 265220 | 5. Медицинские изделия для in vitro диагностики (ИВД) | Интерлейкин 4 ИВД, калибратор | Материал, используемый для установления референтных значений для анализа, предназначенный для качественного и/или количественного определения интерлейкина 4 (ИЛ-4) (interleukin-4 (IL-4)) в клиническом образце.
5.04. Реагенты/наборы для определения аналитов ИВД
5.04.02. Реагенты/наборы для биохимического анализа
| 265230 | 5. Медицинские изделия для in vitro диагностики (ИВД) | Интерлейкин 6 ИВД, калибратор | Материал, используемый для установления референтных значений для анализа, предназначенный для качественного и/или количественного определения интерлейкина 6 (ИЛ-6) (interleukin-6 (IL-6)) в клиническом образце.
5.04. Реагенты/наборы для определения аналитов ИВД
5.04.02. Реагенты/наборы для биохимического анализа
| 265240 | 5. Медицинские изделия для in vitro диагностики (ИВД) | Интерлейкин 7 ИВД, калибратор | Материал, используемый для установления референтных значений для анализа, предназначенный для качественного и/или количественного определения интерлейкина 7 (ИЛ-7) (interleukin-7 (IL-7)) в клиническом образце.
5.04. Реагенты/наборы для определения аналитов ИВД
5.04.02. Реагенты/наборы для биохимического анализа
| 265250 | 5. Медицинские изделия для in vitro диагностики (ИВД) | Интерлейкин 9 ИВД, набор, мультиплексный анализ | Набор реагентов и других связанных с ними материалов, предназначенный для качественного и/или количественного определения интерлейкина 9 (ИЛ-9) (interleukin-9 (IL-9)) в клиническом образце методом мультиплексного анализа.
5.04. Реагенты/наборы для определения аналитов ИВД
5.04.02. Реагенты/наборы для биохимического анализа
| 265260 | 5. Медицинские изделия для in vitro диагностики (ИВД) | Интерлейкин 1 альфа ИВД, набор, иммуноферментный анализ (ИФА) | Набор реагентов и других связанных с ними материалов, предназначенный для качественного и/или количественного определения интерлейкина 1-альфа (ИЛ-1а) (interleukin-1 alpha (IL-1a)) в клиническом образце методом иммуноферментного анализа (ИФА).
5.04. Реагенты/наборы для определения аналитов ИВД
5.04.02. Реагенты/наборы для биохимического анализа
| 265270 | 5. Медицинские изделия для in vitro диагностики (ИВД) | Интерлейкин 1 бета ИВД, реагент | Вещество или реактив, предназначенный для использования совместно с исходным изделием для ИВД для выполнения особой функции в анализе, который используется для качественного и/или количественного определения интерлейкина 1-бета (ИЛ-1b) (interleukin-1 beta (IL-1b)) в клиническом образце.
5.04. Реагенты/наборы для определения аналитов ИВД
5.04.02. Реагенты/наборы для биохимического анализа
| 265280 | 5. Медицинские изделия для in vitro диагностики (ИВД) | Интерлейкин 11 ИВД, калибратор | Материал, используемый для установления референтных значений для анализа, предназначенный для качественного и/или количественного определения интерлейкина 11 (ИЛ-11) (interleukin-11 (IL-11)) в клиническом образце.
5.04. Реагенты/наборы для определения аналитов ИВД
5.04.02. Реагенты/наборы для биохимического анализа
| 265290 | 5. Медицинские изделия для in vitro диагностики (ИВД) | Интерлейкин 13 ИВД, калибратор | Материал, используемый для установления референтных значений для анализа, предназначенный для качественного и/или количественного определения интерлейкина 13 (ИЛ-13) (interleukin-13 (IL-13)) в клиническом образце.
5.04. Реагенты/наборы для определения аналитов ИВД
5.04.02. Реагенты/наборы для биохимического анализа
| 265300 | 5. Медицинские изделия для in vitro диагностики (ИВД) | Интерлейкин 2 рецептор ИВД, контрольный материал | Материал, используемый для подтверждения качества анализа, предназначенный для использования при качественном и/или количественном определении рецепторов интерлейкина 2 (ИЛР-2) (interleukin-2 receptor (IL-2r)) в клиническом образце.
5.04. Реагенты/наборы для определения аналитов ИВД
5.04.02. Реагенты/наборы для биохимического анализа
| 265310 | 5. Медицинские изделия для in vitro диагностики (ИВД) | Интерлейкин 4 ИВД, контрольный материал | Материал, используемый для подтверждения качества анализа, предназначенный для использования при качественном и/или количественном определении интерлейкина 4 (ИЛ-4) (interleukin-4 (IL-4)) в клиническом образце.
5.04. Реагенты/наборы для определения аналитов ИВД
5.04.02. Реагенты/наборы для биохимического анализа
| 265320 | 5. Медицинские изделия для in vitro диагностики (ИВД) | Интерлейкин 6 ИВД, контрольный материал | Материал, используемый для подтверждения качества анализа, предназначенный для использования при качественном и/или количественном определении интерлейкина 6 (ИЛ-6) (interleukin-6 (IL-6)) в клиническом образце.
5.04. Реагенты/наборы для определения аналитов ИВД
5.04.02. Реагенты/наборы для биохимического анализа
| 265330 | 5. Медицинские изделия для in vitro диагностики (ИВД) | Интерлейкин 7 ИВД, контрольный материал | Материал, используемый для подтверждения качества анализа, предназначенный для использования при качественном и/или количественном определении интерлейкина 7 (ИЛ-7) (interleukin-7 (IL-7)) в клиническом образце.
5.04. Реагенты/наборы для определения аналитов ИВД
5.04.02. Реагенты/наборы для биохимического анализа
| 265340 | 5. Медицинские изделия для in vitro диагностики (ИВД) | Интерлейкин 9 ИВД, калибратор | Материал, используемый для установления референтных значений для анализа, предназначенный для качественного и/или количественного определения интерлейкина 9 (ИЛ-9) (interleukin-9 (IL-9)) в клиническом образце.
5.04. Реагенты/наборы для определения аналитов ИВД
5.04.02. Реагенты/наборы для биохимического анализа
| 265350 | 5. Медицинские изделия для in vitro диагностики (ИВД) | Интерлейкин 1 альфа ИВД, набор, мультиплексный анализ | Набор реагентов и других связанных с ними материалов, предназначенный для качественного и/или количественного определения интерлейкина 1-альфа (ИЛ-1а) (interleukin-1 alpha (IL-1a)) в клиническом образце методом мультиплексного анализа.
5.04. Реагенты/наборы для определения аналитов ИВД
5.04.02. Реагенты/наборы для биохимического анализа
| 265360 | 5. Медицинские изделия для in vitro диагностики (ИВД) | Интерлейкин 11 ИВД, контрольный материал | Материал, используемый для подтверждения качества анализа, предназначенный для использования при качественном и/или количественном определении интерлейкина 11 (ИЛ-11) (interleukin-11 (IL-11)) в клиническом образце.
5.04. Реагенты/наборы для определения аналитов ИВД
5.04.02. Реагенты/наборы для биохимического анализа
| 265370 | 5. Медицинские изделия для in vitro диагностики (ИВД) | Интерлейкин 13 ИВД, контрольный материал | Материал, используемый для подтверждения качества анализа, предназначенный для использования при качественном и/или количественном определении интерлейкина 13 (ИЛ-13) (interleukin-13 (IL-13)) в клиническом образце.
5.04. Реагенты/наборы для определения аналитов ИВД
5.04.02. Реагенты/наборы для биохимического анализа
| 265380 | 5. Медицинские изделия для in vitro диагностики (ИВД) | Интерлейкин 2 ИВД, набор, иммуноферментный анализ (ИФА) | Набор реагентов и других связанных с ними материалов, предназначенный для качественного и/или количественного определения интерлейкина 2 (ИЛ-2) (interleukin-2 (IL-2)) в клиническом образце методом иммуноферментного анализа (ИФА).
5.04. Реагенты/наборы для определения аналитов ИВД
5.04.02. Реагенты/наборы для биохимического анализа
| 265390 | 5. Медицинские изделия для in vitro диагностики (ИВД) | Интерлейкин 2 рецептор ИВД, реагент | Вещество или реактив, предназначенный для использования совместно с исходным изделием для ИВД для выполнения особой функции в анализе, который используется для качественного и/или количественного определения рецепторов интерлейкина 2 (ИЛР-2) (interleukin-2 receptor (IL-2r)) в клиническом образце.
5.04. Реагенты/наборы для определения аналитов ИВД
5.04.02. Реагенты/наборы для биохимического анализа
| 265400 | 5. Медицинские изделия для in vitro диагностики (ИВД) | Интерлейкин 4 ИВД, реагент | Вещество или реактив, предназначенный для использования совместно с исходным изделием для ИВД для выполнения особой функции в анализе, который используется для качественного и/или количественного определения интерлейкина 4 (ИЛ-4) (interleukin-4 (IL-4)) в клиническом образце.
5.04. Реагенты/наборы для определения аналитов ИВД
5.04.02. Реагенты/наборы для биохимического анализа
| 265410 | 5. Медицинские изделия для in vitro диагностики (ИВД) | Интерлейкин 6 ИВД, реагент | Вещество или реактив, предназначенный для использования совместно с исходным изделием для ИВД для выполнения особой функции в анализе, который используется для качественного и/или количественного определения интерлейкина 6 (ИЛ-6) (interleukin-6 (IL-6)) в клиническом образце.
5.04. Реагенты/наборы для определения аналитов ИВД
5.04.02. Реагенты/наборы для биохимического анализа
| 265420 | 5. Медицинские изделия для in vitro диагностики (ИВД) | Интерлейкин 7 ИВД, реагент | Вещество или реактив, предназначенный для использования совместно с исходным изделием для ИВД для выполнения особой функции в анализе, который используется для качественного и/или количественного определения интерлейкина 7 (ИЛ-7) (interleukin-7 (IL-7)) в клиническом образце.
5.04. Реагенты/наборы для определения аналитов ИВД
5.04.02. Реагенты/наборы для биохимического анализа
| 265430 | 5. Медицинские изделия для in vitro диагностики (ИВД) | Интерлейкин 9 ИВД, контрольный материал | Материал, используемый для подтверждения качества анализа, предназначенный для использования при качественном и/или количественном определении интерлейкина 9 (ИЛ-9) (interleukin-9 (IL-9)) в клиническом образце.
5.04. Реагенты/наборы для определения аналитов ИВД
5.04.02. Реагенты/наборы для биохимического анализа
| 265440 | 5. Медицинские изделия для in vitro диагностики (ИВД) | Интерлейкин 1 альфа ИВД, набор, сортировка флуоресцентно-активированных клеток/проточная цитометрия | Набор реагентов и других связанных с ними материалов, предназначенный для качественного и/или количественного определения интерлейкина 1-альфа (ИЛ-1а) (interleukin-1 alpha (IL-1a)) в клиническом образце методом сортировки флуоресцентно-активированных клеток/проточной цитометрии.
5.04. Реагенты/наборы для определения аналитов ИВД
5.04.02. Реагенты/наборы для биохимического анализа
| 265450 | 5. Медицинские изделия для in vitro диагностики (ИВД) | Интерлейкин 11 ИВД, реагент | Вещество или реактив, предназначенный для использования совместно с исходным изделием для ИВД для выполнения особой функции в анализе, который используется для качественного и/или количественного определения интерлейкина 11 (ИЛ-11) (interleukin-11 (IL-11)) в клиническом образце.
5.04. Реагенты/наборы для определения аналитов ИВД
5.04.02. Реагенты/наборы для биохимического анализа
| 265460 | 5. Медицинские изделия для in vitro диагностики (ИВД) | Интерлейкин 13 ИВД, реагент | Вещество или реактив, предназначенный для использования совместно с исходным изделием для ИВД для выполнения особой функции в анализе, который используется для качественного и/или количественного определения интерлейкина 13 (ИЛ-13) (interleukin-13 (IL-13)) в клиническом образце.
5.04. Реагенты/наборы для определения аналитов ИВД
5.04.02. Реагенты/наборы для биохимического анализа
| 265470 | 5. Медицинские изделия для in vitro диагностики (ИВД) | Интерлейкин 2 ИВД, набор, мультиплексный анализ | Набор реагентов и других связанных с ними материалов, предназначенный для качественного и/или количественного определения интерлейкина 2 (ИЛ-2) (interleukin-2 (IL-2)) в клиническом образце методом мультиплексного анализа.
5.04. Реагенты/наборы для определения аналитов ИВД
5.04.02. Реагенты/наборы для биохимического анализа
| 265480 | 5. Медицинские изделия для in vitro диагностики (ИВД) | Интерлейкин 3 ИВД, набор, иммуноферментный анализ (ИФА) | Набор реагентов и других связанных с ними материалов, предназначенный для качественного и/или количественного определения интерлейкина 3 (ИЛ-3) (interleukin-3 (IL-3)) в клиническом образце методом иммуноферментного анализа (ИФА).
5.04. Реагенты/наборы для определения аналитов ИВД
5.04.02. Реагенты/наборы для биохимического анализа
| 265490 | 5. Медицинские изделия для in vitro диагностики (ИВД) | Интерлейкин 5 ИВД, набор, иммуноферментный анализ (ИФА) | Набор реагентов и других связанных с ними материалов, предназначенный для качественного и/или количественного определения интерлейкина 5 (ИЛ-5) (interleukin-5 (IL-5)) в клиническом образце методом иммуноферментного анализа (ИФА).
5.04. Реагенты/наборы для определения аналитов ИВД
5.04.02. Реагенты/наборы для биохимического анализа
| 265500 | 5. Медицинские изделия для in vitro диагностики (ИВД) | Интерлейкин 6 рецептор ИВД, набор, иммуноферментный анализ (ИФА) | Набор реагентов и других связанных с ними материалов, предназначенный для качественного и/или количественного определения рецепторов интерлейкина 6 (ИЛР-6) (interleukin-6 receptor (IL-6r)) в клиническом образце методом иммуноферментного анализа (ИФА).
5.04. Реагенты/наборы для определения аналитов ИВД
5.04.02. Реагенты/наборы для биохимического анализа
| 265510 | 5. Медицинские изделия для in vitro диагностики (ИВД) | Интерлейкин 8 ИВД, набор, иммуноферментный анализ (ИФА) | Набор реагентов и других связанных с ними материалов, предназначенный для качественного и/или количественного определения интерлейкина 8 (ИЛ-8) (interleukin-8 (IL-8)) в клиническом образце методом иммуноферментного анализа (ИФА).
5.04. Реагенты/наборы для определения аналитов ИВД
5.04.02. Реагенты/наборы для биохимического анализа
| 265520 | 5. Медицинские изделия для in vitro диагностики (ИВД) | Интерлейкин 9 ИВД, реагент | Вещество или реактив, предназначенный для использования совместно с исходным изделием для ИВД для выполнения особой функции в анализе, который используется для качественного и/или количественного определения интерлейкина 9 (ИЛ-9) (interleukin-9 (IL-9)) в клиническом образце.
5.04. Реагенты/наборы для определения аналитов ИВД
5.04.02. Реагенты/наборы для биохимического анализа
| 265530 | 5. Медицинские изделия для in vitro диагностики (ИВД) | Интерлейкин 1 альфа ИВД, калибратор | Материал, используемый для установления референтных значений для анализа, предназначенный для качественного и/или количественного определения интерлейкина 1-альфа (ИЛ-1а) (interleukin-1 alpha (IL-1a)) в клиническом образце.
5.04. Реагенты/наборы для определения аналитов ИВД
5.04.02. Реагенты/наборы для биохимического анализа
| 265540 | 5. Медицинские изделия для in vitro диагностики (ИВД) | Интерлейкин 10 ИВД, набор, иммуноферментный анализ (ИФА) | Набор реагентов и других связанных с ними материалов, предназначенный для качественного и/или количественного определения интерлейкина 10 (ИЛ-10) (interleukin-10 (IL-10)) в клиническом образце методом иммуноферментного анализа (ИФА).
5.04. Реагенты/наборы для определения аналитов ИВД
5.04.02. Реагенты/наборы для биохимического анализа
| 265550 | 5. Медицинские изделия для in vitro диагностики (ИВД) | Интерлейкин 12 ИВД, набор, иммуноферментный анализ (ИФА) | Набор реагентов и других связанных с ними материалов, предназначенный для качественного и/или количественного определения интерлейкина 12 (ИЛ-12) (interleukin-12 (IL-12)) в клиническом образце методом иммуноферментного анализа (ИФА).
5.04. Реагенты/наборы для определения аналитов ИВД
5.04.02. Реагенты/наборы для биохимического анализа
| 265560 | 5. Медицинские изделия для in vitro диагностики (ИВД) | Интерлейкин 2 ИВД, калибратор | Материал, используемый для установления референтных значений для анализа, предназначенный для качественного и/или количественного определения интерлейкина 2 (ИЛ-2) (interleukin-2 (IL-2)) в клиническом образце.
5.04. Реагенты/наборы для определения аналитов ИВД
5.04.02. Реагенты/наборы для биохимического анализа
| 265570 | 5. Медицинские изделия для in vitro диагностики (ИВД) | Интерлейкин 3 ИВД, набор, мультиплексный анализ | Набор реагентов и других связанных с ними материалов, предназначенный для качественного и/или количественного определения интерлейкина 3 (ИЛ-3) (interleukin-3 (IL-3)) в клиническом образце методом мультиплексного анализа.
5.04. Реагенты/наборы для определения аналитов ИВД
5.04.02. Реагенты/наборы для биохимического анализа
| 265580 | 5. Медицинские изделия для in vitro диагностики (ИВД) | Интерлейкин 5 ИВД, набор, мультиплексный анализ | Набор реагентов и других связанных с ними материалов, предназначенный для качественного и/или количественного определения интерлейкина 5 (ИЛ-5) (interleukin-5 (IL-5)) в клиническом образце методом мультиплексного анализа.
5.04. Реагенты/наборы для определения аналитов ИВД
5.04.02. Реагенты/наборы для биохимического анализа
| 265590 | 5. Медицинские изделия для in vitro диагностики (ИВД) | Интерлейкин 6 рецептор ИВД, набор, мультиплексный анализ | Набор реагентов и других связанных с ними материалов, предназначенный для качественного и/или количественного определения рецепторов интерлейкина 6 (ИЛР-6) (interleukin-6 receptor (IL-6r)) в клиническом образце методом мультиплексного анализа.
5.04. Реагенты/наборы для определения аналитов ИВД
5.04.02. Реагенты/наборы для биохимического анализа
| 265600 | 5. Медицинские изделия для in vitro диагностики (ИВД) | Интерлейкин 8 ИВД, набор, мультиплексный анализ | Набор реагентов и других связанных с ними материалов, предназначенный для качественного и/или количественного определения интерлейкина 8 (ИЛ-8) (interleukin-8 (IL-8)) в клиническом образце методом мультиплексного анализа.
5.04. Реагенты/наборы для определения аналитов ИВД
5.04.02. Реагенты/наборы для биохимического анализа
| 265610 | 5. Медицинские изделия для in vitro диагностики (ИВД) | Интерлейкин 1 ИВД, набор, иммуноферментный анализ (ИФА) | Набор реагентов и других связанных с ними материалов, предназначенный для качественного и/или количественного определения интерлейкина 1 (ИЛ-1) (interleukin-1 (IL-1)) в клиническом образце методом иммуноферментного анализа (ИФА).
5.04. Реагенты/наборы для определения аналитов ИВД
5.04.02. Реагенты/наборы для биохимического анализа
| 265620 | 5. Медицинские изделия для in vitro диагностики (ИВД) | Интерлейкин 1 альфа ИВД, контрольный материал | Материал, используемый для подтверждения качества анализа, предназначенный для использования при качественном и/или количественном определении интерлейкина 1-альфа (ИЛ-1а) (interleukin-1 alpha (IL-1a)) в клиническом образце.
5.04. Реагенты/наборы для определения аналитов ИВД
5.04.02. Реагенты/наборы для биохимического анализа
| 265630 | 5. Медицинские изделия для in vitro диагностики (ИВД) | Интерлейкин 10 ИВД, набор, мультиплексный анализ | Набор реагентов и других связанных с ними материалов, предназначенный для качественного и/или количественного определения интерлейкина 10 (ИЛ-10) (interleukin-10 (IL-10)) в клиническом образце методом мультиплексного анализа.
5.04. Реагенты/наборы для определения аналитов ИВД
5.04.02. Реагенты/наборы для биохимического анализа
| 265640 | 5. Медицинские изделия для in vitro диагностики (ИВД) | Интерлейкин 12 ИВД, набор, мультиплексный анализ | Набор реагентов и других связанных с ними материалов, предназначенный для качественного и/или количественного определения интерлейкина 12 (ИЛ-12) (interleukin-12 (IL-12)) в клиническом образце методом мультиплексного анализа.
5.04. Реагенты/наборы для определения аналитов ИВД
5.04.02. Реагенты/наборы для биохимического анализа
| 265650 | 5. Медицинские изделия для in vitro диагностики (ИВД) | Интерлейкин 2 ИВД, контрольный материал | Материал, используемый для подтверждения качества анализа, предназначенный для использования при качественном и/или количественном определении интерлейкина 2 (ИЛ-2) (interleukin-2 (IL-2)) в клиническом образце.
5.04. Реагенты/наборы для определения аналитов ИВД
5.04.02. Реагенты/наборы для биохимического анализа
| 265660 | 5. Медицинские изделия для in vitro диагностики (ИВД) | Интерлейкин 3 ИВД, калибратор | Материал, используемый для установления референтных значений для анализа, предназначенный для качественного и/или количественного определения интерлейкина 3 (ИЛ-3) (interleukin-3 (IL-3)) в клиническом образце.
5.04. Реагенты/наборы для определения аналитов ИВД
5.04.02. Реагенты/наборы для биохимического анализа
| 265670 | 5. Медицинские изделия для in vitro диагностики (ИВД) | Интерлейкин 5 ИВД, калибратор | Материал, используемый для установления референтных значений для анализа, предназначенный для качественного и/или количественного определения интерлейкина 5 (ИЛ-5) (interleukin-5 (IL-5)) в клиническом образце.
5.04. Реагенты/наборы для определения аналитов ИВД
5.04.02. Реагенты/наборы для биохимического анализа
| 265680 | 5. Медицинские изделия для in vitro диагностики (ИВД) | Интерлейкин 6 рецептор ИВД, калибратор | Материал, используемый для установления референтных значений для анализа, предназначенный для качественного и/или количественного определения рецепторов интерлейкина 6 (ИЛР-6) (interleukin-6 receptor (IL-6r)) в клиническом образце.
5.04. Реагенты/наборы для определения аналитов ИВД
5.04.02. Реагенты/наборы для биохимического анализа
| 265690 | 5. Медицинские изделия для in vitro диагностики (ИВД) | Интерлейкин 8 ИВД, набор, иммунохемилюминесцентный анализ | Набор реагентов и других связанных с ними материалов, предназначенный для качественного и/или количественного определения интерлейкина 8 (ИЛ-8) (interleukin-8 (IL-8)) в клиническом образце методом иммунохемилюминесцентного анализа.
5.04. Реагенты/наборы для определения аналитов ИВД
5.04.02. Реагенты/наборы для биохимического анализа
| 265700 | 5. Медицинские изделия для in vitro диагностики (ИВД) | Интерлейкин 1 ИВД, набор, иммунохемилюминесцентный анализ | Набор реагентов и других связанных с ними материалов, предназначенный для качественного и/или количественного определения интерлейкина 1 (interleukin-1 (IL-1)) в клиническом образце методом иммунохемилюминесцентного анализа.
5.04. Реагенты/наборы для определения аналитов ИВД
5.04.02. Реагенты/наборы для биохимического анализа
| 265710 | 5. Медицинские изделия для in vitro диагностики (ИВД) | Интерлейкин 1 альфа ИВД, реагент | Вещество или реактив, предназначенный для использования совместно с исходным изделием для ИВД для выполнения особой функции в анализе, который используется для качественного и/или количественного определения интерлейкина 1-альфа (ИЛ-1а) (interleukin-1 alpha (IL-1a)) в клиническом образце.
5.04. Реагенты/наборы для определения аналитов ИВД
5.04.02. Реагенты/наборы для биохимического анализа
| 265720 | 5. Медицинские изделия для in vitro диагностики (ИВД) | Интерлейкин 10 ИВД, калибратор | Материал, используемый для установления референтных значений для анализа, предназначенный для качественного и/или количественного определения интерлейкина 10 (ИЛ-10) (interleukin-10 (IL-10)) в клиническом образце.
5.04. Реагенты/наборы для определения аналитов ИВД
5.04.02. Реагенты/наборы для биохимического анализа
| 265730 | 5. Медицинские изделия для in vitro диагностики (ИВД) | Интерлейкин 12 ИВД, калибратор | Материал, используемый для установления референтных значений для анализа, предназначенный для качественного и/или количественного определения интерлейкина 12 (ИЛ-12) (interleukin-12 (IL-12)) в клиническом образце.
5.04. Реагенты/наборы для определения аналитов ИВД
5.04.02. Реагенты/наборы для биохимического анализа
| 265740 | 5. Медицинские изделия для in vitro диагностики (ИВД) | Интерлейкин 2 ИВД, реагент | Вещество или реактив, предназначенный для использования совместно с исходным изделием для ИВД для выполнения особой функции в анализе, который используется для качественного и/или количественного определения интерлейкина 2 (ИЛ-2) (interleukin-2 (IL-2)) в клиническом образце.
5.04. Реагенты/наборы для определения аналитов ИВД
5.04.02. Реагенты/наборы для биохимического анализа
| 265750 | 5. Медицинские изделия для in vitro диагностики (ИВД) | Интерлейкин 3 ИВД, контрольный материал | Материал, используемый для подтверждения качества анализа, предназначенный для использования при качественном и/или количественном определении интерлейкина 3 (ИЛ-3) (interleukin-3 (IL-3)) в клиническом образце.
5.04. Реагенты/наборы для определения аналитов ИВД
5.04.02. Реагенты/наборы для биохимического анализа
| 265760 | 5. Медицинские изделия для in vitro диагностики (ИВД) | Интерлейкин 5 ИВД, контрольный материал | Материал, используемый для подтверждения качества анализа, предназначенный для использования при качественном и/или количественном определении интерлейкина 5 (ИЛ-5) (interleukin-5 (IL-5)) в клиническом образце.
5.04. Реагенты/наборы для определения аналитов ИВД
5.04.02. Реагенты/наборы для биохимического анализа
| 265770 | 5. Медицинские изделия для in vitro диагностики (ИВД) | Интерлейкин 6 рецептор ИВД, контрольный материал | Материал, используемый для подтверждения качества анализа, предназначенный для использования при качественном и/или количественном определении рецепторов интерлейкина 6 (ИЛР-6) (interleukin-6 receptor (IL-6r)) в клиническом образце.
5.04. Реагенты/наборы для определения аналитов ИВД
5.04.02. Реагенты/наборы для биохимического анализа
| 265780 | 5. Медицинские изделия для in vitro диагностики (ИВД) | Интерлейкин 8 ИВД, калибратор | Материал, используемый для установления референтных значений для анализа, предназначенный для качественного и/или количественного определения интерлейкина 8 (ИЛ-8) (interleukin-8 (IL-8)) в клиническом образце.
5.04. Реагенты/наборы для определения аналитов ИВД
5.04.02. Реагенты/наборы для биохимического анализа
| 265790 | 5. Медицинские изделия для in vitro диагностики (ИВД) | Интерлейкин 1 ИВД, набор, мультиплексный анализ | Набор реагентов и других связанных с ними материалов, предназначенный для качественного и/или количественного определения интерлейкина 1 (ИЛ-1) (interleukin-1 (IL-1)) в клиническом образце методом мультиплексного анализа.
5.04. Реагенты/наборы для определения аналитов ИВД
5.04.02. Реагенты/наборы для биохимического анализа
| 265800 | 5. Медицинские изделия для in vitro диагностики (ИВД) | Интерлейкин 1 бета ИВД, набор, иммунохемилюминесцентный анализ | Набор реагентов и других связанных с ними материалов, предназначенный для качественного и/или количественного определения интерлейкина 1-бета (ИЛ-1b) (interleukin-1 beta (IL-1b)) в клиническом образце методом иммунохемилюминесцентного анализа.
5.04. Реагенты/наборы для определения аналитов ИВД
5.04.02. Реагенты/наборы для биохимического анализа
| 265810 | 5. Медицинские изделия для in vitro диагностики (ИВД) | Интерлейкин 10 ИВД, контрольный материал | Материал, используемый для подтверждения качества анализа, предназначенный для использования при качественном и/или количественном определении интерлейкина 10 (ИЛ-10) (interleukin-10 (IL-10)) в клиническом образце.
5.04. Реагенты/наборы для определения аналитов ИВД
5.04.02. Реагенты/наборы для биохимического анализа
| 265820 | 5. Медицинские изделия для in vitro диагностики (ИВД) | Интерлейкин 12 ИВД, контрольный материал | Материал, используемый для подтверждения качества анализа, предназначенный для использования при качественном и/или количественном определении интерлейкина 12 (ИЛ-12) (interleukin-12 (IL-12)) в клиническом образце.
5.04. Реагенты/наборы для определения аналитов ИВД
5.04.02. Реагенты/наборы для биохимического анализа
| 265830 | 5. Медицинские изделия для in vitro диагностики (ИВД) | Интерлейкин 2 рецептор ИВД, набор, иммунохемилюминесцентный анализ | Набор реагентов и других связанных с ними материалов, предназначенный для качественного и/или количественного определения рецепторов интерлейкина 2 (ИЛР-2) (interleukin-2 receptor (IL-2r)) в клиническом образце методом иммунохемилюминесцентного анализа.
5.04. Реагенты/наборы для определения аналитов ИВД
5.04.02. Реагенты/наборы для биохимического анализа
| 265840 | 5. Медицинские изделия для in vitro диагностики (ИВД) | Интерлейкин 3 ИВД, реагент | Вещество или реактив, предназначенный для использования совместно с исходным изделием для ИВД для выполнения особой функции в анализе, который используется для качественного и/или количественного определения интерлейкина 3 (ИЛ-3) (interleukin-3 (IL-3)) в клиническом образце.
5.04. Реагенты/наборы для определения аналитов ИВД
5.04.02. Реагенты/наборы для биохимического анализа
| 265850 | 5. Медицинские изделия для in vitro диагностики (ИВД) | Интерлейкин 5 ИВД, реагент | Вещество или реактив, предназначенный для использования совместно с исходным изделием для ИВД для выполнения особой функции в анализе, который используется для качественного и/или количественного определения интерлейкина 5 (ИЛ-5) (interleukin-5 (IL-5)) в клиническом образце.
5.04. Реагенты/наборы для определения аналитов ИВД
5.04.02. Реагенты/наборы для биохимического анализа
| 265860 | 5. Медицинские изделия для in vitro диагностики (ИВД) | Интерлейкин 6 рецептор ИВД, реагент | Вещество или реактив, предназначенный для использования совместно с исходным изделием для ИВД для выполнения особой функции в анализе, который используется для качественного и/или количественного определения рецепторов интерлейкина 6 (ИЛР-6) (interleukin-6 receptor (IL-6r)) в клиническом образце.
5.04. Реагенты/наборы для определения аналитов ИВД
5.04.02. Реагенты/наборы для биохимического анализа
| 265870 | 5. Медицинские изделия для in vitro диагностики (ИВД) | Интерлейкин 8 ИВД, контрольный материал | Материал, используемый для подтверждения качества анализа, предназначенный для использования при качественном и/или количественном определении интерлейкина 8 (ИЛ-8) (interleukin-8 (IL-8)) в клиническом образце.
5.04. Реагенты/наборы для определения аналитов ИВД
5.04.02. Реагенты/наборы для биохимического анализа
| 265880 | 5. Медицинские изделия для in vitro диагностики (ИВД) | Интерлейкин 1 ИВД, калибратор | Материал, используемый для установления референтных значений для анализа, предназначенный для качественного и/или количественного определения интерлейкина 1 (ИЛ-1) (interleukin-1 (IL-1)) в клиническом образце.
5.04. Реагенты/наборы для определения аналитов ИВД
5.04.02. Реагенты/наборы для биохимического анализа
| 265890 | 5. Медицинские изделия для in vitro диагностики (ИВД) | Интерлейкин 1 бета ИВД, набор, мультиплексный анализ | Набор реагентов и других связанных с ними материалов, предназначенный для качественного и/или количественного определения интерлейкина 1-бета (ИЛ-1b) (interleukin-1 beta (IL-1b)) в клиническом образце методом мультиплексного анализа.
5.04. Реагенты/наборы для определения аналитов ИВД
5.04.02. Реагенты/наборы для биохимического анализа
| 265900 | 5. Медицинские изделия для in vitro диагностики (ИВД) | Интерлейкин 10 ИВД, реагент | Вещество или реактив, предназначенный для использования совместно с исходным изделием для ИВД для выполнения особой функции в анализе, который используется для качественного и/или количественного определения интерлейкина 10 (ИЛ-10) (interleukin-10 (IL-10)) в клиническом образце.
5.04. Реагенты/наборы для определения аналитов ИВД
5.04.02. Реагенты/наборы для биохимического анализа
| 265910 | 5. Медицинские изделия для in vitro диагностики (ИВД) | Интерлейкин 12 ИВД, реагент | Вещество или реактив, предназначенный для использования совместно с исходным изделием для ИВД для выполнения особой функции в анализе, который используется для качественного и/или количественного определения интерлейкина 12 (ИЛ-12) (interleukin-12 (IL-12)) в клиническом образце.
5.04. Реагенты/наборы для определения аналитов ИВД
5.04.02. Реагенты/наборы для биохимического анализа
| 265920 | 5. Медицинские изделия для in vitro диагностики (ИВД) | Интерлейкин 2 рецептор ИВД, набор, иммуноферментный анализ (ИФА) | Набор реагентов и других связанных с ними материалов, предназначенный для качественного и/или количественного определения рецепторов интерлейкина 2 (ИЛР-2) (interleukin-2 receptor (IL-2r)) в клиническом образце методом иммуноферментного анализа (ИФА).
5.04. Реагенты/наборы для определения аналитов ИВД
5.04.02. Реагенты/наборы для биохимического анализа
| 265930 | 5. Медицинские изделия для in vitro диагностики (ИВД) | Интерлейкин 4 ИВД, набор, иммуноферментный анализ (ИФА) | Набор реагентов и других связанных с ними материалов, предназначенный для качественного и/или количественного определения интерлейкина 4 (ИЛ-4) (interleukin-4 (IL-4)) в клиническом образце методом иммуноферментного анализа (ИФА).
5.04. Реагенты/наборы для определения аналитов ИВД
5.04.02. Реагенты/наборы для биохимического анализа
| 265940 | 5. Медицинские изделия для in vitro диагностики (ИВД) | Интерлейкин 6 ИВД, набор, иммунохемилюминесцентный анализ | Набор реагентов и других связанных с ними материалов, предназначенный для качественного и/или количественного определения интерлейкина 6 (ИЛ-6) (interleukin-6 (IL-6)) в клиническом образце методом иммунохемилюминесцентного анализа.
5.04. Реагенты/наборы для определения аналитов ИВД
5.04.02. Реагенты/наборы для биохимического анализа
| 265950 | 5. Медицинские изделия для in vitro диагностики (ИВД) | Интерлейкин 7 ИВД, набор, иммуноферментный анализ (ИФА) | Набор реагентов и других связанных с ними материалов, предназначенный для качественного и/или количественного определения интерлейкина 7 (ИЛ-7) (interleukin-7 (IL-7)) в клиническом образце методом иммуноферментного анализа (ИФА).
5.04. Реагенты/наборы для определения аналитов ИВД
5.04.02. Реагенты/наборы для биохимического анализа
| 265960 | 5. Медицинские изделия для in vitro диагностики (ИВД) | Интерлейкин 8 ИВД, реагент | Вещество или реактив, предназначенный для использования совместно с исходным изделием для ИВД для выполнения особой функции в анализе, который используется для качественного и/или количественного определения интерлейкина 8 (ИЛ-8) (interleukin-8 (IL-8)) в клиническом образце.
5.04. Реагенты/наборы для определения аналитов ИВД
5.04.02. Реагенты/наборы для биохимического анализа
| 265970 | 5. Медицинские изделия для in vitro диагностики (ИВД) | Интерлейкин 1 ИВД, контрольный материал | Материал, используемый для подтверждения качества анализа, предназначенный для использования при качественном и/или количественном определении интерлейкина 1 (ИЛ-1) (interleukin-1 (IL-1)) в клиническом образце.
5.04. Реагенты/наборы для определения аналитов ИВД
5.04.02. Реагенты/наборы для биохимического анализа
| 265980 | 5. Медицинские изделия для in vitro диагностики (ИВД) | Интерлейкин 1 бета ИВД, калибратор | Материал, используемый для установления референтных значений для анализа, предназначенный для качественного и/или количественного определения интерлейкина 1-бета (ИЛ-1b) (interleukin-1 beta (IL-1b)) в клиническом образце.
5.04. Реагенты/наборы для определения аналитов ИВД
5.04.02. Реагенты/наборы для биохимического анализа
| 265990 | 5. Медицинские изделия для in vitro диагностики (ИВД) | Интерлейкин 11 ИВД, набор, иммуноферментный анализ (ИФА) | Набор реагентов и других связанных с ними материалов, предназначенный для качественного и/или количественного определения интерлейкина 11 (ИЛ-11) (interleukin-11 (IL-11)) в клиническом образце методом иммуноферментного анализа (ИФА).
5.04. Реагенты/наборы для определения аналитов ИВД
5.04.02. Реагенты/наборы для биохимического анализа
| 266000 | 5. Медицинские изделия для in vitro диагностики (ИВД) | Интерлейкин 13 ИВД, набор, иммуноферментный анализ (ИФА) | Набор реагентов и других связанных с ними материалов, предназначенный для качественного и/или количественного определения интерлейкина 13 (ИЛ-13) (interleukin-13 (IL-13)) в клиническом образце методом иммуноферментного анализа (ИФА).
5.04. Реагенты/наборы для определения аналитов ИВД
5.04.02. Реагенты/наборы для биохимического анализа
| 266010 | 5. Медицинские изделия для in vitro диагностики (ИВД) | Интерлейкин 2 рецептор ИВД, набор, мультиплексный анализ | Набор реагентов и других связанных с ними материалов, предназначенный для качественного и/или количественного определения рецепторов интерлейкина 2 (ИЛР-2) (interleukin-2 receptor (IL-2r)) в клиническом образце методом мультиплексного анализа.
5.04. Реагенты/наборы для определения аналитов ИВД
5.04.02. Реагенты/наборы для биохимического анализа
| 266020 | 5. Медицинские изделия для in vitro диагностики (ИВД) | Интерлейкин 4 ИВД, набор, мультиплексный анализ | Набор реагентов и других связанных с ними материалов, предназначенный для качественного и/или количественного определения интерлейкина 4 (ИЛ-4) (interleukin-4 (IL-4)) в клиническом образце методом мультиплексного анализа.
5.04. Реагенты/наборы для определения аналитов ИВД
5.04.02. Реагенты/наборы для биохимического анализа
| 266030 | 5. Медицинские изделия для in vitro диагностики (ИВД) | Интерлейкин 6 ИВД, набор, мультиплексный анализ | Набор реагентов и других связанных с ними материалов, предназначенный для качественного и/или количественного определения интерлейкина 6 (ИЛ-6) (interleukin-6 (IL-6)) в клиническом образце методом мультиплексного анализа.
5.04. Реагенты/наборы для определения аналитов ИВД
5.04.02. Реагенты/наборы для биохимического анализа
| 266040 | 5. Медицинские изделия для in vitro диагностики (ИВД) | Интерлейкин 7 ИВД, набор, мультиплексный анализ | Набор реагентов и других связанных с ними материалов, предназначенный для качественного и/или количественного определения интерлейкина 7 (ИЛ-7) (interleukin-7 (IL-7)) в клиническом образце методом мультиплексного анализа.
5.04. Реагенты/наборы для определения аналитов ИВД
5.04.02. Реагенты/наборы для биохимического анализа
| 266050 | 5. Медицинские изделия для in vitro диагностики (ИВД) | Интерлейкин 9 ИВД, набор, иммуноферментный анализ (ИФА) | Набор реагентов и других связанных с ними материалов, предназначенный для качественного и/или количественного определения интерлейкина 9 (ИЛ-9) (interleukin-9 (IL-9)) в клиническом образце методом иммуноферментного анализа (ИФА).
5.04. Реагенты/наборы для определения аналитов ИВД
5.04.02. Реагенты/наборы для биохимического анализа
| 266060 | 13. Реабилитационные и адаптированные для инвалидов медицинские изделия | Блок для присоединения адаптера приемной гильзы протеза нижних конечностей | Компонент внешнего протеза нижней конечности, предназначенный для использования во время изготовления протеза и разработанный для присоединения к дну приемной гильзы протеза конечности (рукава или чашки, накладываемой вокруг культи пациента) для обеспечения надежного крепления для фиксации адаптера приемной гильзы для присоединения оставшейся части протеза ноги. Изделие, как правило, изготавливается из дерева и/или пластика; доступны изделия разного веса, формы, размера с ограничениями по весовой нагрузке.
13.04. Протезы/ортезы внешние
| 266070 | 13. Реабилитационные и адаптированные для инвалидов медицинские изделия | Модуль соединительный для фиксации внешнего протеза нижних конечностей/приемник | Компонент внешнего протеза нижней конечности, предназначенный для использования во время изготовления протеза, для создания соединения между протезом нижней конечности и другим компонентом протеза. На одном конце имеется зажим, который при затягивании захватывает гильзу, на другом конце - невзаимозаимозаменяемый приемник (центральное отверстие с фиксирующими винтами), предназначенный для закрепления и фиксации на месте с помощью коннектора в форме пирамиды. Изделие, как правило, изготавливается из нержавеющей стали или титана (Ti); доступны изделия различной длины и диаметра, прямой или угловой (например, 10° или 20°) конструкции.
13.04. Протезы/ортезы внешние
| 266080 | 17. Физиотерапевтические медицинские изделия | Тренажер механический для верхних конечностей, с рычажным/роликовым блоком | Механический тренажер, предназначенный, в первую очередь, для укрепления основных мышц верхних конечностей (например, бицепсов, трицепсов, дельтовидных, плечелучевых, сгибателей и разгибателей запястья) за счет совершения повторяющихся толкающих, тянущих, скручивающих или растягивающих движений руками/кистями рук с использованием груза. Как правило, состоит из металлической рамы с рычагом или роликовой кабельной системой, в которую встраиваются заменяемые утяжелители и штанги и/или рукоятки/подвесные петли для кистей и рук; может быть включена скамья для пользователя, на которой можно сидеть или лежать во время выполнения упражнений. Изделие также используется для улучшения гибкости и подвижности верхних конечностей.
17.06. Тренажеры реабилитационные
| 266090 | 13. Реабилитационные и адаптированные для инвалидов медицинские изделия | Протез нижних конечностей в форме трубки | Изделие, разработанное как компонент внешнего протеза нижней конечности, предназначенное для замены длинного участка ноги (например, от колена или ниже колена и вниз) и для соединения других компонентов конечности (например, для присоединения коленного сустава к голеностопному суставу или напрямую к протезу стопы). Как правило, изготавливается из металла (например, нержавеющей стали, алюминия или титана) и имеет трубчатую форму; доступны изделия различной длины и диаметра, которые можно устанавливать на прямые или угловые конструкции.
13.04. Протезы/ортезы внешние
| 266100 | 13. Реабилитационные и адаптированные для инвалидов медицинские изделия | Зажим в форме усеченной пирамиды внешнего протеза нижних конечностей | Компонент внешнего протеза нижней конечности, предназначенный для использования во время изготовления протеза, для создания соединения между протезом нижней конечности и другим компонентом протеза. На одном конце имеется зажим, который при затягивании захватывает гильзу, на другом конце - невзаимозаимозаменяемый центральный коннектор в форме пирамиды, предназначенный для закрепления и фиксации в приемнике. Изделие, как правило, изготавливается из нержавеющей стали или титана (Ti); доступны изделия различной длины и диаметра, прямой или угловой (например, 10° или 20°) конструкции.
13.04. Протезы/ортезы внешние
| 266110 | 17. Физиотерапевтические медицинские изделия | Тренажер механический с грузами для мышц нижних конечностей | Механический тренажер, предназначенный, в первую очередь, для укрепления основных мышц нижней части тела (например, четырехглавой мышцы, мышц задней поверхности бедра, икр, приводящих мышц бедра, большой ягодичной мышцы) за счет повторения приседаний, шагов, выпадов, растягивающих, скручивающих или толкающих движений ногами/стопами с использованием груза. Как правило, состоит металлической рамы со скользящими салазками, рычагом или роликовой кабельной системой, в которую встраиваются заменяемые утяжелители и платформа или подвесные петли для стоп ил и кистей; может включать скамью для пользователя, на которой можно сидеть или лежать во время выполнения упражнений. Изделие может также использоваться для улучшения гибкости и подвижности нижней части тела.
17.06. Тренажеры реабилитационные
| 266120 | 17. Физиотерапевтические медицинские изделия | Тренажер механический для верхних конечностей, гироскопический | Ручной механический прибор, который используется для укрепления мышц верхних конечностей (например, бицепсов, трицепсов, дельтовидных, плечелучевая мышцы, сгибателей и разгибателей запястья) путем постоянного вращения кисти/руки с противодействием растяжению гироскопического веса. Обычно состоит из полой сферы с весами, которые вращаются по оси X, Y и Z Когда движение началось, то он может выработать вращение более 15 000 оборотов/мин Обычно используется при лечении таких заболеваний, как канал запястья, хроническое растяжение сухожилий травматического характера, артрит, тендинит, "теннисный" локоть, реабилитации после разрыва/растяжения мышц.
17.06. Тренажеры реабилитационные
| 266130 | 13. Реабилитационные и адаптированные для инвалидов медицинские изделия | Протез нижних конечностей с покрытием из пенопласта | Изделие, разработанное как компонент внешнего протеза нижней конечности, предназначенное для покрытия механических компонентов, которые обеспечивают функциональность протеза конечности, тем самым воспроизводя внешний вид всей ноги. Изготавливается из пенопласта; доступны изделия различных форм и размеров, которые, как правило, имеют предварительно заготовленные отверстия различных размеров, соответствующих механическим компонентам. Также доступны изделия готовой формы, как правило, для использования на верхней части ноги, или неформованная масса, которую протезист может по заказу сформировать для использования на нижней части ноги.
13.04. Протезы/ортезы внешние
| 266140 | 13. Реабилитационные и адаптированные для инвалидов медицинские изделия | Вкладыш для приемной гильзы внешнего протеза конечности | Гибкое устройство, предназначенное для установки внутри гнезда внешнего протеза верхней или нижней конечности для формирования границы раздела между гнездом и остаточной конечностью; вкладыш предназначен для того, чтобы культя оптимально подходила к гильзе, механически и/или посредством перепада давления соединяя их вместе. Может изготавливаться из различных текстильных или синтетических полимерных материалов (например, из силикона, термопластичного эластомера, полиуретана).
13.04. Протезы/ортезы внешние
| 266150 | 10. Ортопедические медицинские изделия | Обертка/манжета тракционная для верхних конечностей, одноразового использования, стерильная | Стерильное готовое изделие, разработанное для обхвата пальцев, руки или предплечья для создания удерживающего приспособления, которое можно присоединить к внешней раме для вытяжения/подвешивания верхней конечности во время хирургических процедур на кисти, руке или плече. Как правило, изготавливается из синтетического полимерного материала (например, нейлона), в комплект входят самоудерживающиеся крепления (например, липучки); может использоваться совместно с бандажом для вытяжения руки и/или гибкой металлической планкой, которая выступает в роли крючка к раме для вытяжения. Это изделие для одноразового использования.
10.19. Тракционные системы и сопутствующие изделия
| 266150 | 6. Медицинские изделия для манипуляций/восстановления тканей/органов человека | Обертка/манжета тракционная для верхних конечностей, одноразового использования, стерильная | Стерильное готовое изделие, разработанное для обхвата пальцев, руки или предплечья для создания удерживающего приспособления, которое можно присоединить к внешней раме для вытяжения/подвешивания верхней конечности во время хирургических процедур на кисти, руке или плече. Как правило, изготавливается из синтетического полимерного материала (например, нейлона), в комплект входят самоудерживающиеся крепления (например, липучки); может использоваться совместно с бандажом для вытяжения руки и/или гибкой металлической планкой, которая выступает в роли крючка к раме для вытяжения. Это изделие для одноразового использования.
6.06. Повязки и сопутствующие изделия
| 266160 | 13. Реабилитационные и адаптированные для инвалидов медицинские изделия | Подъемник лестничный, платформа | Подключаемое к сети переменного тока устройство, разработанное с платформой, приспособленной для пользователя, сидящего в инвалидном кресле, на которой его транспортируют вверх и вниз по лестнице. Это электромеханическое устройство обычно присоединено к одному или нескольким рельсам, которые дублируют форму и углы лестницы, но могут быть прикреплены другим способом. Это устройство обычно устанавливается в общественных местах, учреждениях и для домашнего использования.
13.06. Средства передвижения адаптированные
| 266160 | 2. Вспомогательные и общебольничные медицинские изделия | Подъемник лестничный, платформа | Подключаемое к сети переменного тока устройство, разработанное с платформой, приспособленной для пользователя, сидящего в инвалидном кресле, на которой его транспортируют вверх и вниз по лестнице. Это электромеханическое устройство обычно присоединено к одному или нескольким рельсам, которые дублируют форму и углы лестницы, но могут быть прикреплены другим способом. Это устройство обычно устанавливается в общественных местах, учреждениях и для домашнего использования.
2.56. Прочие вспомогательные и общебольничные медицинские изделия
| 266170 | 13. Реабилитационные и адаптированные для инвалидов медицинские изделия | Подъемник лестничный, кресло | Работающее от сети (сети переменного тока) подъемное устройство с присоединенным сидением, приспособленным для перемещения вверх и вниз по лестнице человека с ограниченными физическими возможностями, пациента, страдающего заболеваниями пожилого и старческого возраста, или физически слабого человека в положении сидя. Это электромеханическое устройство, как правило, крепится к одной или нескольким рельсам, которые повторяют форму и угол лестницы, но может крепиться и иным образом. Устройство обычно устанавливается для домашнего использования, а также в общественных местах и учреждениях.
13.03. Изделия/оборудование домашнее адаптированные
| 266170 | 2. Вспомогательные и общебольничные медицинские изделия | Подъемник лестничный, кресло | Работающее от сети (сети переменного тока) подъемное устройство с присоединенным сидением, приспособленным для перемещения вверх и вниз по лестнице человека с ограниченными физическими возможностями, пациента, страдающего заболеваниями пожилого и старческого возраста, или физически слабого человека в положении сидя. Это электромеханическое устройство, как правило, крепится к одной или нескольким рельсам, которые повторяют форму и угол лестницы, но может крепиться и иным образом. Устройство обычно устанавливается для домашнего использования, а также в общественных местах и учреждениях.
2.56. Прочие вспомогательные и общебольничные медицинские изделия
| 266180 | 11. Офтальмологические медицинские изделия | Тест-полоски для пробы Ширмера | Офтальмологическое изделие в форме небольшой абсорбирующей полоски из фильтровальной бумаги или аналогичного материала; оно вручную вводится под нижнее веко пациента на время, необходимое для стимуляции и оценки слезоотделения. Обычно известно как слезный тест Ширмера (Schirmer's test). Полоски используются для проведения быстрой оценки количества слезной жидкости. Это изделие одноразового использования.
11.27. Прочие офтальмологические медицинские изделия
| 266190 | 13. Реабилитационные и адаптированные для инвалидов медицинские изделия | Катетер уретральный временный для дренажа, многоразового использования | Гибкая или жесткая трубка, разработанная для периодического введения через уретру, как правило, самим пользователем (т.е., самостоятельного использования) в мочевой пузырь для обеспечения краткосрочного эпизодического дренажа мочи (удаляемой после каждого мочеиспускания); как правило, используется лицами с физиологической неспособностью мочеиспускания. По причине потенциальной частоты катетеризации изделие, как правило, предварительно смазано или покрыто/изготовлено из материалов, обеспечивающих легкое введение и извлечение [например, из политетрафторэтилена (PTFT) – Тефлона или стекла]. Изделие может предназначаться для женщин или мужчин. Это изделие, пригодное для многоразового использования.
13.07. Средства ухода персональные адаптированные
| 266190 | 16. Урологические медицинские изделия | Катетер уретральный временный для дренажа, многоразового использования | Гибкая или жесткая трубка, разработанная для периодического введения через уретру, как правило, самим пользователем (т.е., самостоятельного использования) в мочевой пузырь для обеспечения краткосрочного эпизодического дренажа мочи (удаляемой после каждого мочеиспускания); как правило, используется лицами с физиологической неспособностью мочеиспускания. По причине потенциальной частоты катетеризации изделие, как правило, предварительно смазано или покрыто/изготовлено из материалов, обеспечивающих легкое введение и извлечение [например, из политетрафторэтилена (PTFT) – Тефлона или стекла]. Изделие может предназначаться для женщин или мужчин. Это изделие, пригодное для многоразового использования.
16.04. Катетеры урологические и сопутствующие изделия
| 266190 | 6. Медицинские изделия для манипуляций/восстановления тканей/органов человека | Катетер уретральный временный для дренажа, многоразового использования | Гибкая или жесткая трубка, разработанная для периодического введения через уретру, как правило, самим пользователем (т.е., самостоятельного использования) в мочевой пузырь для обеспечения краткосрочного эпизодического дренажа мочи (удаляемой после каждого мочеиспускания); как правило, используется лицами с физиологической неспособностью мочеиспускания. По причине потенциальной частоты катетеризации изделие, как правило, предварительно смазано или покрыто/изготовлено из материалов, обеспечивающих легкое введение и извлечение [например, из политетрафторэтилена (PTFT) – Тефлона или стекла]. Изделие может предназначаться для женщин или мужчин. Это изделие, пригодное для многоразового использования.
6.15. Устройства дренирования/удаления жидкостей/тканей
| 266200 | 14. Сердечно-сосудистые медицинские изделия | Насос для системы переменной компрессии вен | Электрифицированное устройство, которое используется для неинвазивного лечения и предотвращения венозных нарушений/отеков. Как часть компрессионной системы насос соединяют с чулками/рукавами/костюмом, чтобы создать необходимое давление, обеспечивающее улучшение венозного кровотока. Оно достигается через циклическое нагнетание-разрежение в однокамерном чулке/рукаве/костюме, соприкасающимся с конечностями. Состоит из компрессора с механизмом управления/синхронизаци, ограничителя давления, шланга и разъемов.
14.23. Системы компрессии вен и сопутствующие изделия
| 266210 | 13. Реабилитационные и адаптированные для инвалидов медицинские изделия | Термометр электронный для измерения температуры тела пациента в импульсном режиме | Переносной работающий от аккумуляторной батареи электронный инструмент, разработанный для измерения температуры тела пациента. Это может быть электронный блок с присоединенным датчиком или единый блок (по форме напоминающий обыкновенный переносной капиллярный термометр), который определяет и преобразует изменения температуры в вариации некоторых электрических характеристик, например, сопротивление или напряжение. Эти вариации электрических характеристик обрабатываются в электронных схемах и затем отображаются на дисплее на протяжении короткого периода времени как показания температуры. После этого дисплей автоматически отключается и переключается в режим ожидания. Это изделие, пригодное для многоразового использования.
13.13. Прочие реабилитационные и адаптационные медицинские изделия
| 266210 | 2. Вспомогательные и общебольничные медицинские изделия | Термометр электронный для измерения температуры тела пациента в импульсном режиме | Переносной работающий от аккумуляторной батареи электронный инструмент, разработанный для измерения температуры тела пациента. Это может быть электронный блок с присоединенным датчиком или единый блок (по форме напоминающий обыкновенный переносной капиллярный термометр), который определяет и преобразует изменения температуры в вариации некоторых электрических характеристик, например, сопротивление или напряжение. Эти вариации электрических характеристик обрабатываются в электронных схемах и затем отображаются на дисплее на протяжении короткого периода времени как показания температуры. После этого дисплей автоматически отключается и переключается в режим ожидания. Это изделие, пригодное для многоразового использования.
2.47. Термометры медицинские
| 266220 | 10. Ортопедические медицинские изделия | Система тракционная для позвоночника с переменным усилием | Комплект устройств, предназначенный для обеспечения и уменьшения ранее приложенного растягивающего усилия от мотора с помощью ремней, которые крепятся к шейным или поясничным позвонкам. Он обычно состоит из электродвигателя, работающего от сети переменного тока, с блоком управления, предназначенного для генерации и регулирования переменного механического усилия (регулярного, прогрессивного/регрессивного, циклического), и шнура, который крепится к ремням для передачи усилия. Регулируемые штанги, прикрепленные к блоку управления, могут быть использованы для изменения угла тяги. Устройство может быть настольным/настенным для горизонтального вытяжения шейного и поясничного отдела позвоночника или вертикального вытяжения шейного отдела позвоночника. В основном оно используется для расширения межпозвонковых промежутков.
10.19. Тракционные системы и сопутствующие изделия
| 266230 | 13. Реабилитационные и адаптированные для инвалидов медицинские изделия | Катетер уретральный временный для дренажа, антибактериальный | Стерильная гибкая или жесткая трубка, предназначенная для многократного введения через мочеиспускательный канал, обычно пользователем (т.е. для самостоятельного применения) в мочевой пузырь для обеспечения кратковременного эпизодического дренажа мочи (удаляется после каждого опорожнения), обычно для человека, который физиологически неспособен к мочеиспусканию. Из-за потенциальной частоты катетеризации устройство обычно предварительно смазывается или изготавливается из материалов, облегчающих ввод и удаление; также покрыто антибиотиком или противомикробным агентом для предотвращения инфицирования мочевыводящих путей. Это изделие многокразового использования для одного пациента в течение ограниченного периода времени.
13.07. Средства ухода персональные адаптированные
| 266230 | 16. Урологические медицинские изделия | Катетер уретральный временный для дренажа, антибактериальный | Стерильная гибкая или жесткая трубка, предназначенная для многократного введения через мочеиспускательный канал, обычно пользователем (т.е. для самостоятельного применения) в мочевой пузырь для обеспечения кратковременного эпизодического дренажа мочи (удаляется после каждого опорожнения), обычно для человека, который физиологически неспособен к мочеиспусканию. Из-за потенциальной частоты катетеризации устройство обычно предварительно смазывается или изготавливается из материалов, облегчающих ввод и удаление; также покрыто антибиотиком или противомикробным агентом для предотвращения инфицирования мочевыводящих путей. Это изделие многокразового использования для одного пациента в течение ограниченного периода времени.
16.04. Катетеры урологические и сопутствующие изделия
| 266230 | 6. Медицинские изделия для манипуляций/восстановления тканей/органов человека | Катетер уретральный временный для дренажа, антибактериальный | Стерильная гибкая или жесткая трубка, предназначенная для многократного введения через мочеиспускательный канал, обычно пользователем (т.е. для самостоятельного применения) в мочевой пузырь для обеспечения кратковременного эпизодического дренажа мочи (удаляется после каждого опорожнения), обычно для человека, который физиологически неспособен к мочеиспусканию. Из-за потенциальной частоты катетеризации устройство обычно предварительно смазывается или изготавливается из материалов, облегчающих ввод и удаление; также покрыто антибиотиком или противомикробным агентом для предотвращения инфицирования мочевыводящих путей. Это изделие многокразового использования для одного пациента в течение ограниченного периода времени.
6.15. Устройства дренирования/удаления жидкостей/тканей
| 266240 | 13. Реабилитационные и адаптированные для инвалидов медицинские изделия | Набор для временной уретральной катетеризации, нестерильный | Набор нестерильных изделий, которые включает в себя урологический катетер (с или без мешком для дренажа мочи), шапочка, и других сопутствующих аксессуаров, предназначенных для самостоятельной катетеризации мочевых путей. Катетер может быть повторно вставлены через уретру пользователем, для эпизодические дренажа мочи. Ввиду потенциальной частоты катетеризации, катетер, как правило, будет предварительно смазываться или покрываться изготовленными из материалов, которые способствуют легкой установки и удаления [например: политетрафторэтилен (ПТФЭ), известный как тефлон и стекло], и, возможно, с покрытием с антибиотиком, чтобы предотвратить инфекции мочевыводящих путей. Это изделие многоразового использования.
13.13. Прочие реабилитационные и адаптационные медицинские изделия
| 266240 | 16. Урологические медицинские изделия | Набор для временной уретральной катетеризации, нестерильный | Набор нестерильных изделий, которые включает в себя урологический катетер (с или без мешком для дренажа мочи), шапочка, и других сопутствующих аксессуаров, предназначенных для самостоятельной катетеризации мочевых путей. Катетер может быть повторно вставлены через уретру пользователем, для эпизодические дренажа мочи. Ввиду потенциальной частоты катетеризации, катетер, как правило, будет предварительно смазываться или покрываться изготовленными из материалов, которые способствуют легкой установки и удаления [например: политетрафторэтилен (ПТФЭ), известный как тефлон и стекло], и, возможно, с покрытием с антибиотиком, чтобы предотвратить инфекции мочевыводящих путей. Это изделие многоразового использования.
16.04. Катетеры урологические и сопутствующие изделия
| 266250 | 13. Реабилитационные и адаптированные для инвалидов медицинские изделия | Набор для временной уретральной катетеризации, стерильный | Набор стерильных устройств, включающий в себя урологический катетер (с мешком для дренажа мочи или без него), колпачок и другие сопутствующие принадлежности, предназначенные для самостоятельной катетеризации мочевых путей. Пользователь может многократно вводить катетер через мочеиспускательный канал для обеспечения кратковременного эпизодического дренирования мочи. Из-за потенциальной частоты катетеризации катетер обычно предварительно смазывается или покрывается/изготавливается из материалов, которые облегчают его ввод и удаление [например, из политетрафторэтилена (ПТФЭ), обычно известного как тефлон или из стекла], и, возможно, покрыт антибиотиком для предотвращения инфекции мочевыводящих путей. Это изделие многоразового использования.
13.13. Прочие реабилитационные и адаптационные медицинские изделия
| 266250 | 16. Урологические медицинские изделия | Набор для временной уретральной катетеризации, стерильный | Набор стерильных устройств, включающий в себя урологический катетер (с мешком для дренажа мочи или без него), колпачок и другие сопутствующие принадлежности, предназначенные для самостоятельной катетеризации мочевых путей. Пользователь может многократно вводить катетер через мочеиспускательный канал для обеспечения кратковременного эпизодического дренирования мочи. Из-за потенциальной частоты катетеризации катетер обычно предварительно смазывается или покрывается/изготавливается из материалов, которые облегчают его ввод и удаление [например, из политетрафторэтилена (ПТФЭ), обычно известного как тефлон или из стекла], и, возможно, покрыт антибиотиком для предотвращения инфекции мочевыводящих путей. Это изделие многоразового использования.
16.04. Катетеры урологические и сопутствующие изделия
| 266260 | 13. Реабилитационные и адаптированные для инвалидов медицинские изделия | Катетер уретральный временный для дренажа, нестерильный | Нестерильная гибкая или жесткая трубка, разработанная для периодического введения через уретру, как правило, самим пользователем (т.е., изделие для самостоятельного использования) в мочевой пузырь для обеспечения краткосрочного эпизодического дренажа мочи (удаляемой после каждого мочеиспускания); обычно используется лицами с физиологической неспособностью мочеиспускания. По причине потенциальной частоты катетеризации изделие предварительно смазано или покрыто/сделано из материалов, обеспечивающих легкое введение и удаления [например, из политетрафторэтилена (PTFT) – Тефлона или стекла]. Изделие может предназначаться для женщин или мужчин. Это изделие, пригодное для многоразового использования.
13.07. Средства ухода персональные адаптированные
| 266260 | 16. Урологические медицинские изделия | Катетер уретральный временный для дренажа, нестерильный | Нестерильная гибкая или жесткая трубка, разработанная для периодического введения через уретру, как правило, самим пользователем (т.е., изделие для самостоятельного использования) в мочевой пузырь для обеспечения краткосрочного эпизодического дренажа мочи (удаляемой после каждого мочеиспускания); обычно используется лицами с физиологической неспособностью мочеиспускания. По причине потенциальной частоты катетеризации изделие предварительно смазано или покрыто/сделано из материалов, обеспечивающих легкое введение и удаления [например, из политетрафторэтилена (PTFT) – Тефлона или стекла]. Изделие может предназначаться для женщин или мужчин. Это изделие, пригодное для многоразового использования.
16.04. Катетеры урологические и сопутствующие изделия
| 266260 | 6. Медицинские изделия для манипуляций/восстановления тканей/органов человека | Катетер уретральный временный для дренажа, нестерильный | Нестерильная гибкая или жесткая трубка, разработанная для периодического введения через уретру, как правило, самим пользователем (т.е., изделие для самостоятельного использования) в мочевой пузырь для обеспечения краткосрочного эпизодического дренажа мочи (удаляемой после каждого мочеиспускания); обычно используется лицами с физиологической неспособностью мочеиспускания. По причине потенциальной частоты катетеризации изделие предварительно смазано или покрыто/сделано из материалов, обеспечивающих легкое введение и удаления [например, из политетрафторэтилена (PTFT) – Тефлона или стекла]. Изделие может предназначаться для женщин или мужчин. Это изделие, пригодное для многоразового использования.
6.15. Устройства дренирования/удаления жидкостей/тканей
| 266270 | 14. Сердечно-сосудистые медицинские изделия | Система переменной компрессии вен | Система используемая для неинвазивного лечения и предотвращения венозных нарушений и осложнений. Ее функции состоят в том, что она создает давление на руках или ногах пациента с целью улучшения венозного кровотока. Давление достигается с помощью циклической инфляции и дефляции чулка, рукава, или костюма, соприкасающихся с конечностями. Система может состоять из насоса сжатия, управляться и синхронизироваться механизмом, шланга и пневматического чулка(чулок) или костюма.
14.23. Системы компрессии вен и сопутствующие изделия
| 266280 | 14. Сердечно-сосудистые медицинские изделия | Подушечка электродная для внешнего дефибриллятора | Проводящая прокладка между металлическим электродом внешнего дефибриллятора и кожей пациента. Выпускаются две разновидности прокладок: 1) в виде толстого слоя электропроводящего геля на основе из нетканого материала; 2) в виде металлической пластины с нанесенным на неё токопроводящим адгезивным материалом. Изделие одноразового использования.
14.05. Дефибриляторы и сопутствующие изделия
| 266290 | 14. Сердечно-сосудистые медицинские изделия | Электрод внешнего дефибриллятора, педиатрический, многоразового использования | Электрический проводник используется в паре для передачи контролируемого электрического разряда от внешнего дефибриллятора педиатрическому пациенту для того, чтобы провести дефибрилляцию сердца (восстановить нормальный ритм) или замедлить учащенное сердцебиение. Он, как правило, состоит из набора кабелей, которые оканчиваются управляемыми вручную электродами малого диаметра, которые удерживаются оператором на груди (неповрежденном торсе) пациента таким образом, чтобы разряд проходил через область сердца. Обычно доступен в виде набора из двух электродов с общим кабелем/коннектором или в виде одного электрода с кабелем/коннектором, в этом случае два электрода будут подключены к внешнему генератору импульсов. Это устройство многоразового использования.
14.05. Дефибриляторы и сопутствующие изделия
| 266300 | 12. Радиологические медицинские изделия | Маркер для локализации области патологии внешний, одноразового использования | Изделие, которое помещается на поверхность тела пациента во время хирургической процедуры для создания идентифицирующих меток, отображаемых на радиографической пленке или цифровых снимках, для определения местоположения и установления границ исследуемой области (например, новообразования или повреждения) или прикрепляется к управляемым инструментам, применяемым во время хирургической операции под контролем компьютера. Маркер изготавливается из материалов, совместимых с системой визуализации, в которой он используется (например, с системой магнитно-резонансной томографии (МРТ), рентгеновской системой, системой ядерной медицины), или используется в качестве отражающего маркера, определяемого камерами/компьютерным программным обеспечением для хирургии под визуализационным контролем/системы позиционирования пациента. Это изделие одноразового использования.
12.07. Системы позиционирования пациентов и сопутствующие изделия
| 266300 | 12. Радиологические медицинские изделия | Маркер для локализации области патологии внешний, одноразового использования | Изделие, которое помещается на поверхность тела пациента во время хирургической процедуры для создания идентифицирующих меток, отображаемых на радиографической пленке или цифровых снимках, для определения местоположения и установления границ исследуемой области (например, новообразования или повреждения) или прикрепляется к управляемым инструментам, применяемым во время хирургической операции под контролем компьютера. Маркер изготавливается из материалов, совместимых с системой визуализации, в которой он используется (например, с системой магнитно-резонансной томографии (МРТ), рентгеновской системой, системой ядерной медицины), или используется в качестве отражающего маркера, определяемого камерами/компьютерным программным обеспечением для хирургии под визуализационным контролем/системы позиционирования пациента. Это изделие одноразового использования.
12.08. Системы радиологические диагностические и сопутствующие изделия
12.08.01. Маркеры патологических зон систем визуализации
| 266310 | 10. Ортопедические медицинские изделия | Программное обеспечение онлайн для рамы внешней ортопедической фиксации | Прикладное программное обеспечение, предоставляющее врачу/хирургу алгоритм для расчета графика регулярной корректировки положения рамы внешней ортопедической фиксации (каркаса) с целью оптимизации роста костей и сращения переломов. Доступ к программному обеспечению осуществляется через интернет с помощью веб-браузера (например, Microsoft® Internet Explorer). Программное обеспечение выполняет необходимые математические расчеты и может создавать визуальную модель костной деформации. Предназначено для помощи врачу/хирургу в условиях клинической практики или больницы.
10.20. Фиксирующие системы ортопедические
| 266320 | 14. Сердечно-сосудистые медицинские изделия | Анализатор внешнего электрокардиостимулятора | Электронный инструмент, разработанный для тестирования работы внешнего электрокардиостимулятора для обеспечения соответствия заявленным техническим характеристикам. Изделие подсоединяется к выходу электрокардиостимулятора для тестирования любых или всех параметров импульсного генератора, включая длительность, амплитуду, частоту импульсов и порог чувствительности. Изделие может использоваться для тестирования функций внешнего электрокардиостимулятора периодически, после ремонта или в учебных целях.
14.09. Кардиостимуляторы и сопутствующие изделия
| 266330 | 10. Ортопедические медицинские изделия | Устройство для резки троса системы внутренней спинальной фиксации | Специальный прочный ручной хирургический инструмент в виде ножниц, предназначенный для резки стальных тросов в составе системы коррекции сколиоза (латерального искривления позвоночника) и других заболеваний позвоночника путем приложения силы к нескольким позвонкам. Обычно обеспечивает возможность обрезания троса непосредственно на месте размещения. Это изделие многоразового использования.
10.17. Системы спинальной фиксации и сопутствующие изделия
| 266340 | 14. Сердечно-сосудистые медицинские изделия | Прикладное программное обеспечение для внешнего дефибриллятора | Отдельная компьютерная программа или группа программ, подпрограмм или алгоритмов, которые создают специальные дополнительные возможности для отображения, обработки и/или анализа данных с использованием компьютера для внешнего дефибриллятора с целью обеспечения его функциональности и возможности применения по назначению. Базовый блок прикладных программ и подпрограмм входит в состав дефибриллятора и может быть обновлен для коррекции ошибок программирования или для расширения возможностей системы. Пакеты прикладных программ обычно обозначают фирменным наименованием, номером версии или обновления.
14.05. Дефибриляторы и сопутствующие изделия
| 266350 | 14. Сердечно-сосудистые медицинские изделия | Электрод внешнего дефибриллятора, для взрослых, одноразового использования | Электрический проводник используется в паре для передачи контролируемого электрического разряда от внешнего дефибриллятора половозрелому пациенту для того, чтобы провести дефибрилляцию сердца (восстановить нормальный ритм) или замедлить учащенное сердцебиение. Он, как правило, состоит из набора кабелей [с коннектором для подключения к внешнему генератору импульсов], которые оканчиваются самофиксирующимися пластинами (электродами) с использованием контактного геля и клея, которые прикрепляются на грудь (неповрежденный торс) пациента таким образом, чтобы разряд проходил через область сердца. Это устройство может оставаться прикрепленным к пациенту во время стадий лечения. Это устройство одноразового использования.
14.05. Дефибриляторы и сопутствующие изделия
| 266370 | 7. Медицинские изделия для отоларингологии | Шина назальная внешняя | Жесткое или полужесткое изделие, накладываемое снаружи на нос с целью иммобилизации носовых костей и хрящей, как правило, после перелома или хирургической операции. Изделие выполняет функцию поддерживающего бандажа на внешней поверхности носа. Это изделие для одноразового использования.
7.18. Шины назальные
| 266380 | 10. Ортопедические медицинские изделия | Система внешней ортопедической фиксации, одноразового использования, нестерильная | Комплект нестерильных изделий, предназначенных для стабилизации сломанных костей с целью создания наилучших условий для их срастания. Как правило, он состоит из внешнего пластмассового и/или металлического приспособления для фиксации (каркаса) и других внешних и/или имплантируемых компонентов, таких как зажимы, стержни, кольца, штырьки, болты и гайки, а также некоторых инструментов для многоразового использования (например, гаечных ключей, глубиномера, натяжителя). В основном он используется для сращивания длинных трубчатых костей, таких как бедренная, большеберцовая и плечевая кости, а также переломов костей стопы и голеностопного сустава, осуществления артродеза и удлинения конечностей. Это изделие для одноразового использования, которое необходимо стерилизовать перед использованием.
10.20. Фиксирующие системы ортопедические
| 266390 | 10. Ортопедические медицинские изделия | Система внутренней ортопедической фиксации, с помощью пластин/винтов, рассасывающаяся | Комплект имплантируемых изделий, предназначенных для иммобилизации сломанных/разрезанных во время хирургической операции костей конечностей (длинных трубчатых костей ), дистальных отделов конечностей (кистей рук, ступней), черепно-челюстно-лицевых повреждений и/или для артродеза суставов конечностей. Он обычно состоит фиксирующих костных пластин, винтов, проволоки и штифтов, изготовленных из материала, который подвержен химическому разложению и обычно рассасывается под воздействием естественных физиологических процессов (например, разлагающегося полимера). Он может также включать в себя инструменты для крепления имплантатов, такие как отвертки или сверла.
10.20. Фиксирующие системы ортопедические
| 266400 | 10. Ортопедические медицинские изделия | Устройство для натяжения троса системы внутренней спинальной фиксации | Ручной хирургический инструмент, используемый при проведении ортопедических операций по коррекции позвоночника путём приложения натяжения к имплантируемому тросу. Устройство обычно изготавливается из высококачественной нержавеющей стали и имеет тонкий проникающий профиль, обеспечивающий минимальное хирургическое воздействие при натяжении тросов по месту размещения. Обычно оснащается средствами точного и воспроизводимого натяжения тросов. Это изделие многоразового использования.
10.17. Системы спинальной фиксации и сопутствующие изделия
| 266410 | 14. Сердечно-сосудистые медицинские изделия | Электрод внешнего дефибриллятора, для взрослых, многоразового использования | Электрический проводник используется в паре для передачи контролируемого электрического разряда от внешнего дефибриллятора половозрелому пациенту для того, чтобы провести дефибрилляцию сердца (восстанавить нормальный ритм) или замедлить учащенное сердцебиение. Он, как правило, состоит из набора кабелей, которые заканчиваются электродами (пластинами), накладываемыми вручную, которые размещаются оператором на груди (неповрежденном торсе) пациента с тем, чтобы разряд проходил через область сердца. Обычно доступен в виде набора из двух электродов с общим кабелем/коннектором или в виде одного электрода с кабелем/коннектором, в этом случае оба электрода будут подключены к внешнему генератору импульсов. Это устройство многоразового использования.
14.05. Дефибриляторы и сопутствующие изделия
| 266420 | 10. Ортопедические медицинские изделия | Система внешней ортопедической фиксации, одноразового использования, стерильная | Комплект стерильных изделий, предназначенных для стабилизации сломанных костей нижних конечностей с целью создания наилучших условий для их срастания. Как правило, он состоит из внешнего пластмассового и/или металлического приспособления для фиксации (каркаса) и других внешних и/или имплантируемых компонентов, таких как зажимы, стержни, кольца, штырьки, болты и гайки, а также некоторых инструментов для многоразового использования (например, гаечных ключей, глубиномера, натяжителя). В основном он используется для сращивания длинных трубчатых костей, таких как бедренная и большеберцовая кости, а также переломов костей стопы и голеностопного сустава, осуществления артродеза и удлинения конечностей. Это изделие для одноразового использования.
10.20. Фиксирующие системы ортопедические
| 266430 | 14. Сердечно-сосудистые медицинские изделия | Электрокардиостимулятор внешний, для чрескожной стимуляции | Устройство, подающее на сердце стимулирующие электрические импульсы, приводящие к синхронному сокращению всех сердечных мышц (в отличие от одно- или двухкамерных инвазивных кардиостимуляторов). Используется для реанимации пациента, коррекции аритмий или в качестве временного водителя ритма в процессе инвазивных вмешательств, способных вызвать аритмию или асистолию (остановку сердца). Импульсы обычно подаются на поверхность грудной клетки через электроды-накладки, однако изделие может подключаться и к имплантированным электродным кабелям.
14.09. Кардиостимуляторы и сопутствующие изделия
| 266440 | 16. Урологические медицинские изделия | Видеоколоноскоп гибкий с дистанционным управлением | Нестерильный эндоскоп с очень гибким шлангом и дистальным наконечником, предназначенный для визуального осмотра всей толстой кишки взрослого человека [нижнего отдела желудочно-кишечного тракта (ЖКТ)]. Вводится через анус и продвигается внутри толстой кишки вперед и назад дистанционно под управлением рабочей станции эндоскопа с присоединенным приводным устройством, в котором есть внутренние колеса, которые переворачивают внешний шланг, являющийся наружной движительной системой. Анатомические изображения передаются на монитора для визуализации, как правило, через чип комплементарного металло-оксидного полупроводника (CMOS) с высоким разрешением на дистальном конце. Используется для скрининга колоректального рака и выявления других заболеваний нижнего отдела ЖКТ. Это изделие для одноразового использования.
16.14. Прочие урологические медицинские изделия
| 266440 | 19. Эндоскопические медицинские изделия | Видеоколоноскоп гибкий с дистанционным управлением | Нестерильный эндоскоп с очень гибким шлангом и дистальным наконечником, предназначенный для визуального осмотра всей толстой кишки взрослого человека [нижнего отдела желудочно-кишечного тракта (ЖКТ)]. Вводится через анус и продвигается внутри толстой кишки вперед и назад дистанционно под управлением рабочей станции эндоскопа с присоединенным приводным устройством, в котором есть внутренние колеса, которые переворачивают внешний шланг, являющийся наружной движительной системой. Анатомические изображения передаются на монитора для визуализации, как правило, через чип комплементарного металло-оксидного полупроводника (CMOS) с высоким разрешением на дистальном конце. Используется для скрининга колоректального рака и выявления других заболеваний нижнего отдела ЖКТ. Это изделие для одноразового использования.
19.14. Эндоскопы
| 266440 | 3. Гастроэнтерологические медицинские изделия | Видеоколоноскоп гибкий с дистанционным управлением | Нестерильный эндоскоп с очень гибким шлангом и дистальным наконечником, предназначенный для визуального осмотра всей толстой кишки взрослого человека [нижнего отдела желудочно-кишечного тракта (ЖКТ)]. Вводится через анус и продвигается внутри толстой кишки вперед и назад дистанционно под управлением рабочей станции эндоскопа с присоединенным приводным устройством, в котором есть внутренние колеса, которые переворачивают внешний шланг, являющийся наружной движительной системой. Анатомические изображения передаются на монитора для визуализации, как правило, через чип комплементарного металло-оксидного полупроводника (CMOS) с высоким разрешением на дистальном конце. Используется для скрининга колоректального рака и выявления других заболеваний нижнего отдела ЖКТ. Это изделие для одноразового использования.
3.15. Эндоскопы гастроэнтерологические
| 266440 | 6. Медицинские изделия для манипуляций/восстановления тканей/органов человека | Видеоколоноскоп гибкий с дистанционным управлением | Нестерильный эндоскоп с очень гибким шлангом и дистальным наконечником, предназначенный для визуального осмотра всей толстой кишки взрослого человека [нижнего отдела желудочно-кишечного тракта (ЖКТ)]. Вводится через анус и продвигается внутри толстой кишки вперед и назад дистанционно под управлением рабочей станции эндоскопа с присоединенным приводным устройством, в котором есть внутренние колеса, которые переворачивают внешний шланг, являющийся наружной движительной системой. Анатомические изображения передаются на монитора для визуализации, как правило, через чип комплементарного металло-оксидного полупроводника (CMOS) с высоким разрешением на дистальном конце. Используется для скрининга колоректального рака и выявления других заболеваний нижнего отдела ЖКТ. Это изделие для одноразового использования.
6.02. Изделия для сбора/обработки/транспортирования биологических жидкостей/тканей
| 266450 | 10. Ортопедические медицинские изделия | Система внутренней ортопедической фиксации, с серкляжной проволокой/тросом | Комплект имплантируемых изделий, предназначенных для общего ортопедического восстановления, включая лечение переломов длинных трубчатых костей, тазобедренного сустава, позвоночника, костную трансплантацию и укрепление костей. Система также может использоваться для дополнительной фиксации и сопоставления отломков костей с помощью систем костных пластин/винтов. Система обычно состоит из серкляжной проволоки или тросов и зажимов, изготовленных из материалов, которые не подвергаются химическому разложению и не рассасываются в результате воздействия естественных физиологических факторов (например, из металла, предназначенного для имплантации, хирургической стали, титанового сплава). В комплект также могут входить инструменты для крепления имплантатов, такие как обжимной инструмент, инструмент для резки серкляжной проволоки/троса, приспособление для натяжения и проводник.
10.20. Фиксирующие системы ортопедические
| 266460 | 10. Ортопедические медицинские изделия | Система внутренней ортопедической фиксации, с помощью пластин/винтов, нерассасывающаяся | Комплект имплантируемых изделий, предназначенных для иммобилизации сломанных/разрезанных во время хирургической операции костей конечностей (длинных трубчатых костей ), дистальных отделов конечностей (кистей рук, ступней), черепно-челюстно-лицевых повреждений и/или для артродеза суставов конечностей. Он обычно состоит фиксирующих костных пластин, винтов, проволоки и штифтов, изготовленных из материала, который не подвержен химическому разложению и обычно не рассасывается под воздействием естественных физиологических процессов (например, из металла, предназначенного для имплантации, хирургической стали, титанового сплава или углеродного волокна). Он может также включать в себя инструменты для крепления имплантатов, такие как отвертки или сверла.
10.20. Фиксирующие системы ортопедические
| 266470 | 10. Ортопедические медицинские изделия | Компонент системы внешней ортопедический фиксации одноразового использования восстановленный | Компонент системы внешней фиксации, предназначенный для стабилизации костей/сустава в зоне перелома. Это может быть специально разработанные рама, зажим, стержень, штифт, соединитель стержня со стержнем, стерженя со штифтом, стойка, застежка, проволока, болт, шайба, гайка, петля, кольцо, чашка, пластина, винт или другое изделие. Это изделие, предназначенное для одноразового использования, которое ранее использовалось у пациента, и было подвергнуто дополнительной обработке для дополнительного одноразового применения у того же пациента.
10.20. Фиксирующие системы ортопедические
| 266480 | 18. Хирургические инструменты/системы и сопутствующие медицинские изделия | Ретрактор внешней фиксации лапароскопический | Нестерильный интраоперационный хирургический инструмент предназначен для применения во время лапароскопических процедур для обеспечения бесконтактной ретракции нижних абдоминальных, мочеполовых или тазовых структур. Инструмент вводят в брюшную полость через маленький специальный разрез и перемещают под прямым лапароскопическим наблюдением для поднятия мочеполовых структур, затем закрепляют снаружи на фиксаторе, который обычно прикреплен к операционному столу. Он обычно изготовлен из металла (например, нержавеющей стали) и имеет форму стержня, образующего седлообразный крючок, и может быть доступен в левой и правой конфигурациях. Это изделие многоразового использования, подлежащие стерилизации перед использованием.
18.39. Ретракторы/петли и сопутствующие изделия
| 266480 | 19. Эндоскопические медицинские изделия | Ретрактор внешней фиксации лапароскопический | Нестерильный интраоперационный хирургический инструмент предназначен для применения во время лапароскопических процедур для обеспечения бесконтактной ретракции нижних абдоминальных, мочеполовых или тазовых структур. Инструмент вводят в брюшную полость через маленький специальный разрез и перемещают под прямым лапароскопическим наблюдением для поднятия мочеполовых структур, затем закрепляют снаружи на фиксаторе, который обычно прикреплен к операционному столу. Он обычно изготовлен из металла (например, нержавеющей стали) и имеет форму стержня, образующего седлообразный крючок, и может быть доступен в левой и правой конфигурациях. Это изделие многоразового использования, подлежащие стерилизации перед использованием.
19.05. Лапараскопы и сопутствующие изделия
| 266490 | 14. Сердечно-сосудистые медицинские изделия | Электрод внутренний для внешнего дефибриллятора, для взрослых | Электрический проводник используется в паре для передачи контролируемого электрического разряда от внешнего дефибриллятора непосредственно к открытой сердечной мышце половозрелого пациента для того, чтобы намеренно остановить/запустить сердцебиение во время сердечно-легочной операции . Он обычно состоит из набора кабелей с ложкообразными электродами малого диаметра (широко известными как внутренние пластин дефибриллятора или ложки), которые располагаются оператором непосредственно с обеих сторон сердечной мышцы так, что разряд проходит непосредственно через сердце. Обычно доступен в виде набора из двух электродов с изолированными ручками с общим кабелем/коннектором. Это устройство многоразового использования.
14.05. Дефибриляторы и сопутствующие изделия
| 266500 | 14. Сердечно-сосудистые медицинские изделия | Электрокардиостимулятор внешний, для эпикардиальной стимуляции | Изделие, генерирующее электрические импульсы, задающие ритм сердцу, идущие от внешнего импульсного генератора, размещаемого снаружи тела пациента; изделие передает сгенерированные электрические импульсы к сердцу по отведениям, введенным в сердце через вену (например, подключичную) или присоединенным напрямую к стенке сердца. Используется для выработки периодических электрических импульсов для стимуляции сердца в случаях, когда синоатриальный узел не функционирует надлежащим образом, или при нарушениях проводимости сердечной мышцы. Изделие, как правило, используется: 1) для оказания экстренной помощи, обычно при возникновении брадикардии, до имплантации электрокардиостимулятора; 2) во время хирургической операции для контроля частоты сердечных сокращений; или 3) после операции на открытом сердце до восстановления его нормальной функции.
14.09. Кардиостимуляторы и сопутствующие изделия
| 266510 | 14. Сердечно-сосудистые медицинские изделия | Электрод внутренний для внешнего дефибриллятора, педиатрический | Электрический проводник используется в паре для передачи контролируемого электрического разряда от внешнего дефибриллятора непосредственно к открытой сердечной мышце педиатрического пациента для того, чтобы намеренно остановить/запустить сердцебиение во время сердечно-легочной операции. Он обычно состоит из набора кабелей с ложкообразными электродами малого диаметра (широко известными как внутренние пластины дефибриллятора или ложки), которые удерживаются оператором непосредственно с обеих сторон сердечной мышцы так, чтобы разряд проходил непосредственно через сердце. Обычно доступен в виде набора из двух электродов с изолированными ручками с общим кабелем/коннектором. Это устройство многоразового использования.
14.05. Дефибриляторы и сопутствующие изделия
| 266520 | 6. Медицинские изделия для манипуляций/восстановления тканей/органов человека | Лейкопластырь хирургический для внутренних органов | Очень длинная и узкая гибкая стерильная полоска из рассасывающегося материала, покрытая с одной стороны клейким слоем и используемая для соединения органов или других внутренних структур во время хирургических операций. Изготовлена из материала, который может химически разлагаться и обычно постепенно рассасывается в организме под воздействием естественных физиологических процессов. Это изделие одноразового использования.
6.06. Повязки и сопутствующие изделия
| 266530 | 16. Урологические медицинские изделия | Ретрактор эндоскопический с внутренней фиксацией | Стерильный неимплантируемый интраоперационный хирургический инструмент, разработанный для введения в брюшную или грудную полость через совместимый эндоскопический инструмент (например, порт доступа) для обеспечения бесконтактного отведения выбранного органа путем фиксации его к стенке полости во время хирургического вмешательства (например, при гастроэнтерологических, гинекологических и урологических, лапароскопических или торакоскопических процедурах). Он вводится при помощи специального аппликатора и, как правило, состоит из двух взаимосвязанных зажимов, которые сцепляют ткани для фиксации к стенке полости и захвата органа. Это изделие для одноразового использования.
16.14. Прочие урологические медицинские изделия
| 266530 | 18. Хирургические инструменты/системы и сопутствующие медицинские изделия | Ретрактор эндоскопический с внутренней фиксацией | Стерильный неимплантируемый интраоперационный хирургический инструмент, разработанный для введения в брюшную или грудную полость через совместимый эндоскопический инструмент (например, порт доступа) для обеспечения бесконтактного отведения выбранного органа путем фиксации его к стенке полости во время хирургического вмешательства (например, при гастроэнтерологических, гинекологических и урологических, лапароскопических или торакоскопических процедурах). Он вводится при помощи специального аппликатора и, как правило, состоит из двух взаимосвязанных зажимов, которые сцепляют ткани для фиксации к стенке полости и захвата органа. Это изделие для одноразового использования.
18.02. Аппликаторы клипс/зажимов и сопутствующие изделия
| 266530 | 18. Хирургические инструменты/системы и сопутствующие медицинские изделия | Ретрактор эндоскопический с внутренней фиксацией | Стерильный неимплантируемый интраоперационный хирургический инструмент, разработанный для введения в брюшную или грудную полость через совместимый эндоскопический инструмент (например, порт доступа) для обеспечения бесконтактного отведения выбранного органа путем фиксации его к стенке полости во время хирургического вмешательства (например, при гастроэнтерологических, гинекологических и урологических, лапароскопических или торакоскопических процедурах). Он вводится при помощи специального аппликатора и, как правило, состоит из двух взаимосвязанных зажимов, которые сцепляют ткани для фиксации к стенке полости и захвата органа. Это изделие для одноразового использования.
18.39. Ретракторы/петли и сопутствующие изделия
| 266530 | 19. Эндоскопические медицинские изделия | Ретрактор эндоскопический с внутренней фиксацией | Стерильный неимплантируемый интраоперационный хирургический инструмент, разработанный для введения в брюшную или грудную полость через совместимый эндоскопический инструмент (например, порт доступа) для обеспечения бесконтактного отведения выбранного органа путем фиксации его к стенке полости во время хирургического вмешательства (например, при гастроэнтерологических, гинекологических и урологических, лапароскопических или торакоскопических процедурах). Он вводится при помощи специального аппликатора и, как правило, состоит из двух взаимосвязанных зажимов, которые сцепляют ткани для фиксации к стенке полости и захвата органа. Это изделие для одноразового использования.
19.05. Лапараскопы и сопутствующие изделия
| 266530 | 3. Гастроэнтерологические медицинские изделия | Ретрактор эндоскопический с внутренней фиксацией | Стерильный неимплантируемый интраоперационный хирургический инструмент, разработанный для введения в брюшную или грудную полость через совместимый эндоскопический инструмент (например, порт доступа) для обеспечения бесконтактного отведения выбранного органа путем фиксации его к стенке полости во время хирургического вмешательства (например, при гастроэнтерологических, гинекологических и урологических, лапароскопических или торакоскопических процедурах). Он вводится при помощи специального аппликатора и, как правило, состоит из двух взаимосвязанных зажимов, которые сцепляют ткани для фиксации к стенке полости и захвата органа. Это изделие для одноразового использования.
3.16. Прочие гастроэнтерологические медицинские изделия
| 266530 | 4. Медицинские изделия для акушерства и гинекологии | Ретрактор эндоскопический с внутренней фиксацией | Стерильный неимплантируемый интраоперационный хирургический инструмент, разработанный для введения в брюшную или грудную полость через совместимый эндоскопический инструмент (например, порт доступа) для обеспечения бесконтактного отведения выбранного органа путем фиксации его к стенке полости во время хирургического вмешательства (например, при гастроэнтерологических, гинекологических и урологических, лапароскопических или торакоскопических процедурах). Он вводится при помощи специального аппликатора и, как правило, состоит из двух взаимосвязанных зажимов, которые сцепляют ткани для фиксации к стенке полости и захвата органа. Это изделие для одноразового использования.
4.23. Прочие медицинские изделия для акушерства и гинекологии
| 266540 | 14. Сердечно-сосудистые медицинские изделия | Электрод внешнего дефибриллятора, педиатрический, одноразового использования | Электрический проводник используется в паре для передачи контролируемого электрического разряда от внешнего дефибриллятора педиатрическому пациенту для того, чтобы провести дефибрилляцию сердца (восстановить нормальный ритм) или замедлить учащенное сердцебиение. Он, как правило, состоит из набора кабелей [с коннектором для подключения к внешнему генератору импульсов], которые оканчиваются самофиксирующимися пластинами (электродами) с использованием контактного геля и клея, которые прикрепляются к груди (неповрежденный торс) пациента таким образом, чтобы разряд проходил через область сердца. Это устройство может оставаться прикрепленным к пациенту во время стадий лечения. Это устройство одноразового использования.
14.05. Дефибриляторы и сопутствующие изделия
| 266550 | 10. Ортопедические медицинские изделия | Система внешней ортопедической фиксации, многоразового использования | Комплект изделий, предназначенных для стабилизации сломанных костей, за исключением позвонков, с целью создания наилучших условий для их срастания. Как правило, он состоит из внешнего пластмассового и/или металлического приспособления для фиксации (каркаса) и других внешних и/или имплантируемых компонентов, таких как зажимы, стержни, кольца, кулачки, втулки, манжеты, болты и гайки. В него также могут входить некоторые инструменты (например, отвертки, гаечные ключи, дрели). В основном он используется для сращивания длинных трубчатых костей, таких как бедренная, большеберцовая и плечевая кости, а также переломов костей запястья, локтевого, коленного, тазобедренного и голеностопного суставов, осуществления артродеза и удлинения конечностей. Это изделие, пригодное для многоразового использования.
10.20. Фиксирующие системы ортопедические
| 266560 | 6. Медицинские изделия для манипуляций/восстановления тканей/органов человека | Компресс для наружного применения | Миниатюрный плоский стерильный компресс для наружного применения. Обычно очень маленького размера (например, квадратный или прямоугольный кусочек со сторонами менее 1,25 см/0,5 дюймов), сделано из хлопка, марли или войлока. Используется для местного нанесения медикаментов, для механической защиты или впитывания выделяемого из раны и/или лучшей фиксации повязки. Доступны специально предназначенные для этих целей изделия для нанесения лекарственных средств на кожу (например, эритромицина для лечения прыщей) и на глаза (например, капель для расширения зрачков). Это изделие для одноразового применения.
6.06. Повязки и сопутствующие изделия
| 266570 | 13. Реабилитационные и адаптированные для инвалидов медицинские изделия | Пластырь для фиксации протеза на коже | Изделие на основе силикона, предназначенное для фиксации внешнего косметического протеза (например, искусственного носа, экзопротеза груди) на поверхности кожи. Это изделие для одноразового использования.
13.04. Протезы/ортезы внешние
| 266580 | 10. Ортопедические медицинские изделия | Трос системы внутренней спинальной фиксации, стерильный | Стерильное имплантируемое фиксирующее изделие, предназначенное для приложения силы к нескольким позвонкам для коррекции сколиоза (бокового искривления позвоночника) или других заболеваний позвоночника. Обычно данное изделие представляет собой трос, сплетенный из проволоки, изготовленной из медицинского титана (Ti) и легированной нержавеющей стали, различной длины и конструкции (например, он может поставляться с присоединенными крепежными деталями или без них). Трос натягивается с помощью натяжного устройства и крепится или обжимается на винте с проушиной.
10.17. Системы спинальной фиксации и сопутствующие изделия
| 266590 | 16. Урологические медицинские изделия | Аппликатор эндоскопического ретрактора с внутренней фиксацией | Нестерильный переносной управляемый вручную хирургический инструмент, функционирующий через совместимый эндоскопический инструмент (например, порт доступа) для введения, манипуляций и активации (установки) эндоскопического ретрактора с внутренним креплением для обеспечения отведения выбранного внутреннего органа без использования рук. Как правило, состоит из устройства, похожего на пистолет, с длинной тонкой часть для введения и дистальным кончиком, который может взаимодействовать с различными изделиями; также включает заменяемую трубчатую гильзу для введения ретрактора. Аппликатор также предназначается для экстракции ретрактора после завершения процедуры. Это изделие, пригодное для многоразового использования, которое необходимо стерилизовать перед применением.
16.14. Прочие урологические медицинские изделия
| 266590 | 18. Хирургические инструменты/системы и сопутствующие медицинские изделия | Аппликатор эндоскопического ретрактора с внутренней фиксацией | Нестерильный переносной управляемый вручную хирургический инструмент, функционирующий через совместимый эндоскопический инструмент (например, порт доступа) для введения, манипуляций и активации (установки) эндоскопического ретрактора с внутренним креплением для обеспечения отведения выбранного внутреннего органа без использования рук. Как правило, состоит из устройства, похожего на пистолет, с длинной тонкой часть для введения и дистальным кончиком, который может взаимодействовать с различными изделиями; также включает заменяемую трубчатую гильзу для введения ретрактора. Аппликатор также предназначается для экстракции ретрактора после завершения процедуры. Это изделие, пригодное для многоразового использования, которое необходимо стерилизовать перед применением.
18.02. Аппликаторы клипс/зажимов и сопутствующие изделия
| 266590 | 18. Хирургические инструменты/системы и сопутствующие медицинские изделия | Аппликатор эндоскопического ретрактора с внутренней фиксацией | Нестерильный переносной управляемый вручную хирургический инструмент, функционирующий через совместимый эндоскопический инструмент (например, порт доступа) для введения, манипуляций и активации (установки) эндоскопического ретрактора с внутренним креплением для обеспечения отведения выбранного внутреннего органа без использования рук. Как правило, состоит из устройства, похожего на пистолет, с длинной тонкой часть для введения и дистальным кончиком, который может взаимодействовать с различными изделиями; также включает заменяемую трубчатую гильзу для введения ретрактора. Аппликатор также предназначается для экстракции ретрактора после завершения процедуры. Это изделие, пригодное для многоразового использования, которое необходимо стерилизовать перед применением.
18.39. Ретракторы/петли и сопутствующие изделия
| 266590 | 19. Эндоскопические медицинские изделия | Аппликатор эндоскопического ретрактора с внутренней фиксацией | Нестерильный переносной управляемый вручную хирургический инструмент, функционирующий через совместимый эндоскопический инструмент (например, порт доступа) для введения, манипуляций и активации (установки) эндоскопического ретрактора с внутренним креплением для обеспечения отведения выбранного внутреннего органа без использования рук. Как правило, состоит из устройства, похожего на пистолет, с длинной тонкой часть для введения и дистальным кончиком, который может взаимодействовать с различными изделиями; также включает заменяемую трубчатую гильзу для введения ретрактора. Аппликатор также предназначается для экстракции ретрактора после завершения процедуры. Это изделие, пригодное для многоразового использования, которое необходимо стерилизовать перед применением.
19.05. Лапараскопы и сопутствующие изделия
| 266590 | 3. Гастроэнтерологические медицинские изделия | Аппликатор эндоскопического ретрактора с внутренней фиксацией | Нестерильный переносной управляемый вручную хирургический инструмент, функционирующий через совместимый эндоскопический инструмент (например, порт доступа) для введения, манипуляций и активации (установки) эндоскопического ретрактора с внутренним креплением для обеспечения отведения выбранного внутреннего органа без использования рук. Как правило, состоит из устройства, похожего на пистолет, с длинной тонкой часть для введения и дистальным кончиком, который может взаимодействовать с различными изделиями; также включает заменяемую трубчатую гильзу для введения ретрактора. Аппликатор также предназначается для экстракции ретрактора после завершения процедуры. Это изделие, пригодное для многоразового использования, которое необходимо стерилизовать перед применением.
3.16. Прочие гастроэнтерологические медицинские изделия
| 266590 | 4. Медицинские изделия для акушерства и гинекологии | Аппликатор эндоскопического ретрактора с внутренней фиксацией | Нестерильный переносной управляемый вручную хирургический инструмент, функционирующий через совместимый эндоскопический инструмент (например, порт доступа) для введения, манипуляций и активации (установки) эндоскопического ретрактора с внутренним креплением для обеспечения отведения выбранного внутреннего органа без использования рук. Как правило, состоит из устройства, похожего на пистолет, с длинной тонкой часть для введения и дистальным кончиком, который может взаимодействовать с различными изделиями; также включает заменяемую трубчатую гильзу для введения ретрактора. Аппликатор также предназначается для экстракции ретрактора после завершения процедуры. Это изделие, пригодное для многоразового использования, которое необходимо стерилизовать перед применением.
4.23. Прочие медицинские изделия для акушерства и гинекологии
| 266600 | 10. Ортопедические медицинские изделия | Набор для имплантации к системе внешней ортопедической фиксации универсальный, многоразового использования | Набор, состоящий в основном из инструментов, предназначенный для использования при манипуляциях и обработке мягких тканей и костей в ходе коррекции или размещения имплантируемых компонентов системы внешней ортопедической фиксации в различных участках скелета (например, костях конечностей, позвоночника, таза, черепно-челюстно-лицевых костях). Это неспециализированный набор, включающий в себя различные металлические и/или пластмассовые изделия многоразового использования (например, ретракторы, стержни, зажимы, сверла, штифты, кусачки, отвертки, направители, натягивающие приспособления), имеющие непосредственное отношение к используемой системе внешней фиксации; имплантаты не относятся к данному виду. Это изделие, пригодное для многоразового использования.
10.09. Наборы для имплантации ортопедические
| 266600 | 10. Ортопедические медицинские изделия | Набор для имплантации к системе внешней ортопедической фиксации универсальный, многоразового использования | Набор, состоящий в основном из инструментов, предназначенный для использования при манипуляциях и обработке мягких тканей и костей в ходе коррекции или размещения имплантируемых компонентов системы внешней ортопедической фиксации в различных участках скелета (например, костях конечностей, позвоночника, таза, черепно-челюстно-лицевых костях). Это неспециализированный набор, включающий в себя различные металлические и/или пластмассовые изделия многоразового использования (например, ретракторы, стержни, зажимы, сверла, штифты, кусачки, отвертки, направители, натягивающие приспособления), имеющие непосредственное отношение к используемой системе внешней фиксации; имплантаты не относятся к данному виду. Это изделие, пригодное для многоразового использования.
10.20. Фиксирующие системы ортопедические
| 266610 | 13. Реабилитационные и адаптированные для инвалидов медицинские изделия | Трос внешнего протеза верхней конечности | Металлический кабель, соединяющий оконечное устройство, присоединенное к концу внешнего протеза верхней конечности (например, кистью или крюком), и ремни, которые закрепляются на спине и плече (привязные ремни). Также используется для соединения привязных ремней с локтевым механизмом. Кабель позволяет открывать и закрывать оконечное устройство и/или блокировать и разблокировать локтевой сустав.
13.04. Протезы/ортезы внешние
| 266620 | 10. Ортопедические медицинские изделия | Система внешней спинальной фиксации | Комплект изделий, предназначенных для стабилизации примыкающих друг к другу сегментов (позвонков) позвоночного столба. Как правило, он состоит из внешнего пластмассового и/или металлического приспособления для фиксации и других внешних и/или имплантируемых компонентов, таких как пластины, стержни, штырьки и костные винты; также в комплект могут входить некоторые инструменты для имплантации (например, отвертки, гаечные ключи, дрели). Система предназначена для временной иммобилизации сегментов позвоночника у пациентов с переломами грудного и/или пояснично-крестцового отделов позвоночника, а также для некоторых пациентов, страдающих сегментарной нестабильностью или от хронических болей в спине. Это изделие, пригодное для многоразового использования.
10.17. Системы спинальной фиксации и сопутствующие изделия
| 266630 | 10. Ортопедические медицинские изделия | Зажим для троса системы внутренней спинальной фиксации, стерильный | Стерильное имплантируемое изделие, которое используется как часть системы, предназначенной для приложения силы к нескольким позвонкам для коррекции сколиоза (бокового искривления позвоночника) или других заболеваний позвоночника. Изделие используется для закрепления имплантированного троса для спинальной фиксации после его натяжения во время операции. Оно изготавливается из высококачественной легированной нержавеющей стали или медицинского титана (Ti) и закрепляется вокруг троса с помощью специального обжимного устройства.
10.17. Системы спинальной фиксации и сопутствующие изделия
| 266640 | 16. Урологические медицинские изделия | Гильза для эндоскопического ретрактора с внутренней фиксацией | Нестерильное заменяемое трубчатое изделие (гильза), разработанное для прикрепления (путем привинчивания или защелкивания) к специальному аппликатору для функционирования через совместимый эндоскопический инструмент (например, порт доступа) для введения эндоскопического ретрактора с внутренним креплением для отведения выбранного органа без использования рук во время лапароскопической или торакоскопической процедуры. Доступны изделия различного диаметра и длины в соответствии с размерами различных внутренних ретракторов; после завершения процедуры изделие используется для извлечения ретрактора. Это изделие, пригодное для многоразового использования, которое необходимо стерилизовать перед применением.
16.14. Прочие урологические медицинские изделия
| 266640 | 18. Хирургические инструменты/системы и сопутствующие медицинские изделия | Гильза для эндоскопического ретрактора с внутренней фиксацией | Нестерильное заменяемое трубчатое изделие (гильза), разработанное для прикрепления (путем привинчивания или защелкивания) к специальному аппликатору для функционирования через совместимый эндоскопический инструмент (например, порт доступа) для введения эндоскопического ретрактора с внутренним креплением для отведения выбранного органа без использования рук во время лапароскопической или торакоскопической процедуры. Доступны изделия различного диаметра и длины в соответствии с размерами различных внутренних ретракторов; после завершения процедуры изделие используется для извлечения ретрактора. Это изделие, пригодное для многоразового использования, которое необходимо стерилизовать перед применением.
18.02. Аппликаторы клипс/зажимов и сопутствующие изделия
| 266640 | 18. Хирургические инструменты/системы и сопутствующие медицинские изделия | Гильза для эндоскопического ретрактора с внутренней фиксацией | Нестерильное заменяемое трубчатое изделие (гильза), разработанное для прикрепления (путем привинчивания или защелкивания) к специальному аппликатору для функционирования через совместимый эндоскопический инструмент (например, порт доступа) для введения эндоскопического ретрактора с внутренним креплением для отведения выбранного органа без использования рук во время лапароскопической или торакоскопической процедуры. Доступны изделия различного диаметра и длины в соответствии с размерами различных внутренних ретракторов; после завершения процедуры изделие используется для извлечения ретрактора. Это изделие, пригодное для многоразового использования, которое необходимо стерилизовать перед применением.
18.39. Ретракторы/петли и сопутствующие изделия
| 266640 | 19. Эндоскопические медицинские изделия | Гильза для эндоскопического ретрактора с внутренней фиксацией | Нестерильное заменяемое трубчатое изделие (гильза), разработанное для прикрепления (путем привинчивания или защелкивания) к специальному аппликатору для функционирования через совместимый эндоскопический инструмент (например, порт доступа) для введения эндоскопического ретрактора с внутренним креплением для отведения выбранного органа без использования рук во время лапароскопической или торакоскопической процедуры. Доступны изделия различного диаметра и длины в соответствии с размерами различных внутренних ретракторов; после завершения процедуры изделие используется для извлечения ретрактора. Это изделие, пригодное для многоразового использования, которое необходимо стерилизовать перед применением.
19.05. Лапараскопы и сопутствующие изделия
| 266640 | 3. Гастроэнтерологические медицинские изделия | Гильза для эндоскопического ретрактора с внутренней фиксацией | Нестерильное заменяемое трубчатое изделие (гильза), разработанное для прикрепления (путем привинчивания или защелкивания) к специальному аппликатору для функционирования через совместимый эндоскопический инструмент (например, порт доступа) для введения эндоскопического ретрактора с внутренним креплением для отведения выбранного органа без использования рук во время лапароскопической или торакоскопической процедуры. Доступны изделия различного диаметра и длины в соответствии с размерами различных внутренних ретракторов; после завершения процедуры изделие используется для извлечения ретрактора. Это изделие, пригодное для многоразового использования, которое необходимо стерилизовать перед применением.
3.16. Прочие гастроэнтерологические медицинские изделия
| 266640 | 4. Медицинские изделия для акушерства и гинекологии | Гильза для эндоскопического ретрактора с внутренней фиксацией | Нестерильное заменяемое трубчатое изделие (гильза), разработанное для прикрепления (путем привинчивания или защелкивания) к специальному аппликатору для функционирования через совместимый эндоскопический инструмент (например, порт доступа) для введения эндоскопического ретрактора с внутренним креплением для отведения выбранного органа без использования рук во время лапароскопической или торакоскопической процедуры. Доступны изделия различного диаметра и длины в соответствии с размерами различных внутренних ретракторов; после завершения процедуры изделие используется для извлечения ретрактора. Это изделие, пригодное для многоразового использования, которое необходимо стерилизовать перед применением.
4.23. Прочие медицинские изделия для акушерства и гинекологии
| 266650 | 12. Радиологические медицинские изделия | Маркер для локализации области патологии внешний, многоразового использования | Изделие, которое помещается на поверхность тела пациента для создания идентифицирующих меток, отображаемых на радиографической пленке или цифровых снимках, для определения местоположения и установления границ опухоли или повреждения, или другой области интереса. Маркер изготавливается из материалов, совместимых с системой визуализации, в которой он используется (например, с системой магнитно-резонансной томографии (МРТ), рентгеновской системой, системой ядерной медицины. Это изделие многоразового использования.
12.08. Системы радиологические диагностические и сопутствующие изделия
12.08.01. Маркеры патологических зон систем визуализации
| 266660 | 10. Ортопедические медицинские изделия | Набор для имплантации к системе внутренней ортопедической фиксации универсальный | Набор инструментов и изделий, предназначенных для использования с целью размещения системы внутренней ортопедической фиксации внутри или на поверхности костей всех типов (например, костей конечностей, позвоночника, таза или черепно-лицевых костях). Это универсальный набор, в который входят различные металлические и/или пластиковые изделия для многоразового использования (например, ретракторы, стержни, зажимы, сверла, штифты, пилы, отвертки, направители, пробники, импакторы), предназначенные для использования с целью имплантации любого типа системы внутренней ортопедической фиксации; имплантаты не относятся к данному виду. Это изделие, пригодное для многоразового использования.
10.09. Наборы для имплантации ортопедические
| 266660 | 10. Ортопедические медицинские изделия | Набор для имплантации к системе внутренней ортопедической фиксации универсальный | Набор инструментов и изделий, предназначенных для использования с целью размещения системы внутренней ортопедической фиксации внутри или на поверхности костей всех типов (например, костей конечностей, позвоночника, таза или черепно-лицевых костях). Это универсальный набор, в который входят различные металлические и/или пластиковые изделия для многоразового использования (например, ретракторы, стержни, зажимы, сверла, штифты, пилы, отвертки, направители, пробники, импакторы), предназначенные для использования с целью имплантации любого типа системы внутренней ортопедической фиксации; имплантаты не относятся к данному виду. Это изделие, пригодное для многоразового использования.
10.20. Фиксирующие системы ортопедические
| 266670 | 10. Ортопедические медицинские изделия | Щипцы обжимные для троса системы внутренней спинальной фиксации | Специальный прочный ручной хирургический инструмент в виде ножниц, предназначенный для обжима фиксирующих зажимов для крепления тросов системы внутренней спинальной фиксации. Он используется вместе с устройством для натяжения троса, чтобы закрепить в окончательном положении тросы, применяемые для приложения силы к нескольким позвонкам для коррекции сколиоза (латерального искривления позвоночника) и других заболеваний позвоночника. Конструкция обычно обеспечивает возможность фиксации тросов непосредственно на месте размещения. Это изделие многоразового использования.
10.17. Системы спинальной фиксации и сопутствующие изделия
| 266680 | 13. Реабилитационные и адаптированные для инвалидов медицинские изделия | Наматрасник противопролежневый надувной с регулируемым давлением, многоразового использования | Подстилка или тонкий матрас, обычно соответствующий длине тела пациента, помещаемый поверх матраса кровати и имеющий параллельные камеры, которые поочередно заполняются нагнетаемым воздухом для активного изменения точек соприкосновения лежащего с кроватью, как правило, для уменьшения давления на точки пережатия для обеспечения комфорта и предотвращения возникновения пролежней. Изделие широко используется для пожилых обездвиженных пациентов (особенно в случае наличия пролежней), пациентов с ограниченными физическими возможностями или у пациентов с низким уровнем жира в организме. Это изделие для многоразового использования.
13.05. Средства медицинские персональные адаптированные
| 266680 | 2. Вспомогательные и общебольничные медицинские изделия | Наматрасник противопролежневый надувной с регулируемым давлением, многоразового использования | Подстилка или тонкий матрас, обычно соответствующий длине тела пациента, помещаемый поверх матраса кровати и имеющий параллельные камеры, которые поочередно заполняются нагнетаемым воздухом для активного изменения точек соприкосновения лежащего с кроватью, как правило, для уменьшения давления на точки пережатия для обеспечения комфорта и предотвращения возникновения пролежней. Изделие широко используется для пожилых обездвиженных пациентов (особенно в случае наличия пролежней), пациентов с ограниченными физическими возможностями или у пациентов с низким уровнем жира в организме. Это изделие для многоразового использования.
2.11. Кровати медицинские и сопутствующие изделия
| 266680 | 2. Вспомогательные и общебольничные медицинские изделия | Наматрасник противопролежневый надувной с регулируемым давлением, многоразового использования | Подстилка или тонкий матрас, обычно соответствующий длине тела пациента, помещаемый поверх матраса кровати и имеющий параллельные камеры, которые поочередно заполняются нагнетаемым воздухом для активного изменения точек соприкосновения лежащего с кроватью, как правило, для уменьшения давления на точки пережатия для обеспечения комфорта и предотвращения возникновения пролежней. Изделие широко используется для пожилых обездвиженных пациентов (особенно в случае наличия пролежней), пациентов с ограниченными физическими возможностями или у пациентов с низким уровнем жира в организме. Это изделие для многоразового использования.
2.14. Матрасы медицинские и сопутствующие изделия
| 266690 | 13. Реабилитационные и адаптированные для инвалидов медицинские изделия | Подушка для сиденья противопролежневая надувная с регулируемым давлением, одноразового использования | Подушка, предназначенная для помещения на сидение стула и имеющая параллельные камеры, которые поочередно заполняются нагнетаемым воздухом для активного изменения точек соприкосновения ягодиц сидящего человека со стулом, как правило, для уменьшения давления на точки пережатия для обеспечения комфорта и предотвращения возникновения пролежней. Изделие широко используется для пожилых обездвиженных пациентов (особенно в случае наличия пролежней), пациентов с ограниченными физическими возможностями или у пациентов с низким содержанием жировой ткани. Это изделие для одноразового использования.
13.05. Средства медицинские персональные адаптированные
| 266690 | 13. Реабилитационные и адаптированные для инвалидов медицинские изделия | Подушка для сиденья противопролежневая надувная с регулируемым давлением, одноразового использования | Подушка, предназначенная для помещения на сидение стула и имеющая параллельные камеры, которые поочередно заполняются нагнетаемым воздухом для активного изменения точек соприкосновения ягодиц сидящего человека со стулом, как правило, для уменьшения давления на точки пережатия для обеспечения комфорта и предотвращения возникновения пролежней. Изделие широко используется для пожилых обездвиженных пациентов (особенно в случае наличия пролежней), пациентов с ограниченными физическими возможностями или у пациентов с низким содержанием жировой ткани. Это изделие для одноразового использования.
13.06. Средства передвижения адаптированные
| 266690 | 2. Вспомогательные и общебольничные медицинские изделия | Подушка для сиденья противопролежневая надувная с регулируемым давлением, одноразового использования | Подушка, предназначенная для помещения на сидение стула и имеющая параллельные камеры, которые поочередно заполняются нагнетаемым воздухом для активного изменения точек соприкосновения ягодиц сидящего человека со стулом, как правило, для уменьшения давления на точки пережатия для обеспечения комфорта и предотвращения возникновения пролежней. Изделие широко используется для пожилых обездвиженных пациентов (особенно в случае наличия пролежней), пациентов с ограниченными физическими возможностями или у пациентов с низким содержанием жировой ткани. Это изделие для одноразового использования.
2.28. Подушки медицинские
| 266700 | 13. Реабилитационные и адаптированные для инвалидов медицинские изделия | Подушка для сиденья противопролежневая надувная с регулируемым давлением, многоразового использования | Подушка, предназначенная для помещения на сидение стула и имеющая параллельные камеры, которые поочередно заполняются нагнетаемым воздухом для активного изменения точек соприкосновения ягодиц сидящего человека со стулом, как правило, для уменьшения давления на точки пережатия для обеспечения комфорта и предотвращения возникновения пролежней. Изделие широко используется для пожилых обездвиженных пациентов (особенно в случае наличия пролежней), пациентов с ограниченными физическими возможностями или у пациентов с низким содержанием жировой ткани. Это изделие, пригодное для многоразового использования.
13.05. Средства медицинские персональные адаптированные
| 266700 | 13. Реабилитационные и адаптированные для инвалидов медицинские изделия | Подушка для сиденья противопролежневая надувная с регулируемым давлением, многоразового использования | Подушка, предназначенная для помещения на сидение стула и имеющая параллельные камеры, которые поочередно заполняются нагнетаемым воздухом для активного изменения точек соприкосновения ягодиц сидящего человека со стулом, как правило, для уменьшения давления на точки пережатия для обеспечения комфорта и предотвращения возникновения пролежней. Изделие широко используется для пожилых обездвиженных пациентов (особенно в случае наличия пролежней), пациентов с ограниченными физическими возможностями или у пациентов с низким содержанием жировой ткани. Это изделие, пригодное для многоразового использования.
13.06. Средства передвижения адаптированные
| 266700 | 2. Вспомогательные и общебольничные медицинские изделия | Подушка для сиденья противопролежневая надувная с регулируемым давлением, многоразового использования | Подушка, предназначенная для помещения на сидение стула и имеющая параллельные камеры, которые поочередно заполняются нагнетаемым воздухом для активного изменения точек соприкосновения ягодиц сидящего человека со стулом, как правило, для уменьшения давления на точки пережатия для обеспечения комфорта и предотвращения возникновения пролежней. Изделие широко используется для пожилых обездвиженных пациентов (особенно в случае наличия пролежней), пациентов с ограниченными физическими возможностями или у пациентов с низким содержанием жировой ткани. Это изделие, пригодное для многоразового использования.
2.28. Подушки медицинские
| 266710 | 13. Реабилитационные и адаптированные для инвалидов медицинские изделия | Наматрасник противопролежневый надувной с регулируемым давлением, одноразового использования | Подстилка или тонкий матрас, обычно соответствующий длине тела пациента, помещаемый поверх матраса кровати и имеющий параллельные камеры, которые поочередно заполняются нагнетаемым воздухом для активного изменения точек соприкосновения лежащего с кроватью, как правило, для уменьшения давления на точки пережатия для обеспечения комфорта и предотвращения возникновения пролежней. Изделие широко используется для пожилых обездвиженных пациентов (особенно в случае наличия пролежней), пациентов с ограниченными физическими возможностями или у пациентов с низким уровнем жира в организме. Это изделие одноразового использования.
13.05. Средства медицинские персональные адаптированные
| 266710 | 2. Вспомогательные и общебольничные медицинские изделия | Наматрасник противопролежневый надувной с регулируемым давлением, одноразового использования | Подстилка или тонкий матрас, обычно соответствующий длине тела пациента, помещаемый поверх матраса кровати и имеющий параллельные камеры, которые поочередно заполняются нагнетаемым воздухом для активного изменения точек соприкосновения лежащего с кроватью, как правило, для уменьшения давления на точки пережатия для обеспечения комфорта и предотвращения возникновения пролежней. Изделие широко используется для пожилых обездвиженных пациентов (особенно в случае наличия пролежней), пациентов с ограниченными физическими возможностями или у пациентов с низким уровнем жира в организме. Это изделие одноразового использования.
2.11. Кровати медицинские и сопутствующие изделия
| 266710 | 2. Вспомогательные и общебольничные медицинские изделия | Наматрасник противопролежневый надувной с регулируемым давлением, одноразового использования | Подстилка или тонкий матрас, обычно соответствующий длине тела пациента, помещаемый поверх матраса кровати и имеющий параллельные камеры, которые поочередно заполняются нагнетаемым воздухом для активного изменения точек соприкосновения лежащего с кроватью, как правило, для уменьшения давления на точки пережатия для обеспечения комфорта и предотвращения возникновения пролежней. Изделие широко используется для пожилых обездвиженных пациентов (особенно в случае наличия пролежней), пациентов с ограниченными физическими возможностями или у пациентов с низким уровнем жира в организме. Это изделие одноразового использования.
2.14. Матрасы медицинские и сопутствующие изделия
| 266720 | 9. Нейрологические медицинские изделия | Система антимитотической противоопухолевой терапии переменным электрическим полем | Комплект портативных изделий, предназначенных для применени электрических полей с низкой интенсивностью с изменяющейся частотой (100-300 кГц) для лечения определенных форм рецидивирующих или вновь диагностированных злокачественных опухолей, обычно мультиформной глиобластомы (МГБ) [злокачественной опухоли головного мозга]. Данный вид терапии также известен как поля для лечения опухолей и обычно предназначен для использования в домашних условиях в качестве дополнения к основному способу лечения (например, хирургической операции, радиотерапии и/или химиотерапии). Система в основном состоит из работающего от батареи генератора, преобразующего электрический ток, одноразовой решетки преобразователей, батареи и зарядного устройства для батареи.
9.13. Прочие нейрологические медицинские изделия
| 266730 | 9. Нейрологические медицинские изделия | Решетка преобразователей для системы антимитотической противоопухолевой терапии переменным электрическим полем | Стерильный одноразовый носимый на голове компонент системы системы антимитотической противоопухолевой терапии переменным электрическим полем, предназначенный для выработки переменного электрического тока с изменяющейся частотой (100-300 кГц) для лечения определенных форм рецидивирующих или вновь диагностированных злокачественных опухолей, обычно мультиформной глиобластомы (МГБ) [злокачественной опухоли головного мозга]. Данное изделие, также известное как индуцирующие электрические поля изолированные электроды, подключается к генератору переменного тока и представляет собой решетку с керамическими дисками, помещенными в пластиковую мембрану. Изделие предназначено для непрерывного ношения в течение 3-4 дней, после чего оно подвергается утилизации. Это изделие для одноразового использования.
9.13. Прочие нейрологические медицинские изделия
| 266740 | 9. Нейрологические медицинские изделия | Генератор для системы антимитотической противоопухолевой терапии переменным электрическим полем | Портативный работающий от батареи компонент системы антимитотической противоопухолевой терапии переменным электрическим полем, предназначенный для выработки переменного электрического тока с изменяющейся частотой (100-300 кГц) для лечения определенных форм рецидивирующих или вновь диагностированных злокачественных опухолей, обычно мультиформной глиобластомы (МГБ) [злокачественной опухоли головного мозга]. Данный вид терапии также известен как поля для лечения опухолей и обычно предназначен для использования в домашних условиях в качестве дополнения к основному способу лечения (например, хирургической операции, радиотерапии и/или химиотерапии). Пациент носит изделие на себе; изделие работает от комплекта перезаряжаемых батарей или от источника электропитания и присоединяется к носимой на голове решетке преобразователей с помощью соединительного кабеля.
9.13. Прочие нейрологические медицинские изделия
| 266750 | 13. Реабилитационные и адаптированные для инвалидов медицинские изделия | Система противопролежневая с надувным наматрасником с регулируемым давлением | Комплект изделий, состоящий из наматрасника с регулируемым давлением и специального компрессора, который также функционирует в качестве блока управления, разработанный для активного изменения точек соприкосновения лежащего с кроватью, обычно для уменьшения давления на точки пережатия для обеспечения комфорта и предотвращения возникновения пролежней. Изделие широко используется для пожилых обездвиженных пациентов (особенно в случае наличия пролежней), пациентов с ограниченными физическими возможностями или у пациентов с низким уровнем жира в организме.
13.05. Средства медицинские персональные адаптированные
| 266750 | 2. Вспомогательные и общебольничные медицинские изделия | Система противопролежневая с надувным наматрасником с регулируемым давлением | Комплект изделий, состоящий из наматрасника с регулируемым давлением и специального компрессора, который также функционирует в качестве блока управления, разработанный для активного изменения точек соприкосновения лежащего с кроватью, обычно для уменьшения давления на точки пережатия для обеспечения комфорта и предотвращения возникновения пролежней. Изделие широко используется для пожилых обездвиженных пациентов (особенно в случае наличия пролежней), пациентов с ограниченными физическими возможностями или у пациентов с низким уровнем жира в организме.
2.11. Кровати медицинские и сопутствующие изделия
| 266750 | 2. Вспомогательные и общебольничные медицинские изделия | Система противопролежневая с надувным наматрасником с регулируемым давлением | Комплект изделий, состоящий из наматрасника с регулируемым давлением и специального компрессора, который также функционирует в качестве блока управления, разработанный для активного изменения точек соприкосновения лежащего с кроватью, обычно для уменьшения давления на точки пережатия для обеспечения комфорта и предотвращения возникновения пролежней. Изделие широко используется для пожилых обездвиженных пациентов (особенно в случае наличия пролежней), пациентов с ограниченными физическими возможностями или у пациентов с низким уровнем жира в организме.
2.14. Матрасы медицинские и сопутствующие изделия
| 266760 | 13. Реабилитационные и адаптированные для инвалидов медицинские изделия | Насос для регулировки давления | Работающее от сети (сети переменного тока) изделие, которое нагнетает воздух окружающей среды в параллельные камеры наматрасника с переменным давлением или подушки для стула с переменным давлением для своевременного изменения степени наполнения камер воздухом и, таким образом, изменения точек соприкосновения этих камер с пациентом. Насос, который может быть программируемым, обеспечивает регулярную смену точек давления наматрасника/подушки на пациента.
13.05. Средства медицинские персональные адаптированные
| 266760 | 2. Вспомогательные и общебольничные медицинские изделия | Насос для регулировки давления | Работающее от сети (сети переменного тока) изделие, которое нагнетает воздух окружающей среды в параллельные камеры наматрасника с переменным давлением или подушки для стула с переменным давлением для своевременного изменения степени наполнения камер воздухом и, таким образом, изменения точек соприкосновения этих камер с пациентом. Насос, который может быть программируемым, обеспечивает регулярную смену точек давления наматрасника/подушки на пациента.
2.11. Кровати медицинские и сопутствующие изделия
| 266770 | 13. Реабилитационные и адаптированные для инвалидов медицинские изделия | Система противопролежневая с надувной подушкой с регулируемым давлением | Комплект изделий, состоящий из подушки для кресла с регулируемым давлением и специального компрессора, который также функционирует в качестве блока управления, разработанный для активного изменения точек соприкосновения ягодиц сидящего человека со стулом, как правило, для уменьшения давления на точки пережатия для обеспечения комфорта и предотвращения возникновения пролежней. Изделие широко используется для пожилых обездвиженных пациентов (особенно в случае наличия пролежней), пациентов с ограниченными физическими возможностями или у пациентов с низким содержанием жировой ткани.
13.05. Средства медицинские персональные адаптированные
| 266780 | 2. Вспомогательные и общебольничные медицинские изделия | Бюстгальтер для кормления | Женское нижнее белье, которое предназначено для поддерживания груди при кормлении ребенка.
2.56. Прочие вспомогательные и общебольничные медицинские изделия
| 266790 | 2. Вспомогательные и общебольничные медицинские изделия | Набор вспомогательный для молокоотсоса, одноразового использования, стерильный | Набор стерильных предметов, предназначенных для использования вместе с ручным или электрическим молокоотсосом (не входящим в данный набор), при помощи которого матери сцеживают молоко из груди для сбора и/или кормления младенца. Как правило, включает различные предметы, такие как воронкообразные насадки на грудь, трубки и коннекторы. Это изделие для одноразового использования.
2.56. Прочие вспомогательные и общебольничные медицинские изделия
| 266800 | 5. Медицинские изделия для in vitro диагностики (ИВД) | SSA/Ro антитела (антитела Шегрена) ИВД, калибратор | Материал, используемый для установления референтных значений для анализа, предназначенный для качественного и/или количественного определения антител к SSA или Ro антигену (антитела, связанные с синдромом Шегрена) (anti-SSA или anti-Ro antibodies (Sjogren's antibodies)) в клиническом образце.
5.04. Реагенты/наборы для определения аналитов ИВД
5.04.02. Реагенты/наборы для биохимического анализа
| 266810 | 5. Медицинские изделия для in vitro диагностики (ИВД) | SSA/Ro антитела (антитела Шегрена) ИВД, реагент | Вещество или реактив, предназначенный для использования совместно с исходным изделием для ИВД с целью выполнения определенной функции в анализе, который используется при качественном и/или количественном определении антител к SSA или Ro антигену (антитела, связанные с синдромом Шегрена) (anti-SSA или anti-Ro antibodies (Sjogren's antibodies)) в клиническом образце.
5.04. Реагенты/наборы для определения аналитов ИВД
5.04.02. Реагенты/наборы для биохимического анализа
| 266820 | 5. Медицинские изделия для in vitro диагностики (ИВД) | SSA/Ro антитела (антитела Шегрена) ИВД, контрольный материал | Материал, используемый для подтверждения качества анализа, предназначенный для использования при качественном и/или количественном определении антител к SSA или Ro антигену (антитела, связанные с синдромом Шегрена) (anti-SSA или anti-Ro antibodies (Sjogren's antibodies)) в клиническом образце.
5.04. Реагенты/наборы для определения аналитов ИВД
5.04.02. Реагенты/наборы для биохимического анализа
| 266830 | 5. Медицинские изделия для in vitro диагностики (ИВД) | SSA/Ro антитела (антитела Шегрена) ИВД, набор, иммунофлуоресцентный анализ | Набор реагентов и других связанных с ними материалов, предназначенный для качественного и/или количественного определения антител к SSA или Ro антигену (антитела, связанные с синдромом Шегрена) (anti-SSA или anti-Ro antibodies (Sjogren's antibodies)) в клиническом образце методом иммунофлуоресцентного анализа.
5.04. Реагенты/наборы для определения аналитов ИВД
5.04.02. Реагенты/наборы для биохимического анализа
| 266840 | 5. Медицинские изделия для in vitro диагностики (ИВД) | SSA/Ro антитела (антитела Шегрена) ИВД, набор, иммуноферментный анализ (ИФА) | Набор реагентов и других связанных с ними материалов, предназначенный для качественного и/или количественного определения антител к SSA или Ro антигену (антитела, связанные с синдромом Шегрена) (anti-SSA или anti-Ro antibodies (Sjogren's antibodies)) в клиническом образце методом иммуноферментного анализа (ИФА).
5.04. Реагенты/наборы для определения аналитов ИВД
5.04.02. Реагенты/наборы для биохимического анализа
| 266850 | 5. Медицинские изделия для in vitro диагностики (ИВД) | CD45RO клеточный маркер ИВД, набор, иммуногистохимическая реакция с ферментной меткой | Набор реагентов и других связанных с ними материалов, предназначенный для качественного и/или количественного определения клеточного маркера CD45RO (CD45RO cell marker) в клиническом образце методом ферментного иммуногистохимического окрашивания.
5.04. Реагенты/наборы для определения аналитов ИВД
5.04.05. Реагенты/наборы для гистологического/цитологического анализа
| 266860 | 5. Медицинские изделия для in vitro диагностики (ИВД) | CD45RO клеточный маркер ИВД, антитела | Одно или множество антител, способных связываться со специфическими антигенными детерминантами, предназначенных для использования при качественном и/или количественном определении клеточного маркера CD45RO (CD45RO cell marker) в клиническом образце.
5.04. Реагенты/наборы для определения аналитов ИВД
5.04.05. Реагенты/наборы для гистологического/цитологического анализа
| 266870 | 5. Медицинские изделия для in vitro диагностики (ИВД) | Хлорацетатэстераза ИВД, реагент | Вещество или реактив, предназначенный для использования совместно с исходным изделием для ИВД для выполнения особой функции в анализе, который используется при выявлении хлорацетатэстеразы (chloroacetate esterase (CAE)) в лейкоцитах из клинического образца.
5.04. Реагенты/наборы для определения аналитов ИВД
5.04.03. Реагенты/наборы для гематологического анализа
| 266880 | 5. Медицинские изделия для in vitro диагностики (ИВД) | Хлорацетатэстераза ИВД, контрольный материал | Материал, используемый для подтверждения качества анализа, предназначенный для использования при выявлении хлорацетатэстеразы (chloroacetate esterase (CAE)) в лейкоцитах из клинического образца.
5.04. Реагенты/наборы для определения аналитов ИВД
5.04.03. Реагенты/наборы для гематологического анализа
| 266890 | 5. Медицинские изделия для in vitro диагностики (ИВД) | Хлорацетатэстераза окрашивание ИВД, набор | Набор реагентов и других связанных с ними материалов, предназначенный для выявления хлорацетатэстеразы (chloroacetate esterase (CAE)) в лейкоцитах из клинического образца методом цитохимического окрашивания.
5.04. Реагенты/наборы для определения аналитов ИВД
5.04.03. Реагенты/наборы для гематологического анализа
| 266900 | 5. Медицинские изделия для in vitro диагностики (ИВД) | Агар для Enterobacter sakazakii питательная среда ИВД, хромогенная | Селективный и/или дифференциальный агар, питательная среда, содержащая хромогенные субстраты, предназначенная для скрининга Enterobacter sakazakii в клиническом образце.
5.06. Среды питательные ИВД
| 266910 | 5. Медицинские изделия для in vitro диагностики (ИВД) | Установка для создания анаэробной атмосферы ИВД | Емкость или установка, предназначенная для использования для обеднения атмосферы кислородом для создания анаэробной среды (anaerobic environment), подходящей для культивирования, подготовки или анализа клинических лабораторных образцов.
5.05. Реагенты/оборудование/расходные материалы общелабораторные ИВД
| 266920 | 2. Вспомогательные и общебольничные медицинские изделия | Инкубатор лабораторный анаэробный | Электросетевое (переменного тока) устройство для поддержания постоянной, свободной от кислорода внешней среды, пригодной для культивирования анаэробных микроорганизмов.
2.04. Инкубаторы лабораторные
| 266930 | 5. Медицинские изделия для in vitro диагностики (ИВД) | Агар для анаэробных микроорганизмов питательная среда ИВД, кровяной | Культуральная питательная среда агар, содержащая кровь, предназначенная для использования при культивировании и выделении облигатных и/или факультативных анаэробных микроорганизмов (obligate and/or facultative anaerobic microorganisms) из клинического образца.
5.06. Среды питательные ИВД
| 266940 | 5. Медицинские изделия для in vitro диагностики (ИВД) | Питательная среда для гемокультуры в анаэробных условиях ИВД | Флакон с бульонной питательной средой с добавками и/или адсорбирующими соединениями или без добавок и/или адсорбирующих соединений (Anaerobic blood culture broth), предназначенной для сбора, хранения и/или транспортирования клинического образца крови, в частности, для культивирования анаэробных культур, анализа и/или исследования ручным или автоматическим способом.
5.06. Среды питательные ИВД
| 266950 | 2. Вспомогательные и общебольничные медицинские изделия | Камера анаэробная | Воздухонепроницаемая камера, наполненная смесью газов без примеси кислорода; предназначена для выращивания в лаборатории образцов, для наблюдения за их ростом, для проведения соответствующего тестирования и для инкубации культур в анаэробных условиях.
2.07. Камеры лабораторные
| 266960 | 5. Медицинские изделия для in vitro диагностики (ИВД) | Транспортная среда для анаэробных микроорганизмов ИВД | Емкость, содержащая транспортную среду (Anaerobic transport medium), предназначенную для хранения и транспортирования анаэробных микроорганизмов, выделенных из клинического образца.
5.06. Среды питательные ИВД
| 266970 | 5. Медицинские изделия для in vitro диагностики (ИВД) | Бульон для анаэробных микроорганизмов питательная среда ИВД | Бульонная питательная среда с добавками (Anaerobic broth culture medium), предназначенная для поддержания и усиления роста анаэробных или других прихотливых микроорганизмов в клиническом образце.
5.06. Среды питательные ИВД
| 266980 | 5. Медицинские изделия для in vitro диагностики (ИВД) | Мупироцин диски для тестирования на чувствительность ИВД | Диски, содержащие определенное количество мупироцина (mupirocin), предназначенные для определения антимикробной чувствительности микроорганизмов, выделенных из клинического образца путем культивирования.
5.04. Реагенты/наборы для определения аналитов ИВД
5.04.08. Реагенты/наборы для определения микробных изолятов ИВД
| 266990 | 5. Медицинские изделия для in vitro диагностики (ИВД) | Мупироцин минимальная ингибирующая концентрация ИВД | Тест-полоска со шкалой или набор реагентов, содержащих мупироцин (mupirocin) в различных концентрациях, предназначенный для использования при определении минимальной ингибирующей концентрациии для микроорганизмов, выделенных из клинического образца путем культивирования.
5.04. Реагенты/наборы для определения аналитов ИВД
5.04.08. Реагенты/наборы для определения микробных изолятов ИВД
| 267000 | 5. Медицинские изделия для in vitro диагностики (ИВД) | Бульон для солеустойчивых видов Enterococcus дифференцирующая среда ИВД | Селективный и/или дифференциальный бульон, питательная среда, предназначенная для разделения Enterococcus species и неэтерококковых видов, относящихся к группе D стрептококков (Group D Streptococcus), выделенных из клинического образца.
5.06. Среды питательные ИВД
| 267010 | 5. Медицинские изделия для in vitro диагностики (ИВД) | Анализатор скорости оседания эритроцитов (СОЭ) ИВД, автоматический | Лабораторный прибор, работающий от сети (от сети переменного тока), предназначенный для определения скорости оседания эритроцитов (СОЭ) (erythrocyte sedimentation rate (ESR)) в антикоагулированном образце цельной крови. Устройство работает при минимальном техническом участии и полностью автоматизировано на всех этапах процедуры.
5.01. Анализаторы ИВД
5.01.03. Анализаторы гематологические
| 267020 | 5. Медицинские изделия для in vitro диагностики (ИВД) | Анализатор скорости оседания эритроцитов (СОЭ) ИВД, полуавтоматический | Лабораторный прибор, работающий от сети (от сети переменного тока), предназначенный для определения скорости оседания эритроцитов (СОЭ) (erythrocyte sedimentation rate (ESR)) в антикоагулированном образце цельной крови. Устройство работает при сокращенном техническом участии и автоматизировано лишь на некоторых этапах процедуры.
5.01. Анализаторы ИВД
5.01.03. Анализаторы гематологические
| 267030 | 10. Ортопедические медицинские изделия | Стержень интрамедуллярный для артродеза, стерильный | Стерильный стержень из металла или другого материала (например, углеродного волокна) для имплантации в интрамедуллярный канал любой длинной трубчатой кости [например, бедренной, большеберцовой, плечевой, таранной, малоберцовой, лучевой, локтевой] с целью трансартикулярного блокирования - артродеза (операции для постоянной фиксации сустава в нужном положении). Изделие используется при корригирующих ортопедических вмешательствах, а также в экстренной травматологии; может включать винты для фиксации. Это изделие одноразового использования.
10.02. Гвозди костные и сопутствующие изделия
| 267040 | 5. Медицинские изделия для in vitro диагностики (ИВД) | Scl-70 антитела ИВД набор, иммунофлуоресцентный анализ | Набор реагентов и других связанных с ними материалов, предназначенный для качественного и/или количественного определения антител к антигену Scl-70 (scleroderma-70 (anti-Scl-70)) в клиническом образце методом иммунофлуоресцентного анализа.
5.04. Реагенты/наборы для определения аналитов ИВД
5.04.02. Реагенты/наборы для биохимического анализа
| 267050 | 5. Медицинские изделия для in vitro диагностики (ИВД) | Антитела к антигену Scl-70 ИВД, калибратор | Материал, используемый для установления референтных значений для анализа, предназначенный для качественного и/или количественного определения антител к склеродерме-70 (antibodies to scleroderma-70 (anti-Scl-70)) в клиническом образце.
5.04. Реагенты/наборы для определения аналитов ИВД
5.04.02. Реагенты/наборы для биохимического анализа
| 267060 | 5. Медицинские изделия для in vitro диагностики (ИВД) | Scl-70 антитела ИВД набор, иммуноферментный анализ (ИФА) | Набор реагентов и других связанных с ними материалов, предназначенный для качественного и/или количественного определения антител к антигену Scl-70 (scleroderma-70 (anti-Scl-70)) в клиническом образце методом иммуноферментного анализа (ИФА).
5.04. Реагенты/наборы для определения аналитов ИВД
5.04.02. Реагенты/наборы для биохимического анализа
| 267070 | 5. Медицинские изделия для in vitro диагностики (ИВД) | Антитела к антигену Scl-70 ИВД, контрольный материал | Материал, используемый для подтверждения качества анализа, предназначенный для использования при качественном и/или количественном определении антител к склеродерме-70 (antibodies to scleroderma-70 (anti-Scl-70)) в клиническом образце.
5.04. Реагенты/наборы для определения аналитов ИВД
5.04.02. Реагенты/наборы для биохимического анализа
| 267080 | 5. Медицинские изделия для in vitro диагностики (ИВД) | Scl-70 антитела ИВД набор, реагент | Вещество или реактив, предназначенный для использования совместно с исходным изделием для ИВД с целью выполнения определенной функции в анализе, который используется при качественном и/или количественном определении Scl-70 антител ИВД в клиническом образце.
5.04. Реагенты/наборы для определения аналитов ИВД
5.04.02. Реагенты/наборы для биохимического анализа
| 267090 | 3. Гастроэнтерологические медицинские изделия | Система анализа гастродуоденальной моторики | Набор устройств для оценки перистальтической подвижности желудка и/или тонкого кишечника (обычно двенадцатиперстной кишки) путем измерения давления на внутрипросветный катетер/датчик в нескольких точках. Обычно включает дисплей, компьютер, программное обеспечение и катетер/датчик давления и рН-электрод для измерения кислотности содержимого желудка. Система предназначена для оценки некоторых заболеваний желудка и тонкого кишечника, включая прогнозирование язв желудка и двенадцатиперстной кишки.
3.01. Анализаторы физиологических параметров гастроэнтерологические
| 267100 | 5. Медицинские изделия для in vitro диагностики (ИВД) | Ибупрофен ИВД, набор, жидкостная хроматография | Набор реагентов и других связанных с ними материалов, предназначенный для качественного и/или количественного определения ибупрофена (ibuprofen) в клиническом образце методом газовой хроматографии.
5.04. Реагенты/наборы для определения аналитов ИВД
5.04.02. Реагенты/наборы для биохимического анализа
| 267110 | 5. Медицинские изделия для in vitro диагностики (ИВД) | Ибупрофен ИВД, калибратор | Материал, используемый для установления референтных значений для анализа, предназначенный для качественного и/или количественного определения ибупрофена (ibuprofen) в клиническом образце.
5.04. Реагенты/наборы для определения аналитов ИВД
5.04.02. Реагенты/наборы для биохимического анализа
| 267120 | 5. Медицинские изделия для in vitro диагностики (ИВД) | Ибупрофен ИВД, контрольный материал | Материал, используемый для подтверждения качества анализа, предназначенный для использования при качественном и/или количественном определении ибупрофена (ibuprofen) в клиническом образце.
5.04. Реагенты/наборы для определения аналитов ИВД
5.04.02. Реагенты/наборы для биохимического анализа
| 267130 | 5. Медицинские изделия для in vitro диагностики (ИВД) | Ибупрофен ИВД, реагент | Вещество или реактив, предназначенный для использования совместно с исходным изделием для ИВД для выполнения особой функции в анализе, который используется для качественного и/или количественного определения ибупрофена (ibuprofen) в клиническом образце.
5.04. Реагенты/наборы для определения аналитов ИВД
5.04.02. Реагенты/наборы для биохимического анализа
| 267140 | 15. Стоматологические медицинские изделия | Раствор гуттаперчи в хлороформе | Стоматологический материал для пломбирования/герметизации корневого канала. Производится из свернувшегося сока тропических деревьев, который растворен в хлороформе Одноразовое применение.
15.12. Материалы стоматологические и сопутствующие изделия
| 267150 | 10. Ортопедические медицинские изделия | Набор для рентгенографии суставов | Набор инструментов, фармацевтических препаратов, оборудования и различных расходных материалов, предназначенных для использования с целью проведения визуализации суставов путем рентгенографического исследования после введения контрастного средства в суставную щель. Это изделия, пригодные для многоразового использования после соответствующей чистки/стерилизации инструментов/изделия для многоразового использования и пополнения запасов использованных расходных материалов/фармацевтических препаратов.
10.22. Прочие ортопедические медицинские изделия
| 267150 | 12. Радиологические медицинские изделия | Набор для рентгенографии суставов | Набор инструментов, фармацевтических препаратов, оборудования и различных расходных материалов, предназначенных для использования с целью проведения визуализации суставов путем рентгенографического исследования после введения контрастного средства в суставную щель. Это изделия, пригодные для многоразового использования после соответствующей чистки/стерилизации инструментов/изделия для многоразового использования и пополнения запасов использованных расходных материалов/фармацевтических препаратов.
12.10. Среды контрастирующие и сопутствующие изделия
| 267160 | 5. Медицинские изделия для in vitro диагностики (ИВД) | Энтерогеморрагический штамм Escherichia coli нуклеиновая кислота ИВД, калибратор | Материал, используемый для установления референтных значений для анализа, предназначенный для качественного и/или количественного определения нуклеиновой кислоты, кодирующей продукцию токсина и/или вирулентность, способность к присоединению и поглощению для бактерии Enterohaemorrhagic Escherichia coli (EHEC), в клиническом образце.
5.04. Реагенты/наборы для определения аналитов ИВД
5.04.01. Реагенты/наборы для анализа инфекционных агентов
| 267170 | 5. Медицинские изделия для in vitro диагностики (ИВД) | Энтерогеморрагический штамма Escherichia coli нуклеиновая кислота ИВД, контрольный материал | Материал, используемый для подтверждения качества анализа, предназначенный для использования при качественном и/или количественном определении нуклеиновой кислоты, кодирующей продукцию токсина и/или вирулентность, способность к присоединению и поглощению для бактерии Enterohaemorrhagic Escherichia coli (EHEC), в клиническом образце.
5.04. Реагенты/наборы для определения аналитов ИВД
5.04.01. Реагенты/наборы для анализа инфекционных агентов
| 267180 | 5. Медицинские изделия для in vitro диагностики (ИВД) | Энтерогеморрагический штамм Escherichia coli нуклеиновая кислота ИВД, реагент | Вещество или реактив, предназначенный для использования совместно с исходным изделием для ИВД для выполнения особой функции в анализе, который используется для качественного и/или количественного определения нуклеиновой кислоты, кодирующей продукцию токсина и/или вирулентность, способность к присоединению и поглощению для бактерии Enterohaemorrhagic Escherichia coli (EHEC), в клиническом образце.
5.04. Реагенты/наборы для определения аналитов ИВД
5.04.01. Реагенты/наборы для анализа инфекционных агентов
| 267190 | 5. Медицинские изделия для in vitro диагностики (ИВД) | Энтерогеморрагический штамм Escherichia coli нуклеиновая кислота ИВД, набор, анализ нуклеиновых кислот | Набор реагентов и других связанных с ними материалов, предназначенный для качественного и/или количественного определения нуклеиновой кислоты, кодирующей продукцию токсина, вирулентность и/или способность к присоединению и уничтожению для бактерии Enterohaemorrhagic Escherichia coli (EHEC), в клиническом образце и/или изоляте культуры методом анализа нуклеиновых кислот.
5.04. Реагенты/наборы для определения аналитов ИВД
5.04.01. Реагенты/наборы для анализа инфекционных агентов
| 267200 | 5. Медицинские изделия для in vitro диагностики (ИВД) | Вальпроевая кислота терапевтический лекарственный мониторинг ИВД, набор, иммунофлуоресцентный анализ | Набор реагентов и других связанных с ними материалов, предназначенный для количественного определения и терапевтического мониторинга вальпроевой кислоты (valproic acid), средства, применяемого для лечения центральной нервной системы, в клиническом образце с использованием метода иммунофлуоресцентного анализа.
5.04. Реагенты/наборы для определения аналитов ИВД
5.04.02. Реагенты/наборы для биохимического анализа
| 267210 | 5. Медицинские изделия для in vitro диагностики (ИВД) | Вальпроевая кислота терапевтический лекарственный мониторинг ИВД, калибратор | Материал, используемый для установления референтных значений для анализа, предназначенный для использования при количественном определении и терапевтическом мониторинге вальпроевой кислоты (valproic acid), средства, применяемого для лечения центральной нервной системы, в клиническом образце.
5.04. Реагенты/наборы для определения аналитов ИВД
5.04.02. Реагенты/наборы для биохимического анализа
| 267220 | 5. Медицинские изделия для in vitro диагностики (ИВД) | Вальпроевая кислота терапевтический лекарственный мониторинг ИВД, контрольный материал | Материал, используемый для подтверждения качества анализа, предназначенный для использования при количественном определении и терапевтическом лекарственном мониторинге вальпроевой кислоты (valproic acid), средства применяемого при лечении центральной нервной системы, в клиническом образце.
5.04. Реагенты/наборы для определения аналитов ИВД
5.04.02. Реагенты/наборы для биохимического анализа
| 267230 | 5. Медицинские изделия для in vitro диагностики (ИВД) | Вальпроевая кислота терапевтический лекарственный мониторинг ИВД, набор, иммуноферментный анализ (ИФА) | Набор реагентов и других связанных с ними материалов, предназначенный для количественного определения и терапевтического мониторинга вальпроевой кислоты (valproic acid), средства, применяемого для лечения центральной нервной системы, в клиническом образце с использованием метода иммуноферментного анализа (ИФА).
5.04. Реагенты/наборы для определения аналитов ИВД
5.04.02. Реагенты/наборы для биохимического анализа
| 267240 | 5. Медицинские изделия для in vitro диагностики (ИВД) | Вальпроевая кислота терапевтический лекарственный мониторинг ИВД, реагент | Вещество или реактив, предназначенный для использования совместно с исходным изделием для ИВД с целью выполнения определенной функции в анализе, который используется при количественном определении и терапевтическом мониторинге вальпроевой кислоты (valproic acid), средства, применяемого при лечении центральной нервной системы, в клиническом образце.
5.04. Реагенты/наборы для определения аналитов ИВД
5.04.02. Реагенты/наборы для биохимического анализа
| 267260 | 19. Эндоскопические медицинские изделия | Катетер баллонный желудочно-кишечный/билиарный дилатационный | Длинная тонкая гибкая трубка с надувным баллоном на дистальном конце, как правило, используемая для желудочно-кишечной и/или билиарной внутрипросветной дилатации; как правило, используется для эндоскопической дилатации пищевода, привратника желудка, толстой кишки и/или желчного протока. Баллон надувается до заданного диаметра для расширения суженного прохода тракта. Изделие может иметь один или несколько просветов, быть с фиксированным проводником или вводиться при помощи проволочного направителя. Это изделие для одноразового использования.
19.15. Прочие эндоскопические медицинские изделия
| 267260 | 3. Гастроэнтерологические медицинские изделия | Катетер баллонный желудочно-кишечный/билиарный дилатационный | Длинная тонкая гибкая трубка с надувным баллоном на дистальном конце, как правило, используемая для желудочно-кишечной и/или билиарной внутрипросветной дилатации; как правило, используется для эндоскопической дилатации пищевода, привратника желудка, толстой кишки и/или желчного протока. Баллон надувается до заданного диаметра для расширения суженного прохода тракта. Изделие может иметь один или несколько просветов, быть с фиксированным проводником или вводиться при помощи проволочного направителя. Это изделие для одноразового использования.
3.05. Катетеры гастроэнтерологические и сопутствующие изделия
| 267270 | 3. Гастроэнтерологические медицинские изделия | Система анализа моторики желудочно-кишечного тракта манометрическая | Комплект устройств, содержащий центральный компьютеризированный блок, предназначенный для оценки перистальтической подвижности желудочно-кишечного тракта путем измерения давления с использованием внутрипросветного сенсорного катетера/зонда в нескольких точках; он также может измерять pH, дыхание и глотание с помощью соответствующих датчиков. В дополнение к центральному компьютеру с программным обеспечением система может включать в себя соответствующие перфузионные и/или неперфузионные катетеры. Предназначена для оценки состояния пациентов с дисфагией, гастроэзофагеальной рефлюксной болезнью (ГЭРБ), некардиальной болью в груди и/или оценки соединительной ткани и нервно-мышечных заболеваний.
3.01. Анализаторы физиологических параметров гастроэнтерологические
| 267280 | 3. Гастроэнтерологические медицинские изделия | Устройство для создания желудочно-кишечного анастомоза, нерассасывающееся | Имплантируемое изделие для соединения и пересечения избыточной ткани структур желудочно-кишечного тракта путем соединения двух кольцевых компонентов, которые вводятся в концы сегментов соединяемых структур. Оно изготовлено из материала, который не подвергается химическому разложению и не рассасывается посредством естественных процессов в организме.
3.16. Прочие гастроэнтерологические медицинские изделия
| 267310 | 3. Гастроэнтерологические медицинские изделия | Устройство для создания желудочно-кишечного анастомоза, рассасывающееся | Имплантируемое изделие, предназначенное для использования с целью соединения и поперечного разреза избыточной ткани желудочно-кишечных структур путем соединения двух кольцеобразных компонентов, которые вводятся в края прикрепляемых сегментов. Изделие изготовливается из вещества или материала, который может химически разлагаться и рассасываться за счет естественных процессов организма.
3.16. Прочие гастроэнтерологические медицинские изделия
| 267320 | 3. Гастроэнтерологические медицинские изделия | Препарат для подавления образования газов в желудочно-кишечном тракте | Вещество для приема внутрь, предназначенное для лечения нарушений работы желудочно-кишечного (GI - gastrointestinal) тракта, вызванных газом [например, вздутия желудка (аэрофагии) и кишечника (метеоризма) и сопровождающих эти состояния болей/дискомфорта (колик, раздраженного кишечника, отрыжки, флатуленции)]. Как правило, содержит симетикон, который ингибирует образование пузырьков газа и снижает их поверхностное натяжение так, что они разрушаются; может также содержать пребиотик. Некоторые типы могут использоваться для лечения функциональной диспептической симптоматики и подготовки к диагностическим абдоминальным исследованиям. Отпускается по рецепту, выпускается в разных формах. После применения не подлежит повторному использованию.
3.16. Прочие гастроэнтерологические медицинские изделия
| 267330 | 13. Реабилитационные и адаптированные для инвалидов медицинские изделия | Трубка гастроеюностомическая | Стерильная тонкая гибкая полая трубка, которая вводится чрескожно в желудок, как правило, через прокол брюшной стенки и желудка после растяжения желудка эндоскопическими методами, удлиненный участок трубки вводится через привратник желудка в тощую кишку. Трубка используется для обеспечения питания пациента, физически не способного принимать пищу через рот (например, при врожденном дефекте рта, пищевода или желудка или нервно-мышечном заболевании, влияющем на функции жевания и глотания), и/или для проведения дренажа/декомпрессии желудка, если это необходимо при шунтировании хронической непроходимости выхода желудка в тонкую кишку. Это изделие для одноразового использования.
13.01. Изделия бытовые адаптированные
| 267330 | 13. Реабилитационные и адаптированные для инвалидов медицинские изделия | Трубка гастроеюностомическая | Стерильная тонкая гибкая полая трубка, которая вводится чрескожно в желудок, как правило, через прокол брюшной стенки и желудка после растяжения желудка эндоскопическими методами, удлиненный участок трубки вводится через привратник желудка в тощую кишку. Трубка используется для обеспечения питания пациента, физически не способного принимать пищу через рот (например, при врожденном дефекте рта, пищевода или желудка или нервно-мышечном заболевании, влияющем на функции жевания и глотания), и/или для проведения дренажа/декомпрессии желудка, если это необходимо при шунтировании хронической непроходимости выхода желудка в тонкую кишку. Это изделие для одноразового использования.
13.05. Средства медицинские персональные адаптированные
| 267330 | 13. Реабилитационные и адаптированные для инвалидов медицинские изделия | Трубка гастроеюностомическая | Стерильная тонкая гибкая полая трубка, которая вводится чрескожно в желудок, как правило, через прокол брюшной стенки и желудка после растяжения желудка эндоскопическими методами, удлиненный участок трубки вводится через привратник желудка в тощую кишку. Трубка используется для обеспечения питания пациента, физически не способного принимать пищу через рот (например, при врожденном дефекте рта, пищевода или желудка или нервно-мышечном заболевании, влияющем на функции жевания и глотания), и/или для проведения дренажа/декомпрессии желудка, если это необходимо при шунтировании хронической непроходимости выхода желудка в тонкую кишку. Это изделие для одноразового использования.
13.07. Средства ухода персональные адаптированные
| 267330 | 18. Хирургические инструменты/системы и сопутствующие медицинские изделия | Трубка гастроеюностомическая | Стерильная тонкая гибкая полая трубка, которая вводится чрескожно в желудок, как правило, через прокол брюшной стенки и желудка после растяжения желудка эндоскопическими методами, удлиненный участок трубки вводится через привратник желудка в тощую кишку. Трубка используется для обеспечения питания пациента, физически не способного принимать пищу через рот (например, при врожденном дефекте рта, пищевода или желудка или нервно-мышечном заболевании, влияющем на функции жевания и глотания), и/или для проведения дренажа/декомпрессии желудка, если это необходимо при шунтировании хронической непроходимости выхода желудка в тонкую кишку. Это изделие для одноразового использования.
18.50. Трокары и сопутствующие изделия
| 267330 | 18. Хирургические инструменты/системы и сопутствующие медицинские изделия | Трубка гастроеюностомическая | Стерильная тонкая гибкая полая трубка, которая вводится чрескожно в желудок, как правило, через прокол брюшной стенки и желудка после растяжения желудка эндоскопическими методами, удлиненный участок трубки вводится через привратник желудка в тощую кишку. Трубка используется для обеспечения питания пациента, физически не способного принимать пищу через рот (например, при врожденном дефекте рта, пищевода или желудка или нервно-мышечном заболевании, влияющем на функции жевания и глотания), и/или для проведения дренажа/декомпрессии желудка, если это необходимо при шунтировании хронической непроходимости выхода желудка в тонкую кишку. Это изделие для одноразового использования.
18.57. Прочие хирургические инструменты/системы и сопутствующие медицинские изделия
| 267330 | 3. Гастроэнтерологические медицинские изделия | Трубка гастроеюностомическая | Стерильная тонкая гибкая полая трубка, которая вводится чрескожно в желудок, как правило, через прокол брюшной стенки и желудка после растяжения желудка эндоскопическими методами, удлиненный участок трубки вводится через привратник желудка в тощую кишку. Трубка используется для обеспечения питания пациента, физически не способного принимать пищу через рот (например, при врожденном дефекте рта, пищевода или желудка или нервно-мышечном заболевании, влияющем на функции жевания и глотания), и/или для проведения дренажа/декомпрессии желудка, если это необходимо при шунтировании хронической непроходимости выхода желудка в тонкую кишку. Это изделие для одноразового использования.
3.13. Трубки гастроэнтерологические и сопутствующие изделия
| 267330 | 3. Гастроэнтерологические медицинские изделия | Трубка гастроеюностомическая | Стерильная тонкая гибкая полая трубка, которая вводится чрескожно в желудок, как правило, через прокол брюшной стенки и желудка после растяжения желудка эндоскопическими методами, удлиненный участок трубки вводится через привратник желудка в тощую кишку. Трубка используется для обеспечения питания пациента, физически не способного принимать пищу через рот (например, при врожденном дефекте рта, пищевода или желудка или нервно-мышечном заболевании, влияющем на функции жевания и глотания), и/или для проведения дренажа/декомпрессии желудка, если это необходимо при шунтировании хронической непроходимости выхода желудка в тонкую кишку. Это изделие для одноразового использования.
3.14. Устройства стомирования и сопутствующие изделия
| 267330 | 6. Медицинские изделия для манипуляций/восстановления тканей/органов человека | Трубка гастроеюностомическая | Стерильная тонкая гибкая полая трубка, которая вводится чрескожно в желудок, как правило, через прокол брюшной стенки и желудка после растяжения желудка эндоскопическими методами, удлиненный участок трубки вводится через привратник желудка в тощую кишку. Трубка используется для обеспечения питания пациента, физически не способного принимать пищу через рот (например, при врожденном дефекте рта, пищевода или желудка или нервно-мышечном заболевании, влияющем на функции жевания и глотания), и/или для проведения дренажа/декомпрессии желудка, если это необходимо при шунтировании хронической непроходимости выхода желудка в тонкую кишку. Это изделие для одноразового использования.
6.15. Устройства дренирования/удаления жидкостей/тканей
| 267340 | 16. Урологические медицинские изделия | Прикладное программное обеспечение информационной системы для нефрологии | Прикладная программа, подпрограммы и/или алгоритмы для применения в качестве или в составе информационной системы для электронного получения, сбора, хранения, управления, помощи в анализе, отображения, выведения и распространения данных в пределах или между медицинскими учреждениями, чтобы поддерживать административную и медицинскую деятельность, связанную с предоставлением медицинской помощи по профилю нефрология. Программное обеспечение используется нефрологами для отслеживания развития заболевания, контроля сопутствующих заболеваний и подготовки пациентов к почечной терапии, включая гемодиализ, перитонеальный диализ и трансплантацию. Оно предназначено для установки в специальной информационной системе для нефрологии, или в существующих электронных вычислительных машинах, или децентрализованных компьютерах/сетях.
16.10. Системы гемодиализа и сопутствующие изделия
| 267350 | 5. Медицинские изделия для in vitro диагностики (ИВД) | Центромерный белок антитела ИВД, набор, мультиплексный анализ | Набор реагентов и других связанных с ними материалов, предназначенный для использования при количественном и/или качественном определении антител к центромерному белку (antibodies to centromere protein (anti-CENP)) в клиническом образце методом мультиплексного анализа.
5.04. Реагенты/наборы для определения аналитов ИВД
5.04.02. Реагенты/наборы для биохимического анализа
| 267360 | 5. Медицинские изделия для in vitro диагностики (ИВД) | Центромерный белок антитела ИВД, реагент | Вещество или реактив, предназначенный для использования совместно с исходным изделием для ИВД для выполнения особой функции в анализе, который используется при количественном и/или качественном определении антител к центромерному белку (antibodies to centromere protein (anti-CENP)) в клиническом образце.
5.04. Реагенты/наборы для определения аналитов ИВД
5.04.02. Реагенты/наборы для биохимического анализа
| 267370 | 5. Медицинские изделия для in vitro диагностики (ИВД) | Центомера антитела ИВД, калибратор | Материал, используемый для установления референтных значений для анализа, предназначенный для качественного и/или количественного определения антицентромерных антител (anticentromere antibodies) в клиническом образце.
5.04. Реагенты/наборы для определения аналитов ИВД
5.04.02. Реагенты/наборы для биохимического анализа
| 267380 | 5. Медицинские изделия для in vitro диагностики (ИВД) | Центомера антитела ИВД, контрольный материал | Материал, используемый для подтверждения качества анализа, предназначенный для использования при качественном и/или количественном определении антицентромерных антител (anticentromere antibodies) в клиническом образце.
5.04. Реагенты/наборы для определения аналитов ИВД
5.04.02. Реагенты/наборы для биохимического анализа
| 267390 | 5. Медицинские изделия для in vitro диагностики (ИВД) | Центомера антитела ИВД, набор, иммунофлуоресцентный анализ | Набор реагентов и других связанных с ними материалов, предназначенный для качественного и/или количественного определения антицентромерных антител (anticentromere antibodies) в клиническом образце методом иммунофлуоресцентного анализа.
5.04. Реагенты/наборы для определения аналитов ИВД
5.04.02. Реагенты/наборы для биохимического анализа
| 267400 | 5. Медицинские изделия для in vitro диагностики (ИВД) | Центомера антитела ИВД, набор, иммуноферментный анализ (ИФА) | Набор реагентов и других связанных с ними материалов, предназначенный для качественного и/или количественного определения антицентромерных антител (anticentromere antibodies) в клиническом образце методом иммуноферментного анализа (ИФА).
5.04. Реагенты/наборы для определения аналитов ИВД
5.04.02. Реагенты/наборы для биохимического анализа
| 267410 | 5. Медицинские изделия для in vitro диагностики (ИВД) | Центомера антитела ИВД, реагент | Вещество или реактив, предназначенный для использования совместно с исходным изделием для ИВД для выполнения особой функции в анализе, который используется при качественном и/или количественном определении антицентромерных антител (anticentromere antibodies) в клиническом образце.
5.04. Реагенты/наборы для определения аналитов ИВД
5.04.02. Реагенты/наборы для биохимического анализа
| 267420 | 10. Ортопедические медицинские изделия | Артрометр | Ручное устройство для оценки состояния коленного сустава человека, в частности, целостности передней крестообразной связки (ПКС) и задней крестообразной связки (ЗКС). Обследование обычно проводится до и после хирургического вмешательства , например, эндопротезирования сустава, артроскопического вмешательства и/или вмешательства по поводу спортивной травмы. Нога пациента фиксируется в специальной раме, а артрометр либо крепится к раме, либо фиксируется на коленном суставе. Пациента просят сгибать коленный сустав при различных степенях сопротивления, при этом производятся замеры движений в сагиттальной плоскости большеберцовой кости относительно бедренной кости. Это изделие многоразового использования.
10.01. Артроскопы и сопутствующие изделия
| 267420 | 19. Эндоскопические медицинские изделия | Артрометр | Ручное устройство для оценки состояния коленного сустава человека, в частности, целостности передней крестообразной связки (ПКС) и задней крестообразной связки (ЗКС). Обследование обычно проводится до и после хирургического вмешательства , например, эндопротезирования сустава, артроскопического вмешательства и/или вмешательства по поводу спортивной травмы. Нога пациента фиксируется в специальной раме, а артрометр либо крепится к раме, либо фиксируется на коленном суставе. Пациента просят сгибать коленный сустав при различных степенях сопротивления, при этом производятся замеры движений в сагиттальной плоскости большеберцовой кости относительно бедренной кости. Это изделие многоразового использования.
19.15. Прочие эндоскопические медицинские изделия
| 267430 | 5. Медицинские изделия для in vitro диагностики (ИВД) | Центромерный белок антитела ИВД, калибратор | Материал, используемый для установления референтных значений для анализа, предназначенный для использования при количественном и/или качественном определении антител к центромерному белку (antibodies to centromere protein (anti-CENP)) в клиническом образце.
5.04. Реагенты/наборы для определения аналитов ИВД
5.04.02. Реагенты/наборы для биохимического анализа
| 267440 | 5. Медицинские изделия для in vitro диагностики (ИВД) | Центромерный белок антитела ИВД, набор, иммунофлуоресцентный анализ | Набор реагентов и других связанных с ними материалов, предназначенный для использования при количественном и/или качественном определении антител к центромерному белку (antibodies to centromere protein (anti-CENP)) в клиническом образце методом иммунофлуоресцентного анализа.
5.04. Реагенты/наборы для определения аналитов ИВД
5.04.02. Реагенты/наборы для биохимического анализа
| 267450 | 5. Медицинские изделия для in vitro диагностики (ИВД) | Центромерный белок антитела ИВД, контрольный материал | Материал, используемый для подтверждения качества анализа, предназначенный для использования при количественном и/или качественном определении антител к центромерному белку (antibodies to centromere protein (anti-CENP)) в клиническом образце.
5.04. Реагенты/наборы для определения аналитов ИВД
5.04.02. Реагенты/наборы для биохимического анализа
| 267460 | 5. Медицинские изделия для in vitro диагностики (ИВД) | Центромерный белок антитела ИВД, набор, иммуноферментный анализ (ИФА) | Набор реагентов и других связанных с ними материалов, предназначенный для использования при количественном и/или качественном определении антител к центромерному белку (antibodies to centromere protein (anti-CENP)) в клиническом образце методом иммуноферментного анализа (ИФА).
5.04. Реагенты/наборы для определения аналитов ИВД
5.04.02. Реагенты/наборы для биохимического анализа
| 267470 | 12. Радиологические медицинские изделия | Прибор контроля уровня нейтронного излучения | Портативный или стационарный инструмент со специально разработанным детектором, используемый для регистрации и подсчета нейтронов. Материалы с большими площадями поперечного сечения нейтронов используются для увеличения количества актов ионизации благодаря нейтронам, либо окружающим детектор, либо являющимся его частью. Последующие акты ионизации подсчитываются традиционными средствами. В некоторых случаях материалы используются для замедления высокоэнергетических нейтронов и поглощения энергии, поскольку они превращаются в низкоэнергетические нейтроны, которые легче зарегистрировать. Обычно используется литий- и водородосодержащие материалы.
12.02. Измерители излучения
| 267470 | 12. Радиологические медицинские изделия | Прибор контроля уровня нейтронного излучения | Портативный или стационарный инструмент со специально разработанным детектором, используемый для регистрации и подсчета нейтронов. Материалы с большими площадями поперечного сечения нейтронов используются для увеличения количества актов ионизации благодаря нейтронам, либо окружающим детектор, либо являющимся его частью. Последующие акты ионизации подсчитываются традиционными средствами. В некоторых случаях материалы используются для замедления высокоэнергетических нейтронов и поглощения энергии, поскольку они превращаются в низкоэнергетические нейтроны, которые легче зарегистрировать. Обычно используется литий- и водородосодержащие материалы.
12.13. Экраны/защиты/ограничители излучения
| 267480 | 12. Радиологические медицинские изделия | Датчик нейтронного излучения | Съемный компонент прибора контроля уровня излучения (например, прибора контроля нейтронного излучения), который окружен или сам содержит материалы, чувствительные к нейтронам, и имеет электрическое соединение с базой счетчика. Состав и присутствие примесей с высоким нейтронным сечением определяет область энергии нейтронов, где датчик наиболее эффективен для измерений. Обычно используются водородсодержащие материалы и литий.
12.02. Измерители излучения
| 267490 | 5. Медицинские изделия для in vitro диагностики (ИВД) | Шафрана раствор ИВД | Шафрановый раствор, предназначенный для использования самостоятельно или в сочетании с другими растворами/красителями для визуализации в клиническом/биологическом образце тканевых структур и/или внутри-/внеклеточных элементов.
5.05. Реагенты/оборудование/расходные материалы общелабораторные ИВД
| 267500 | 12. Радиологические медицинские изделия | Устройство для контроля эксплуатационных параметров нейтронной системы | Инструмент, используемый в процедурах по обеспечению качества для проверки калибровки и рабочих характеристик медицинских систем, которые используются для создания нейтронных пучков, используемых с целью диагностики и в нейтрон-захватной терапии. Включает различные инструменты, используемые для измерения параметров, связанных с формированием нейтронного пучка, качеством пучка и другими параметрами работы системы.
12.13. Экраны/защиты/ограничители излучения
| 267510 | 18. Хирургические инструменты/системы и сопутствующие медицинские изделия | Кусачки для ребер | Переносной ручной хирургический инструмент с острыми ковшеобразными губками, разработанный для разрезания и укорачивания реберных костей и скругления культей ребер во время хирургического вмешательства. Как правило, изготавливается из металла и имеет форму щипцов или клещей и должен выдерживать усилия, требуемые для выкусывания жестких/твердых тканей. Изделие не предназначено для эндоскопии. Это изделие, пригодное для многоразового использования.
18.20. Кусачки
| 267520 | 2. Вспомогательные и общебольничные медицинские изделия | Набор для забора проб воздуха | Набор стерильных изделий, разработанных для взятия проб воздуха. Этот набор может использоваться самостоятельно или вместе с соответствующим изделием для проб воздуха. Это изделие для одноразового использования.
2.56. Прочие вспомогательные и общебольничные медицинские изделия
| 267530 | 2. Вспомогательные и общебольничные медицинские изделия | Пробоотборник воздуха | Ручное изделие, обычно с питанием от батареи, которое используется для забора образцов воздуха, обычно в рабочем помещении, с целью его анализа. Воздух обычно затягивается через данное изделие и собирается в закрытый контейнер, а затем направляется на анализ в лабораторию для определения его состава, например, бактериального заражения, концентрации паров бензина, ртути. Данное изделие может использоваться самостоятельно или совместно со специальным набором для забора проб воздуха.
2.56. Прочие вспомогательные и общебольничные медицинские изделия
| 267550 | 3. Гастроэнтерологические медицинские изделия | Средство для создания желудочно-пищеводного барьера | Вещество, предназначенное для формирования клеящейся пленки в пищеводе и желудке для создания механического барьера от воздействия желудочного сока и/или внешних агентов (например, бактерий) для минимизации боли, возникшей из-за гастроэзофагеальной рефлюксной болезни, язв/воспалений желудка и дисфагии (затруднении глотания). Изделие обычно изготовлено на основе натуральных материалов (например, полисахарида, смолы, экстрактов алоэ вера и ромашки) и выпускается в различных формах (например, жидкость, таблетки). Оно обычно отпускается без рецепта врача для использования в домашних условиях. После применения изделие не может быть использовано повторно.
3.16. Прочие гастроэнтерологические медицинские изделия
| 267550 | 6. Медицинские изделия для манипуляций/восстановления тканей/органов человека | Средство для создания желудочно-пищеводного барьера | Вещество, предназначенное для формирования клеящейся пленки в пищеводе и желудке для создания механического барьера от воздействия желудочного сока и/или внешних агентов (например, бактерий) для минимизации боли, возникшей из-за гастроэзофагеальной рефлюксной болезни, язв/воспалений желудка и дисфагии (затруднении глотания). Изделие обычно изготовлено на основе натуральных материалов (например, полисахарида, смолы, экстрактов алоэ вера и ромашки) и выпускается в различных формах (например, жидкость, таблетки). Оно обычно отпускается без рецепта врача для использования в домашних условиях. После применения изделие не может быть использовано повторно.
6.06. Повязки и сопутствующие изделия
| 267560 | 3. Гастроэнтерологические медицинские изделия | Протез желудочно-пищеводный антирефлюксный | Имплантируемое изделие, вводимое в гастроэзофагеальный сфинктер для уменьшения скользящей грыжи пищеводного отверстия диафрагмы, что предотвращает рефлюкс содержимого желудка в пищевод. Как правило, состоит из тороидального эластомерного С-образного кольца, наполненного силиконовым гелем, которое включает в себя полиэфирный элемент для фиксации кольца на месте гастроэзофагеального перехода; изделие предназначено для хирургической имплантации под диафрагму для удержания нижней части пищевода на месте, что является альтернативной традиционной хирургической фиксации желудка (т.е., гастропексии) или фундопликации. Этот вид может представлять собой устаревшую технологию.
3.16. Прочие гастроэнтерологические медицинские изделия
| 267570 | 3. Гастроэнтерологические медицинские изделия | Барьер антирефлюксный желудочно-пищеводный | Вещество для приема внутрь для защиты слизистой желудка и пищевода от рефлюкса желудочной кислоты путем формирования барьера. Обычно содержит образующее гель вещество (например, альгинат), которое разбухает и образует пробку в месте соединения желудка и пищевода после контакта с желудочной кислотой, физически предотвращая таким образом рефлюкс; впоследствии пробка биоразлагается и выводится через желудочно-кишечный тракт. Устройство обычно отпускается без рецепта, выпускается в форме таблеток или геля, для применения в домашних условиях, и может использоваться для лечения гастроэзофагеальнорефлюксной болезни (GERD - gastro-esophageal reflux disease) различного происхождения. Устройство для одноразового использования.
3.16. Прочие гастроэнтерологические медицинские изделия
| 267590 | 12. Радиологические медицинские изделия | Машина автоматическая для проявки рентгеновской пленки в темной комнате | Автоматическое проявочное устройство с питанием от сети переменного тока, в котором рентгеновская/радиографическая пленка вручную вынимается из кассеты и загружается в проявочную машину в условиях темной комнаты. Устройство обеспечивает движение рентгеновской или радиографической пленки в процессе проявки из одного раствора в следующий без использования ручного труда, кроме загрузки пленки. Устройство обычно имеет шесть главных подсистем: для обеспечения движения пленки, температуры, циркуляции, пополнения реактивов, сушки и электрического управления.
12.06. Пленки рентгеновские и сопутствующие изделия
| 267630 | 12. Радиологические медицинские изделия | Осветитель для темной комнаты, для диагностической визуализации | Специальный источник т. н. неактиничного освещения для использования в условиях фотолаборатории. Длины волн, пропускаемые его светофильтром (тёмно-красного спектра) не засвечивают рентгеновские плёнки, пластинки и иные светочувствительные материалы при их зарядке в кассеты, хранении, проявке и т. п.
12.14. Прочие радиологические медицинские изделия
| 267630 | 2. Вспомогательные и общебольничные медицинские изделия | Осветитель для темной комнаты, для диагностической визуализации | Специальный источник т. н. неактиничного освещения для использования в условиях фотолаборатории. Длины волн, пропускаемые его светофильтром (тёмно-красного спектра) не засвечивают рентгеновские плёнки, пластинки и иные светочувствительные материалы при их зарядке в кассеты, хранении, проявке и т. п.
2.56. Прочие вспомогательные и общебольничные медицинские изделия
| 267640 | 5. Медицинские изделия для in vitro диагностики (ИВД) | Изопропиловый спирт ИВД, набор, газовая хроматография | Набор реагентов и других связанных с ними материалов, предназначенный для качественного и/или количественного определения изопропилового спирта (isopropanol alcohol) в клиническом образце методом газовой хроматографии.
5.04. Реагенты/наборы для определения аналитов ИВД
5.04.02. Реагенты/наборы для биохимического анализа
| 267650 | 5. Медицинские изделия для in vitro диагностики (ИВД) | Изопропиловый спирт ИВД, калибратор | Материал, используемый для установления референтных значений для анализа, предназначенный для качественного и/или количественного определения изопропилового спирта (isopropanol alcohol) в клиническом образце.
5.04. Реагенты/наборы для определения аналитов ИВД
5.04.02. Реагенты/наборы для биохимического анализа
| 267660 | 5. Медицинские изделия для in vitro диагностики (ИВД) | Изопропиловый спирт ИВД, контрольный материал | Материал, используемый для подтверждения качества анализа, предназначенный для использования при качественном и/или количественном определении изопропилового спирта (isopropanol alcohol) в клиническом образце.
5.04. Реагенты/наборы для определения аналитов ИВД
5.04.02. Реагенты/наборы для биохимического анализа
| 267670 | 5. Медицинские изделия для in vitro диагностики (ИВД) | Изопропиловый спирт ИВД, реагент | Вещество или реактив, предназначенный для использования совместно с исходным изделием для ИВД для выполнения особой функции в анализе, который используется для качественного и/или количественного определения изопропилового спирта (isopropanol alcohol) в клиническом образце.
5.04. Реагенты/наборы для определения аналитов ИВД
5.04.02. Реагенты/наборы для биохимического анализа
| 267680 | 6. Медицинские изделия для манипуляций/восстановления тканей/органов человека | Шунт плевроперитонеальный | Стерильная имплантируемая хирургическим путем трубка, разработанная для откачивания избыточной плевральной жидкости в полость брюшины для лечения, например, рецидивирующего плеврального выпота. Может потребоваться ручное откачивание.
6.15. Устройства дренирования/удаления жидкостей/тканей
| 267690 | 5. Медицинские изделия для in vitro диагностики (ИВД) | Нейтрофильная эластаза ИВД, контрольный материал | Материал, используемый для подтверждения качества анализа, предназначенный для использования при качественном и/или количественном определении нейтрофильной эластазы (neutrophil elastase), также известной как PMN эластаза (PMN elastase), в клиническом образце.
5.04. Реагенты/наборы для определения аналитов ИВД
5.04.02. Реагенты/наборы для биохимического анализа
| 267690 | 5. Медицинские изделия для in vitro диагностики (ИВД) | Нейтрофильная эластаза ИВД, контрольный материал | Материал, используемый для подтверждения качества анализа, предназначенный для использования при качественном и/или количественном определении нейтрофильной эластазы (neutrophil elastase), также известной как PMN эластаза (PMN elastase), в клиническом образце.
5.04. Реагенты/наборы для определения аналитов ИВД
5.04.05. Реагенты/наборы для гистологического/цитологического анализа
| 267700 | 5. Медицинские изделия для in vitro диагностики (ИВД) | Нейтрофильный желатиназа- ассоциированный липокалин ИВД, набор, иммунохемилюминесцентный анализ | Набор реагентов и других связанных с ними материалов, предназначенный для количественного определения нейтрофильного желатиназа- ассоциированного липокалина (neutrophil gelatinase-associated lipocalin, NGAL) в клиническом образце с использованием метода иммунохемилюминесцентного анализа.
5.04. Реагенты/наборы для определения аналитов ИВД
5.04.02. Реагенты/наборы для биохимического анализа
| 267710 | 5. Медицинские изделия для in vitro диагностики (ИВД) | Нейтрофильный желатиназа- ассоциированный липокалин ИВД, реагент | Вещество или реактив, предназначенный для использования совместно с исходным изделием для ИВД с целью выполнения определенной функции в анализе, который используется при количественном определении нейтрофильного желатиназа- ассоциированного липокалина (neutrophil gelatinase-associated lipocalin, NGAL) в клиническом образце.
5.04. Реагенты/наборы для определения аналитов ИВД
5.04.02. Реагенты/наборы для биохимического анализа
| 267720 | 5. Медицинские изделия для in vitro диагностики (ИВД) | Нейтрофильная эластаза ИВД, реагент | Вещество или реактив, предназначенный для использования совместно с исходным изделием для ИВД с целью выполнения определенной функции в анализе, который используется при качественном и/или количественном определении нейтрофильной эластазы (neutrophil elastase), также известной как PMN эластаза (PMN elastase), в клиническом образце.
5.04. Реагенты/наборы для определения аналитов ИВД
5.04.02. Реагенты/наборы для биохимического анализа
| 267720 | 5. Медицинские изделия для in vitro диагностики (ИВД) | Нейтрофильная эластаза ИВД, реагент | Вещество или реактив, предназначенный для использования совместно с исходным изделием для ИВД с целью выполнения определенной функции в анализе, который используется при качественном и/или количественном определении нейтрофильной эластазы (neutrophil elastase), также известной как PMN эластаза (PMN elastase), в клиническом образце.
5.04. Реагенты/наборы для определения аналитов ИВД
5.04.05. Реагенты/наборы для гистологического/цитологического анализа
| 267730 | 5. Медицинские изделия для in vitro диагностики (ИВД) | Нейтрофильный желатиназа- ассоциированный липокалин ИВД, контрольный материал | Материал, используемый для подтверждения качества анализа, предназначенный для использования при количественном определении нейтрофильного желатиназа- ассоциированного липокалина (neutrophil gelatinase-associated lipocalin, NGAL) в клиническом образце.
5.04. Реагенты/наборы для определения аналитов ИВД
5.04.02. Реагенты/наборы для биохимического анализа
| 267740 | 5. Медицинские изделия для in vitro диагностики (ИВД) | Нейтрофильный желатиназа- ассоциированный липокалин ИВД, набор, иммунофлуоресцентный анализ | Набор реагентов и других связанных с ними материалов, предназначенный для количественного определения нейтрофильного желатиназа- ассоциированного липокалина (neutrophil gelatinase-associated lipocalin, NGAL) в клиническом образце с использованием метода иммунофлуоресцентного анализа.
5.04. Реагенты/наборы для определения аналитов ИВД
5.04.02. Реагенты/наборы для биохимического анализа
| 267750 | 5. Медицинские изделия для in vitro диагностики (ИВД) | Нейтрофильная эластаза ИВД, набор, иммуногистохимическая реакция с ферментативной меткой | Набор реагентов и других связанных с ними материалов, предназначенный для качественного и/или количественного определения нейтрофильной эластазы (neutrophil elastase), также известной как PMN эластаза (PMN elastase), в клиническом образце методом ферментного иммуногистохимического окрашивания.
5.04. Реагенты/наборы для определения аналитов ИВД
5.04.05. Реагенты/наборы для гистологического/цитологического анализа
| 267760 | 5. Медицинские изделия для in vitro диагностики (ИВД) | Нейтрофильный желатиназа- ассоциированный липокалин, ИВД, набор, иммуноферментный анализ (ИФА) | Набор реагентов и других связанных с ними материалов, предназначенный для количественного определения нейтрофильного желатиназа- ассоциированного липокалина (neutrophil gelatinase-associated lipocalin, NGAL) в клиническом образце с использованием метода иммуноферментного анализа (ИФА).
5.04. Реагенты/наборы для определения аналитов ИВД
5.04.02. Реагенты/наборы для биохимического анализа
| 267770 | 5. Медицинские изделия для in vitro диагностики (ИВД) | Нейтрофильная эластаза ИВД, антитела | Один или множество иммуноглобулинов, способных связываться со специфическими антигенными детерминантами и предназначенных для использования при качественном и/или количественном определении нейтрофильной эластазы (neutrophil elastase), также известной как PMN эластаза (PMN elastase), в клиническом образце.
5.04. Реагенты/наборы для определения аналитов ИВД
5.04.02. Реагенты/наборы для биохимического анализа
| 267770 | 5. Медицинские изделия для in vitro диагностики (ИВД) | Нейтрофильная эластаза ИВД, антитела | Один или множество иммуноглобулинов, способных связываться со специфическими антигенными детерминантами и предназначенных для использования при качественном и/или количественном определении нейтрофильной эластазы (neutrophil elastase), также известной как PMN эластаза (PMN elastase), в клиническом образце.
5.04. Реагенты/наборы для определения аналитов ИВД
5.04.05. Реагенты/наборы для гистологического/цитологического анализа
| 267780 | 5. Медицинские изделия для in vitro диагностики (ИВД) | Нейтрофильная эластаза ИВД, набор, иммуноферментный анализ (ИФА) | Набор реагентов и других связанных с ними материалов, предназначенный для количественного определения нейтрофильной эластазы (neutrophil elastase), также известной как PMN эластаза (PMN elastase), в клиническом образце с использованием метода иммуноферментного анализа (ИФА).
5.04. Реагенты/наборы для определения аналитов ИВД
5.04.02. Реагенты/наборы для биохимического анализа
| 267790 | 5. Медицинские изделия для in vitro диагностики (ИВД) | Нейтрофильный желатиназа- ассоциированный липокалин ИВД, набор, иммуноблот | Набор реагентов и других связанных с ними материалов, предназначенный для количественного определения нейтрофильного желатиназа- ассоциированного липокалина (neutrophil gelatinase-associated lipocalin, NGAL) в клиническом образце с использованием метода иммуноблота.
5.04. Реагенты/наборы для определения аналитов ИВД
5.04.02. Реагенты/наборы для биохимического анализа
| 267800 | 5. Медицинские изделия для in vitro диагностики (ИВД) | Нейтрофильная эластаза ИВД, калибратор | Материал, используемый для установления референтных значений для анализа, предназначенный для использования при качественном и/или количественном определении нейтрофильной эластазы (neutrophil elastase), также известной как PMN эластаза (PMN elastase), в клиническом образце.
5.04. Реагенты/наборы для определения аналитов ИВД
5.04.02. Реагенты/наборы для биохимического анализа
| 267800 | 5. Медицинские изделия для in vitro диагностики (ИВД) | Нейтрофильная эластаза ИВД, калибратор | Материал, используемый для установления референтных значений для анализа, предназначенный для использования при качественном и/или количественном определении нейтрофильной эластазы (neutrophil elastase), также известной как PMN эластаза (PMN elastase), в клиническом образце.
5.04. Реагенты/наборы для определения аналитов ИВД
5.04.05. Реагенты/наборы для гистологического/цитологического анализа
| 267810 | 5. Медицинские изделия для in vitro диагностики (ИВД) | Нейтрофильный желатиназа- ассоциированный липокалин ИВД, калибратор | Материал, используемый для установления референтных значений для анализа, предназначенный для использования при количественном определении нейтрофильного желатиназа-ассоциированного липокалина (neutrophil gelatinase-associated lipocalin, NGAL) в клиническом образце.
5.04. Реагенты/наборы для определения аналитов ИВД
5.04.02. Реагенты/наборы для биохимического анализа
| 267830 | 5. Медицинские изделия для in vitro диагностики (ИВД) | Изопропилового спирта раствор ИВД | Раствор изопропилового спирта (isopropyl alcohol, Isopropanol), предназначенный для использования в качестве дегидранта при обработке биологических тканей или клинических образцов.
5.04. Реагенты/наборы для определения аналитов ИВД
5.04.05. Реагенты/наборы для гистологического/цитологического анализа
| 267840 | 6. Медицинские изделия для манипуляций/восстановления тканей/органов человека | Оксигенатор для системы хранения донорских органов | Стерильное изделие, разработанное для перфузии органов, предназначенных для трансплантации, для улучшения их сохранности. Как правило, включает насос для продолжительной подачи перфузата, насыщенного кислородом раствора, который также удаляет углекислый газ, через орган для поддержания активности ионного насоса и метаболизма. Оксигенатор обычно предназначается для продления жизнеспособности органа перед трансплантацией; как правило, используется для органов, сохраняемых в условиях низких температур. Это изделие для одноразового использования.
6.08. Системы консервирования/транспортировки донорских органов
| 267850 | 6. Медицинские изделия для манипуляций/восстановления тканей/органов человека | Раствор для хранения донорских органов | Стерильный раствор, предназначенный для использования вместе с набором для хранения/транспортировки донорских органов для промывания, транспортировки и хранения донорских органов (например, почек, печени, сердца и поджелудочной железы), предназначенных для трансплантации. Раствор содержит смесь химических веществ/ингредиентов, предназначенных для поддержания жизнеспособности органа вплоть до его имплантации реципиенту; раствор может комбинироваться с кровью. После применения изделие нельзя использовать повторно.
6.08. Системы консервирования/транспортировки донорских органов
| 267860 | 6. Медицинские изделия для манипуляций/восстановления тканей/органов человека | Катетер для перфузии донорского органа | Гибкая трубка, предназначенная для аварийной охлаждающей перфузии органов брюшной полости в доноре, который только что был признан мертвым (или его мозг омертвел), с целью облегчения их жизнеспособного доставки для трансплантации. обычно непроницаемая для рентгеновских лучей трубка, изготовленная из синтетического полимера (например, полиуретана) с надувными баллонами, клапанами и перфорациями для перфузии. Изделие, которое может быть также известно как катетер многоорганного доставки (MOP), обычно вводится в брюшную полость подкожно через бедренную артерию. Это изделие разового использования.
6.08. Системы консервирования/транспортировки донорских органов
| 267870 | 10. Ортопедические медицинские изделия | Канюля дренажная артроскопическая | Стерильная жесткая или полужесткая трубка, которая вводится в сустав после артроскопической операции для удаления жидкости. Это изделие одноразового использования.
10.01. Артроскопы и сопутствующие изделия
| 267870 | 19. Эндоскопические медицинские изделия | Канюля дренажная артроскопическая | Стерильная жесткая или полужесткая трубка, которая вводится в сустав после артроскопической операции для удаления жидкости. Это изделие одноразового использования.
19.15. Прочие эндоскопические медицинские изделия
| 267870 | 6. Медицинские изделия для манипуляций/восстановления тканей/органов человека | Канюля дренажная артроскопическая | Стерильная жесткая или полужесткая трубка, которая вводится в сустав после артроскопической операции для удаления жидкости. Это изделие одноразового использования.
6.15. Устройства дренирования/удаления жидкостей/тканей
| 267880 | 10. Ортопедические медицинские изделия | Набор для проведения хирургической артроскопии, содержащий лекарственные средства | Набор различных стерильных хирургических и эндоскопических инструментов, перевязочных материалов, лекарственных средств и других материалов, необходимых для проведения хирургической артроскопии. Это изделие для одноразового использования.
10.01. Артроскопы и сопутствующие изделия
| 267880 | 18. Хирургические инструменты/системы и сопутствующие медицинские изделия | Набор для проведения хирургической артроскопии, содержащий лекарственные средства | Набор различных стерильных хирургических и эндоскопических инструментов, перевязочных материалов, лекарственных средств и других материалов, необходимых для проведения хирургической артроскопии. Это изделие для одноразового использования.
18.57. Прочие хирургические инструменты/системы и сопутствующие медицинские изделия
| 267880 | 19. Эндоскопические медицинские изделия | Набор для проведения хирургической артроскопии, содержащий лекарственные средства | Набор различных стерильных хирургических и эндоскопических инструментов, перевязочных материалов, лекарственных средств и других материалов, необходимых для проведения хирургической артроскопии. Это изделие для одноразового использования.
19.15. Прочие эндоскопические медицинские изделия
| 267880 | 6. Медицинские изделия для манипуляций/восстановления тканей/органов человека | Набор для проведения хирургической артроскопии, содержащий лекарственные средства | Набор различных стерильных хирургических и эндоскопических инструментов, перевязочных материалов, лекарственных средств и других материалов, необходимых для проведения хирургической артроскопии. Это изделие для одноразового использования.
6.06. Повязки и сопутствующие изделия
| 267880 | 6. Медицинские изделия для манипуляций/восстановления тканей/органов человека | Набор для проведения хирургической артроскопии, содержащий лекарственные средства | Набор различных стерильных хирургических и эндоскопических инструментов, перевязочных материалов, лекарственных средств и других материалов, необходимых для проведения хирургической артроскопии. Это изделие для одноразового использования.
6.17. Прочие медицинские изделия для манипуляций/восстановления тканей/органов человека
| 267900 | 19. Эндоскопические медицинские изделия | Держатель лапароскопа | Устройство, предусмотренное для удержания, обслуживания и регулирования лапароскопа и соответствующих приборов/устройств в заданном положении во время лапароскопии. Состоит из соединительных узлов, жестких или полужестких рычагов, механизмов, удерживающих и блокирующих устройство, и зажимного механизма для прикрепления к устройчивому предмету, например, к операционному столу.
19.05. Лапараскопы и сопутствующие изделия
| 267900 | 4. Медицинские изделия для акушерства и гинекологии | Держатель лапароскопа | Устройство, предусмотренное для удержания, обслуживания и регулирования лапароскопа и соответствующих приборов/устройств в заданном положении во время лапароскопии. Состоит из соединительных узлов, жестких или полужестких рычагов, механизмов, удерживающих и блокирующих устройство, и зажимного механизма для прикрепления к устройчивому предмету, например, к операционному столу.
4.23. Прочие медицинские изделия для акушерства и гинекологии
| 267910 | 18. Хирургические инструменты/системы и сопутствующие медицинские изделия | Аппликатор клипс лапароскопический | Стерильное жесткое лапароскопическое устройство, предназначенное для наложения металлических или рассасывающихся клипс через совместимый лапароскопический инструмент (например, порт доступа или гильзу троакара) с целью достижения окклюзии сосудов и других трубчатых структур и ткани после рассечения, а также для радиографической маркировки через брюшную полость. Оно, как правило, состоит из внедряемой оболочки, механизма на дистальном конце для наложения клипс, встроенной кассеты, содержащей хирургические или лигатурные клипсы, и ручки управления на проксимальном конце для введения клипс в целевую ткань. Это изделие одноразового использования.
18.02. Аппликаторы клипс/зажимов и сопутствующие изделия
| 267910 | 19. Эндоскопические медицинские изделия | Аппликатор клипс лапароскопический | Стерильное жесткое лапароскопическое устройство, предназначенное для наложения металлических или рассасывающихся клипс через совместимый лапароскопический инструмент (например, порт доступа или гильзу троакара) с целью достижения окклюзии сосудов и других трубчатых структур и ткани после рассечения, а также для радиографической маркировки через брюшную полость. Оно, как правило, состоит из внедряемой оболочки, механизма на дистальном конце для наложения клипс, встроенной кассеты, содержащей хирургические или лигатурные клипсы, и ручки управления на проксимальном конце для введения клипс в целевую ткань. Это изделие одноразового использования.
19.05. Лапараскопы и сопутствующие изделия
| 267910 | 4. Медицинские изделия для акушерства и гинекологии | Аппликатор клипс лапароскопический | Стерильное жесткое лапароскопическое устройство, предназначенное для наложения металлических или рассасывающихся клипс через совместимый лапароскопический инструмент (например, порт доступа или гильзу троакара) с целью достижения окклюзии сосудов и других трубчатых структур и ткани после рассечения, а также для радиографической маркировки через брюшную полость. Оно, как правило, состоит из внедряемой оболочки, механизма на дистальном конце для наложения клипс, встроенной кассеты, содержащей хирургические или лигатурные клипсы, и ручки управления на проксимальном конце для введения клипс в целевую ткань. Это изделие одноразового использования.
4.23. Прочие медицинские изделия для акушерства и гинекологии
| 267920 | 16. Урологические медицинские изделия | Щипцы эндоскопические жесткие для манипуляций с тканями, многоразового использования | Жесткий переносной ручной хирургический инструмент, разработанный для введения через рабочий канал эндоскопа и/или эндоскопический порт (например, лапароскопический порт), в первую очередь, для захватывания тканей и манипуляций с ними во время проведения эндоскопической операции. Изделие оснащено проксимальными элементами управления (например, ручками, как у ножниц), жестким длинным тонким стержнем и дистально расположенными захватывающими губками; изделие не предназначено для электрохирургии или биопсии. Это изделие, пригодное для многоразового использования.
16.14. Прочие урологические медицинские изделия
| 267920 | 18. Хирургические инструменты/системы и сопутствующие медицинские изделия | Щипцы эндоскопические жесткие для манипуляций с тканями, многоразового использования | Жесткий переносной ручной хирургический инструмент, разработанный для введения через рабочий канал эндоскопа и/или эндоскопический порт (например, лапароскопический порт), в первую очередь, для захватывания тканей и манипуляций с ними во время проведения эндоскопической операции. Изделие оснащено проксимальными элементами управления (например, ручками, как у ножниц), жестким длинным тонким стержнем и дистально расположенными захватывающими губками; изделие не предназначено для электрохирургии или биопсии. Это изделие, пригодное для многоразового использования.
18.52. Щипцы и сопутствующие изделия
| 267920 | 19. Эндоскопические медицинские изделия | Щипцы эндоскопические жесткие для манипуляций с тканями, многоразового использования | Жесткий переносной ручной хирургический инструмент, разработанный для введения через рабочий канал эндоскопа и/или эндоскопический порт (например, лапароскопический порт), в первую очередь, для захватывания тканей и манипуляций с ними во время проведения эндоскопической операции. Изделие оснащено проксимальными элементами управления (например, ручками, как у ножниц), жестким длинным тонким стержнем и дистально расположенными захватывающими губками; изделие не предназначено для электрохирургии или биопсии. Это изделие, пригодное для многоразового использования.
19.05. Лапараскопы и сопутствующие изделия
| 267920 | 19. Эндоскопические медицинские изделия | Щипцы эндоскопические жесткие для манипуляций с тканями, многоразового использования | Жесткий переносной ручной хирургический инструмент, разработанный для введения через рабочий канал эндоскопа и/или эндоскопический порт (например, лапароскопический порт), в первую очередь, для захватывания тканей и манипуляций с ними во время проведения эндоскопической операции. Изделие оснащено проксимальными элементами управления (например, ручками, как у ножниц), жестким длинным тонким стержнем и дистально расположенными захватывающими губками; изделие не предназначено для электрохирургии или биопсии. Это изделие, пригодное для многоразового использования.
19.12. Щипцы эндотерапевтические
| 267920 | 3. Гастроэнтерологические медицинские изделия | Щипцы эндоскопические жесткие для манипуляций с тканями, многоразового использования | Жесткий переносной ручной хирургический инструмент, разработанный для введения через рабочий канал эндоскопа и/или эндоскопический порт (например, лапароскопический порт), в первую очередь, для захватывания тканей и манипуляций с ними во время проведения эндоскопической операции. Изделие оснащено проксимальными элементами управления (например, ручками, как у ножниц), жестким длинным тонким стержнем и дистально расположенными захватывающими губками; изделие не предназначено для электрохирургии или биопсии. Это изделие, пригодное для многоразового использования.
3.16. Прочие гастроэнтерологические медицинские изделия
| 267920 | 4. Медицинские изделия для акушерства и гинекологии | Щипцы эндоскопические жесткие для манипуляций с тканями, многоразового использования | Жесткий переносной ручной хирургический инструмент, разработанный для введения через рабочий канал эндоскопа и/или эндоскопический порт (например, лапароскопический порт), в первую очередь, для захватывания тканей и манипуляций с ними во время проведения эндоскопической операции. Изделие оснащено проксимальными элементами управления (например, ручками, как у ножниц), жестким длинным тонким стержнем и дистально расположенными захватывающими губками; изделие не предназначено для электрохирургии или биопсии. Это изделие, пригодное для многоразового использования.
4.23. Прочие медицинские изделия для акушерства и гинекологии
| 267930 | 10. Ортопедические медицинские изделия | Набор для проведения хирургической артроскопии, не содержащий лекарственные средства, многоразового использования | Набор различных хирургических и эндоскопических инструментов, перевязочных и других материалов, необходимых для проведения хирургической артроскопии. Набор не содержит лекарственные средства. Это изделие, пригодное для многоразового использования.
10.01. Артроскопы и сопутствующие изделия
| 267930 | 18. Хирургические инструменты/системы и сопутствующие медицинские изделия | Набор для проведения хирургической артроскопии, не содержащий лекарственные средства, многоразового использования | Набор различных хирургических и эндоскопических инструментов, перевязочных и других материалов, необходимых для проведения хирургической артроскопии. Набор не содержит лекарственные средства. Это изделие, пригодное для многоразового использования.
18.57. Прочие хирургические инструменты/системы и сопутствующие медицинские изделия
| 267930 | 19. Эндоскопические медицинские изделия | Набор для проведения хирургической артроскопии, не содержащий лекарственные средства, многоразового использования | Набор различных хирургических и эндоскопических инструментов, перевязочных и других материалов, необходимых для проведения хирургической артроскопии. Набор не содержит лекарственные средства. Это изделие, пригодное для многоразового использования.
19.15. Прочие эндоскопические медицинские изделия
| 267930 | 6. Медицинские изделия для манипуляций/восстановления тканей/органов человека | Набор для проведения хирургической артроскопии, не содержащий лекарственные средства, многоразового использования | Набор различных хирургических и эндоскопических инструментов, перевязочных и других материалов, необходимых для проведения хирургической артроскопии. Набор не содержит лекарственные средства. Это изделие, пригодное для многоразового использования.
6.06. Повязки и сопутствующие изделия
| 267930 | 6. Медицинские изделия для манипуляций/восстановления тканей/органов человека | Набор для проведения хирургической артроскопии, не содержащий лекарственные средства, многоразового использования | Набор различных хирургических и эндоскопических инструментов, перевязочных и других материалов, необходимых для проведения хирургической артроскопии. Набор не содержит лекарственные средства. Это изделие, пригодное для многоразового использования.
6.17. Прочие медицинские изделия для манипуляций/восстановления тканей/органов человека
| 267950 | 12. Радиологические медицинские изделия | Блок записи видеоизображений для флюороскопической рентгеновской системы | Видеокамера, основанная на дисплейном устройстве, специально предназначенная для воспроизведения рентгеновских изображений в режиме реального времен, ее можно рассматривать как часть рентгеноскопической системы. Она часто является основной в канале получения рентгеновского изображения. Она включает видеокамеру, прибор с зарядной связью (ПЗС) или телевизионную передающую трубку, генератор видеосигнала и кабели, необходимые для преобразования аналогового изображения, имеющегося на выходе УРИ и воспроизведения его на одном или двух дисплеях (видеомониторах) для непосредственного просмотра.
12.08. Системы радиологические диагностические и сопутствующие изделия
12.08.13. Системы рентгеновской флюорографии и сопутствующие изделия
| 267960 | 16. Урологические медицинские изделия | Щипцы лапароскопические электрохирургические, монополярные | Стерильное жесткое лапароскопическое изделие, покрытое электроизолирующей оболочкой, разработанное для введения через совместимый лапароскопический инструмент (например, порт доступа) и подключения к электрохирургическому диатермическому генератору для обеспечения подачи электрического тока с целью захвата внутренних структур для обследования во время иссечения, экстракции и/или процедуры биопсии через доступ в брюшной полости. Это монополярное изделие, как правило, представляющее собой длинный изолированный металлический инструмент, дистальный конец которого оснащен захватывающими браншами из нержавеющей стали, которые управляются с помощью ручек-колец, напоминающих ножницы, и/или элементов управления на проксимальном конце. Это изделие для одноразового использования.
16.14. Прочие урологические медицинские изделия
| 267960 | 18. Хирургические инструменты/системы и сопутствующие медицинские изделия | Щипцы лапароскопические электрохирургические, монополярные | Стерильное жесткое лапароскопическое изделие, покрытое электроизолирующей оболочкой, разработанное для введения через совместимый лапароскопический инструмент (например, порт доступа) и подключения к электрохирургическому диатермическому генератору для обеспечения подачи электрического тока с целью захвата внутренних структур для обследования во время иссечения, экстракции и/или процедуры биопсии через доступ в брюшной полости. Это монополярное изделие, как правило, представляющее собой длинный изолированный металлический инструмент, дистальный конец которого оснащен захватывающими браншами из нержавеющей стали, которые управляются с помощью ручек-колец, напоминающих ножницы, и/или элементов управления на проксимальном конце. Это изделие для одноразового использования.
18.45. Системы электрохирургические диатермические и сопутствующие изделия
| 267960 | 18. Хирургические инструменты/системы и сопутствующие медицинские изделия | Щипцы лапароскопические электрохирургические, монополярные | Стерильное жесткое лапароскопическое изделие, покрытое электроизолирующей оболочкой, разработанное для введения через совместимый лапароскопический инструмент (например, порт доступа) и подключения к электрохирургическому диатермическому генератору для обеспечения подачи электрического тока с целью захвата внутренних структур для обследования во время иссечения, экстракции и/или процедуры биопсии через доступ в брюшной полости. Это монополярное изделие, как правило, представляющее собой длинный изолированный металлический инструмент, дистальный конец которого оснащен захватывающими браншами из нержавеющей стали, которые управляются с помощью ручек-колец, напоминающих ножницы, и/или элементов управления на проксимальном конце. Это изделие для одноразового использования.
18.52. Щипцы и сопутствующие изделия
| 267960 | 19. Эндоскопические медицинские изделия | Щипцы лапароскопические электрохирургические, монополярные | Стерильное жесткое лапароскопическое изделие, покрытое электроизолирующей оболочкой, разработанное для введения через совместимый лапароскопический инструмент (например, порт доступа) и подключения к электрохирургическому диатермическому генератору для обеспечения подачи электрического тока с целью захвата внутренних структур для обследования во время иссечения, экстракции и/или процедуры биопсии через доступ в брюшной полости. Это монополярное изделие, как правило, представляющее собой длинный изолированный металлический инструмент, дистальный конец которого оснащен захватывающими браншами из нержавеющей стали, которые управляются с помощью ручек-колец, напоминающих ножницы, и/или элементов управления на проксимальном конце. Это изделие для одноразового использования.
19.05. Лапараскопы и сопутствующие изделия
| 267960 | 19. Эндоскопические медицинские изделия | Щипцы лапароскопические электрохирургические, монополярные | Стерильное жесткое лапароскопическое изделие, покрытое электроизолирующей оболочкой, разработанное для введения через совместимый лапароскопический инструмент (например, порт доступа) и подключения к электрохирургическому диатермическому генератору для обеспечения подачи электрического тока с целью захвата внутренних структур для обследования во время иссечения, экстракции и/или процедуры биопсии через доступ в брюшной полости. Это монополярное изделие, как правило, представляющее собой длинный изолированный металлический инструмент, дистальный конец которого оснащен захватывающими браншами из нержавеющей стали, которые управляются с помощью ручек-колец, напоминающих ножницы, и/или элементов управления на проксимальном конце. Это изделие для одноразового использования.
19.12. Щипцы эндотерапевтические
| 267960 | 3. Гастроэнтерологические медицинские изделия | Щипцы лапароскопические электрохирургические, монополярные | Стерильное жесткое лапароскопическое изделие, покрытое электроизолирующей оболочкой, разработанное для введения через совместимый лапароскопический инструмент (например, порт доступа) и подключения к электрохирургическому диатермическому генератору для обеспечения подачи электрического тока с целью захвата внутренних структур для обследования во время иссечения, экстракции и/или процедуры биопсии через доступ в брюшной полости. Это монополярное изделие, как правило, представляющее собой длинный изолированный металлический инструмент, дистальный конец которого оснащен захватывающими браншами из нержавеющей стали, которые управляются с помощью ручек-колец, напоминающих ножницы, и/или элементов управления на проксимальном конце. Это изделие для одноразового использования.
3.16. Прочие гастроэнтерологические медицинские изделия
| 267960 | 4. Медицинские изделия для акушерства и гинекологии | Щипцы лапароскопические электрохирургические, монополярные | Стерильное жесткое лапароскопическое изделие, покрытое электроизолирующей оболочкой, разработанное для введения через совместимый лапароскопический инструмент (например, порт доступа) и подключения к электрохирургическому диатермическому генератору для обеспечения подачи электрического тока с целью захвата внутренних структур для обследования во время иссечения, экстракции и/или процедуры биопсии через доступ в брюшной полости. Это монополярное изделие, как правило, представляющее собой длинный изолированный металлический инструмент, дистальный конец которого оснащен захватывающими браншами из нержавеющей стали, которые управляются с помощью ручек-колец, напоминающих ножницы, и/или элементов управления на проксимальном конце. Это изделие для одноразового использования.
4.23. Прочие медицинские изделия для акушерства и гинекологии
| 267970 | 16. Урологические медицинские изделия | Катетер лапароскопический для хирургического клея/герметика | Стерильный аппликатор предназначен для введения через лапароскопическую канюлю для доставки и нанесения хирургического клея/герметика при различных применениях для гемостаза и/или соединения тканей во время лапароскопической хирургической операции. Он состоит из трубки катетера (например, около 10 см в длину) с наконечником Луера для присоединения к шприцу и проводника. Это изделие одноразового использования
16.14. Прочие урологические медицинские изделия
| 267970 | 18. Хирургические инструменты/системы и сопутствующие медицинские изделия | Катетер лапароскопический для хирургического клея/герметика | Стерильный аппликатор предназначен для введения через лапароскопическую канюлю для доставки и нанесения хирургического клея/герметика при различных применениях для гемостаза и/или соединения тканей во время лапароскопической хирургической операции. Он состоит из трубки катетера (например, около 10 см в длину) с наконечником Луера для присоединения к шприцу и проводника. Это изделие одноразового использования
18.01. Аппликаторы адгезивов/клеев хирургические
| 267970 | 19. Эндоскопические медицинские изделия | Катетер лапароскопический для хирургического клея/герметика | Стерильный аппликатор предназначен для введения через лапароскопическую канюлю для доставки и нанесения хирургического клея/герметика при различных применениях для гемостаза и/или соединения тканей во время лапароскопической хирургической операции. Он состоит из трубки катетера (например, около 10 см в длину) с наконечником Луера для присоединения к шприцу и проводника. Это изделие одноразового использования
19.05. Лапараскопы и сопутствующие изделия
| 267970 | 3. Гастроэнтерологические медицинские изделия | Катетер лапароскопический для хирургического клея/герметика | Стерильный аппликатор предназначен для введения через лапароскопическую канюлю для доставки и нанесения хирургического клея/герметика при различных применениях для гемостаза и/или соединения тканей во время лапароскопической хирургической операции. Он состоит из трубки катетера (например, около 10 см в длину) с наконечником Луера для присоединения к шприцу и проводника. Это изделие одноразового использования
3.16. Прочие гастроэнтерологические медицинские изделия
| 267970 | 4. Медицинские изделия для акушерства и гинекологии | Катетер лапароскопический для хирургического клея/герметика | Стерильный аппликатор предназначен для введения через лапароскопическую канюлю для доставки и нанесения хирургического клея/герметика при различных применениях для гемостаза и/или соединения тканей во время лапароскопической хирургической операции. Он состоит из трубки катетера (например, около 10 см в длину) с наконечником Луера для присоединения к шприцу и проводника. Это изделие одноразового использования
4.23. Прочие медицинские изделия для акушерства и гинекологии
| 267980 | 18. Хирургические инструменты/системы и сопутствующие медицинские изделия | Расширитель канюли для лапароскопического доступа | Полый расширитель с зауженным дистальным концом, обеспечивающим безопасное введение большей канюли для лапароскопического доступа, необходимый для значительного увеличения просвета рабочего порта доступа (например, с 10 до 20 мм в диаметре). Изделие обычно используется в миниально инвазивных лапароскопических процедурах. Расширитель вводится поверх направляющего стержня, за счет чего образуется большее отверстие, поскольку кожа раздвигается, тем самым снижается риск возможных повреждений. Это изделие, пригодное для многоразового использования.
18.37. Расширители и сопутствующие изделия
| 267980 | 18. Хирургические инструменты/системы и сопутствующие медицинские изделия | Расширитель канюли для лапароскопического доступа | Полый расширитель с зауженным дистальным концом, обеспечивающим безопасное введение большей канюли для лапароскопического доступа, необходимый для значительного увеличения просвета рабочего порта доступа (например, с 10 до 20 мм в диаметре). Изделие обычно используется в миниально инвазивных лапароскопических процедурах. Расширитель вводится поверх направляющего стержня, за счет чего образуется большее отверстие, поскольку кожа раздвигается, тем самым снижается риск возможных повреждений. Это изделие, пригодное для многоразового использования.
18.50. Трокары и сопутствующие изделия
| 267980 | 19. Эндоскопические медицинские изделия | Расширитель канюли для лапароскопического доступа | Полый расширитель с зауженным дистальным концом, обеспечивающим безопасное введение большей канюли для лапароскопического доступа, необходимый для значительного увеличения просвета рабочего порта доступа (например, с 10 до 20 мм в диаметре). Изделие обычно используется в миниально инвазивных лапароскопических процедурах. Расширитель вводится поверх направляющего стержня, за счет чего образуется большее отверстие, поскольку кожа раздвигается, тем самым снижается риск возможных повреждений. Это изделие, пригодное для многоразового использования.
19.05. Лапараскопы и сопутствующие изделия
| 267980 | 4. Медицинские изделия для акушерства и гинекологии | Расширитель канюли для лапароскопического доступа | Полый расширитель с зауженным дистальным концом, обеспечивающим безопасное введение большей канюли для лапароскопического доступа, необходимый для значительного увеличения просвета рабочего порта доступа (например, с 10 до 20 мм в диаметре). Изделие обычно используется в миниально инвазивных лапароскопических процедурах. Расширитель вводится поверх направляющего стержня, за счет чего образуется большее отверстие, поскольку кожа раздвигается, тем самым снижается риск возможных повреждений. Это изделие, пригодное для многоразового использования.
4.23. Прочие медицинские изделия для акушерства и гинекологии
| 267990 | 10. Ортопедические медицинские изделия | Канюля для артроскопического доступа, одноразового использования | Однопросветный хирургический инструмент, предназначенный для чрескожного введения в сустав для создания порта доступа для артроскопа/атроскопического инструмента во время артроскопии. Канюля предназначена для облегчения введения хирургических инструментов и предотвращения утечки промывающей жидкости и, как правило, снабжена внутренним водонепроницаемым уплотнением и портом для дренажа жидкости. Доступны изделия различных размеров и/или конструкций, изделие может включать один или несколько обтураторов для облегчения введения канюли. Это изделие для одноразового использования.
10.01. Артроскопы и сопутствующие изделия
| 267990 | 19. Эндоскопические медицинские изделия | Канюля для артроскопического доступа, одноразового использования | Однопросветный хирургический инструмент, предназначенный для чрескожного введения в сустав для создания порта доступа для артроскопа/атроскопического инструмента во время артроскопии. Канюля предназначена для облегчения введения хирургических инструментов и предотвращения утечки промывающей жидкости и, как правило, снабжена внутренним водонепроницаемым уплотнением и портом для дренажа жидкости. Доступны изделия различных размеров и/или конструкций, изделие может включать один или несколько обтураторов для облегчения введения канюли. Это изделие для одноразового использования.
19.15. Прочие эндоскопические медицинские изделия
| 267990 | 6. Медицинские изделия для манипуляций/восстановления тканей/органов человека | Канюля для артроскопического доступа, одноразового использования | Однопросветный хирургический инструмент, предназначенный для чрескожного введения в сустав для создания порта доступа для артроскопа/атроскопического инструмента во время артроскопии. Канюля предназначена для облегчения введения хирургических инструментов и предотвращения утечки промывающей жидкости и, как правило, снабжена внутренним водонепроницаемым уплотнением и портом для дренажа жидкости. Доступны изделия различных размеров и/или конструкций, изделие может включать один или несколько обтураторов для облегчения введения канюли. Это изделие для одноразового использования.
6.15. Устройства дренирования/удаления жидкостей/тканей
| 268000 | 18. Хирургические инструменты/системы и сопутствующие медицинские изделия | Диссектор баллонный лапароскопический | Устройство, предназначенное для разделения слоев соединительной ткани с целью создания доступа к целевому операционному полю во время лапароскопической процедуры. Оно, как правило, состоит из канюли, надувного баллона, обтуратора, груши для накачивания и регулирующего клапана(ов). Соответствующий эндоскоп вводится в канюлю для контроля рассечения и/или процесса введения. Баллон раздувается с помощью груши до заданного номинального объема, создавая давление на слои ткани. После разделения баллон сдувают, и устройство заменяется другими подходящими устройствами (например, троакаром/канюлей), в то время как перитонеальное пространство инсуффлируется при пониженном давлении. Это изделие одноразового использования
18.12. Диссекторы
| 268000 | 19. Эндоскопические медицинские изделия | Диссектор баллонный лапароскопический | Устройство, предназначенное для разделения слоев соединительной ткани с целью создания доступа к целевому операционному полю во время лапароскопической процедуры. Оно, как правило, состоит из канюли, надувного баллона, обтуратора, груши для накачивания и регулирующего клапана(ов). Соответствующий эндоскоп вводится в канюлю для контроля рассечения и/или процесса введения. Баллон раздувается с помощью груши до заданного номинального объема, создавая давление на слои ткани. После разделения баллон сдувают, и устройство заменяется другими подходящими устройствами (например, троакаром/канюлей), в то время как перитонеальное пространство инсуффлируется при пониженном давлении. Это изделие одноразового использования
19.05. Лапараскопы и сопутствующие изделия
| 268000 | 19. Эндоскопические медицинские изделия | Диссектор баллонный лапароскопический | Устройство, предназначенное для разделения слоев соединительной ткани с целью создания доступа к целевому операционному полю во время лапароскопической процедуры. Оно, как правило, состоит из канюли, надувного баллона, обтуратора, груши для накачивания и регулирующего клапана(ов). Соответствующий эндоскоп вводится в канюлю для контроля рассечения и/или процесса введения. Баллон раздувается с помощью груши до заданного номинального объема, создавая давление на слои ткани. После разделения баллон сдувают, и устройство заменяется другими подходящими устройствами (например, троакаром/канюлей), в то время как перитонеальное пространство инсуффлируется при пониженном давлении. Это изделие одноразового использования
19.09. Расширительные системы/ирригаторы эндоскопические и сопутствующие изделия
| 268010 | 19. Эндоскопические медицинские изделия | Канюля лапараскопическая для промывания/аспирации | Ригидное стерильное неавтоматическое трубкообразное изделие, предназначенное для введения через лапароскопический вход для создания канала для введения и/или аспирации жидкости во время лапароскопии. У изделия имеется единая полость, проксимально расположенная ручка; как правило, изделие сделано из пластиковых материалов. Оно присоединяется через трубку к соответствующим изделиями для промывания/аспирации; процесс промывания/аспирации регулируется оператором с помощью механического клапанного устройства, обычно расположенного на ручке канюли. Это изделие для одноразового использования.
19.03. Канюли эндотерапевтические
| 268010 | 19. Эндоскопические медицинские изделия | Канюля лапараскопическая для промывания/аспирации | Ригидное стерильное неавтоматическое трубкообразное изделие, предназначенное для введения через лапароскопический вход для создания канала для введения и/или аспирации жидкости во время лапароскопии. У изделия имеется единая полость, проксимально расположенная ручка; как правило, изделие сделано из пластиковых материалов. Оно присоединяется через трубку к соответствующим изделиями для промывания/аспирации; процесс промывания/аспирации регулируется оператором с помощью механического клапанного устройства, обычно расположенного на ручке канюли. Это изделие для одноразового использования.
19.05. Лапараскопы и сопутствующие изделия
| 268010 | 4. Медицинские изделия для акушерства и гинекологии | Канюля лапараскопическая для промывания/аспирации | Ригидное стерильное неавтоматическое трубкообразное изделие, предназначенное для введения через лапароскопический вход для создания канала для введения и/или аспирации жидкости во время лапароскопии. У изделия имеется единая полость, проксимально расположенная ручка; как правило, изделие сделано из пластиковых материалов. Оно присоединяется через трубку к соответствующим изделиями для промывания/аспирации; процесс промывания/аспирации регулируется оператором с помощью механического клапанного устройства, обычно расположенного на ручке канюли. Это изделие для одноразового использования.
4.23. Прочие медицинские изделия для акушерства и гинекологии
| 268010 | 6. Медицинские изделия для манипуляций/восстановления тканей/органов человека | Канюля лапараскопическая для промывания/аспирации | Ригидное стерильное неавтоматическое трубкообразное изделие, предназначенное для введения через лапароскопический вход для создания канала для введения и/или аспирации жидкости во время лапароскопии. У изделия имеется единая полость, проксимально расположенная ручка; как правило, изделие сделано из пластиковых материалов. Оно присоединяется через трубку к соответствующим изделиями для промывания/аспирации; процесс промывания/аспирации регулируется оператором с помощью механического клапанного устройства, обычно расположенного на ручке канюли. Это изделие для одноразового использования.
6.15. Устройства дренирования/удаления жидкостей/тканей
| 268020 | 18. Хирургические инструменты/системы и сопутствующие медицинские изделия | Набор для лапароскопических хирургических процедур, содержащий лекарственные средства | Набор различных стерильных хирургических и эндоскопических инструментов (например, троакаров, гильз, канюль), перевязочных материалов, лекарственных средств и других необходимых материалов, используемых при проведении лапароскопической хирургической операции. Это изделие для одноразового использования.
18.50. Трокары и сопутствующие изделия
| 268020 | 19. Эндоскопические медицинские изделия | Набор для лапароскопических хирургических процедур, содержащий лекарственные средства | Набор различных стерильных хирургических и эндоскопических инструментов (например, троакаров, гильз, канюль), перевязочных материалов, лекарственных средств и других необходимых материалов, используемых при проведении лапароскопической хирургической операции. Это изделие для одноразового использования.
19.05. Лапараскопы и сопутствующие изделия
| 268020 | 4. Медицинские изделия для акушерства и гинекологии | Набор для лапароскопических хирургических процедур, содержащий лекарственные средства | Набор различных стерильных хирургических и эндоскопических инструментов (например, троакаров, гильз, канюль), перевязочных материалов, лекарственных средств и других необходимых материалов, используемых при проведении лапароскопической хирургической операции. Это изделие для одноразового использования.
4.23. Прочие медицинские изделия для акушерства и гинекологии
| 268020 | 6. Медицинские изделия для манипуляций/восстановления тканей/органов человека | Набор для лапароскопических хирургических процедур, содержащий лекарственные средства | Набор различных стерильных хирургических и эндоскопических инструментов (например, троакаров, гильз, канюль), перевязочных материалов, лекарственных средств и других необходимых материалов, используемых при проведении лапароскопической хирургической операции. Это изделие для одноразового использования.
6.06. Повязки и сопутствующие изделия
| 268020 | 6. Медицинские изделия для манипуляций/восстановления тканей/органов человека | Набор для лапароскопических хирургических процедур, содержащий лекарственные средства | Набор различных стерильных хирургических и эндоскопических инструментов (например, троакаров, гильз, канюль), перевязочных материалов, лекарственных средств и других необходимых материалов, используемых при проведении лапароскопической хирургической операции. Это изделие для одноразового использования.
6.17. Прочие медицинские изделия для манипуляций/восстановления тканей/органов человека
| 268030 | 18. Хирургические инструменты/системы и сопутствующие медицинские изделия | Фиксатор канюли для лапароскопического доступа | Небольшое стерильное просветное изделие, разработанное для обеспечения фиксации лапароскопической канюли/порта доступа к коже/ткани места надреза во время лапароскопической хирургической процедуры. Внешняя поверхность, как правило, текстурированная/ребристая и предназначена для захватывания ткани в то время, как через просвет изделия вводят лапароскопическую канюлю и фиксируют на требуемой глубине введения при использовании зажимного/фиксирующего механизма. Это изделие для одноразового использования.
18.50. Трокары и сопутствующие изделия
| 268030 | 19. Эндоскопические медицинские изделия | Фиксатор канюли для лапароскопического доступа | Небольшое стерильное просветное изделие, разработанное для обеспечения фиксации лапароскопической канюли/порта доступа к коже/ткани места надреза во время лапароскопической хирургической процедуры. Внешняя поверхность, как правило, текстурированная/ребристая и предназначена для захватывания ткани в то время, как через просвет изделия вводят лапароскопическую канюлю и фиксируют на требуемой глубине введения при использовании зажимного/фиксирующего механизма. Это изделие для одноразового использования.
19.05. Лапараскопы и сопутствующие изделия
| 268030 | 4. Медицинские изделия для акушерства и гинекологии | Фиксатор канюли для лапароскопического доступа | Небольшое стерильное просветное изделие, разработанное для обеспечения фиксации лапароскопической канюли/порта доступа к коже/ткани места надреза во время лапароскопической хирургической процедуры. Внешняя поверхность, как правило, текстурированная/ребристая и предназначена для захватывания ткани в то время, как через просвет изделия вводят лапароскопическую канюлю и фиксируют на требуемой глубине введения при использовании зажимного/фиксирующего механизма. Это изделие для одноразового использования.
4.23. Прочие медицинские изделия для акушерства и гинекологии
| 268040 | 18. Хирургические инструменты/системы и сопутствующие медицинские изделия | Канюля для лапароскопического доступа, одноразового использования | Однопросветное хирургическое изделие, предназначенное для чрескожного введения через стенку брюшной полости и создания порта доступа для лапароскопа/лапароскопического инструмента во время лапароскопической операции. Канюля часто снабжена запорным клапаном для подачи газа/жидкости и другими уплотнительными устройствами (например, специальными вставками/кольцами, колпачками, клапанами) для предотвращения утечки инсуффляционного газа во время введения инструментов; может дополнительно предназначаться для торакоскопии, при этом клапан может не требоваться. Может включать острое или тупое лезвие троакара для облегчения введения и/или прокалывания брюшной стенки; в этом случае может называться троакаром или набором троакаров. Это изделие для одноразового использования.
18.50. Трокары и сопутствующие изделия
| 268040 | 19. Эндоскопические медицинские изделия | Канюля для лапароскопического доступа, одноразового использования | Однопросветное хирургическое изделие, предназначенное для чрескожного введения через стенку брюшной полости и создания порта доступа для лапароскопа/лапароскопического инструмента во время лапароскопической операции. Канюля часто снабжена запорным клапаном для подачи газа/жидкости и другими уплотнительными устройствами (например, специальными вставками/кольцами, колпачками, клапанами) для предотвращения утечки инсуффляционного газа во время введения инструментов; может дополнительно предназначаться для торакоскопии, при этом клапан может не требоваться. Может включать острое или тупое лезвие троакара для облегчения введения и/или прокалывания брюшной стенки; в этом случае может называться троакаром или набором троакаров. Это изделие для одноразового использования.
19.05. Лапараскопы и сопутствующие изделия
| 268040 | 4. Медицинские изделия для акушерства и гинекологии | Канюля для лапароскопического доступа, одноразового использования | Однопросветное хирургическое изделие, предназначенное для чрескожного введения через стенку брюшной полости и создания порта доступа для лапароскопа/лапароскопического инструмента во время лапароскопической операции. Канюля часто снабжена запорным клапаном для подачи газа/жидкости и другими уплотнительными устройствами (например, специальными вставками/кольцами, колпачками, клапанами) для предотвращения утечки инсуффляционного газа во время введения инструментов; может дополнительно предназначаться для торакоскопии, при этом клапан может не требоваться. Может включать острое или тупое лезвие троакара для облегчения введения и/или прокалывания брюшной стенки; в этом случае может называться троакаром или набором троакаров. Это изделие для одноразового использования.
4.23. Прочие медицинские изделия для акушерства и гинекологии
| 268050 | 10. Ортопедические медицинские изделия | Обтуратор артроскопический | Нестерильный ручной хирургический инструмент, предназначенный для облегчения введения канюли для артроскопического доступа в сустав (например, плечевой, коленный) во время артроскопического обследования или операции путем заполнения просвета артроскопической гильзы (не входящей в данный вид). Обтуратор, как правило, бывает канюлированный, изготовлен из металла и доступен в различных размерах. Это изделие многоразового использования, подлежащее стерилизации перед использованием.
10.01. Артроскопы и сопутствующие изделия
| 268050 | 19. Эндоскопические медицинские изделия | Обтуратор артроскопический | Нестерильный ручной хирургический инструмент, предназначенный для облегчения введения канюли для артроскопического доступа в сустав (например, плечевой, коленный) во время артроскопического обследования или операции путем заполнения просвета артроскопической гильзы (не входящей в данный вид). Обтуратор, как правило, бывает канюлированный, изготовлен из металла и доступен в различных размерах. Это изделие многоразового использования, подлежащее стерилизации перед использованием.
19.15. Прочие эндоскопические медицинские изделия
| 268060 | 10. Ортопедические медицинские изделия | Система ирригации/инсуффляции артроскопическая | Комплект работающих от сети переменного тока изделий, предназначенный для обеспечения контролируемого растяжения и промывания (расширения под действием давления и продолжительной промывки) ткани и пространства вокруг сустава в месте, где проводится артроскопия (например, на коленном или плечевом суставе). Это достигается путем наполнения полости стерильной жидкостью, которая закачивается в рану насосами системы и растягивает ткань вокруг этого места для улучшения визуализации и увеличения операционного поля. Система может также использовать аспирацию во время удаления хирургически резецированной кости, хряща или других тканей/остатков из места проведения операции.
10.01. Артроскопы и сопутствующие изделия
| 268060 | 19. Эндоскопические медицинские изделия | Система ирригации/инсуффляции артроскопическая | Комплект работающих от сети переменного тока изделий, предназначенный для обеспечения контролируемого растяжения и промывания (расширения под действием давления и продолжительной промывки) ткани и пространства вокруг сустава в месте, где проводится артроскопия (например, на коленном или плечевом суставе). Это достигается путем наполнения полости стерильной жидкостью, которая закачивается в рану насосами системы и растягивает ткань вокруг этого места для улучшения визуализации и увеличения операционного поля. Система может также использовать аспирацию во время удаления хирургически резецированной кости, хряща или других тканей/остатков из места проведения операции.
19.09. Расширительные системы/ирригаторы эндоскопические и сопутствующие изделия
| 268060 | 6. Медицинские изделия для манипуляций/восстановления тканей/органов человека | Система ирригации/инсуффляции артроскопическая | Комплект работающих от сети переменного тока изделий, предназначенный для обеспечения контролируемого растяжения и промывания (расширения под действием давления и продолжительной промывки) ткани и пространства вокруг сустава в месте, где проводится артроскопия (например, на коленном или плечевом суставе). Это достигается путем наполнения полости стерильной жидкостью, которая закачивается в рану насосами системы и растягивает ткань вокруг этого места для улучшения визуализации и увеличения операционного поля. Система может также использовать аспирацию во время удаления хирургически резецированной кости, хряща или других тканей/остатков из места проведения операции.
6.15. Устройства дренирования/удаления жидкостей/тканей
| 268070 | 10. Ортопедические медицинские изделия | Набор для проведения хирургической артроскопии, не содержащий лекарственные средства, одноразового использования | Набор различных стерильных хирургических и эндоскопических инструментов, перевязочных и других материалов, необходимых для проведения хирургической артроскопии. Набор не содержит лекарственные средства. Это изделие для одноразового использования.
10.01. Артроскопы и сопутствующие изделия
| 268070 | 18. Хирургические инструменты/системы и сопутствующие медицинские изделия | Набор для проведения хирургической артроскопии, не содержащий лекарственные средства, одноразового использования | Набор различных стерильных хирургических и эндоскопических инструментов, перевязочных и других материалов, необходимых для проведения хирургической артроскопии. Набор не содержит лекарственные средства. Это изделие для одноразового использования.
18.57. Прочие хирургические инструменты/системы и сопутствующие медицинские изделия
| 268070 | 19. Эндоскопические медицинские изделия | Набор для проведения хирургической артроскопии, не содержащий лекарственные средства, одноразового использования | Набор различных стерильных хирургических и эндоскопических инструментов, перевязочных и других материалов, необходимых для проведения хирургической артроскопии. Набор не содержит лекарственные средства. Это изделие для одноразового использования.
19.15. Прочие эндоскопические медицинские изделия
| 268070 | 6. Медицинские изделия для манипуляций/восстановления тканей/органов человека | Набор для проведения хирургической артроскопии, не содержащий лекарственные средства, одноразового использования | Набор различных стерильных хирургических и эндоскопических инструментов, перевязочных и других материалов, необходимых для проведения хирургической артроскопии. Набор не содержит лекарственные средства. Это изделие для одноразового использования.
6.06. Повязки и сопутствующие изделия
| 268070 | 6. Медицинские изделия для манипуляций/восстановления тканей/органов человека | Набор для проведения хирургической артроскопии, не содержащий лекарственные средства, одноразового использования | Набор различных стерильных хирургических и эндоскопических инструментов, перевязочных и других материалов, необходимых для проведения хирургической артроскопии. Набор не содержит лекарственные средства. Это изделие для одноразового использования.
6.17. Прочие медицинские изделия для манипуляций/восстановления тканей/органов человека
| 268080 | 12. Радиологические медицинские изделия | Прикладное программное обеспечение для флюороскопической рентгеновской системы | Отдельная компьютерная программа или группа программ, подпрограмм или алгоритмов, которые создают специальные дополнительные возможности для обработки и/или анализа изображений для флюороскопической рентгеновской системы общего назначения. Базовый блок прикладных программ и подпрограмм входит в состав таких управляемых компьютером систем визуализации и может быть обновлен для коррекции ошибок программирования или для расширения возможностей системы. Некоторые прикладные подпрограммы или группы подпрограмм (пакеты) должны быть объединены со специальными конфигурациями для программно-аппаратных средств в рамках работы по назначению. Пакеты прикладных программ обычно обозначают фирменным наименованием, номером версии или обновления.
12.08. Системы радиологические диагностические и сопутствующие изделия
12.08.02. Программное обеспечение рентгеновских систем
| 268080 | 12. Радиологические медицинские изделия | Прикладное программное обеспечение для флюороскопической рентгеновской системы | Отдельная компьютерная программа или группа программ, подпрограмм или алгоритмов, которые создают специальные дополнительные возможности для обработки и/или анализа изображений для флюороскопической рентгеновской системы общего назначения. Базовый блок прикладных программ и подпрограмм входит в состав таких управляемых компьютером систем визуализации и может быть обновлен для коррекции ошибок программирования или для расширения возможностей системы. Некоторые прикладные подпрограммы или группы подпрограмм (пакеты) должны быть объединены со специальными конфигурациями для программно-аппаратных средств в рамках работы по назначению. Пакеты прикладных программ обычно обозначают фирменным наименованием, номером версии или обновления.
12.08. Системы радиологические диагностические и сопутствующие изделия
12.08.13. Системы рентгеновской флюорографии и сопутствующие изделия
| 268090 | 18. Хирургические инструменты/системы и сопутствующие медицинские изделия | Шпатель диссекционный лапароскопический | Жёсткое эндоскопическое устройство для расслоения глубоких спаек в процессе лапароскопической процедуры. Изделие многоразового использования.
18.51. Шпатели хирургические
| 268090 | 19. Эндоскопические медицинские изделия | Шпатель диссекционный лапароскопический | Жёсткое эндоскопическое устройство для расслоения глубоких спаек в процессе лапароскопической процедуры. Изделие многоразового использования.
19.05. Лапараскопы и сопутствующие изделия
| 268090 | 4. Медицинские изделия для акушерства и гинекологии | Шпатель диссекционный лапароскопический | Жёсткое эндоскопическое устройство для расслоения глубоких спаек в процессе лапароскопической процедуры. Изделие многоразового использования.
4.23. Прочие медицинские изделия для акушерства и гинекологии
| 268100 | 18. Хирургические инструменты/системы и сопутствующие медицинские изделия | Набор для лапароскопических хирургических процедур, не содержащий лекарственные средства, многоразового использования | Набор различных лапароскопических и хирургических инструментов (например, канюль для доступа, канюль для ирригации/аспирации, зажимов), перевязочных и других необходимых материалов, используемых при проведении лапароскопической хирургической операции. Набор не содержит лекарственные средства. Изделие может также называться лотком. Это изделие, пригодное для многоразового использования.
18.50. Трокары и сопутствующие изделия
| 268100 | 19. Эндоскопические медицинские изделия | Набор для лапароскопических хирургических процедур, не содержащий лекарственные средства, многоразового использования | Набор различных лапароскопических и хирургических инструментов (например, канюль для доступа, канюль для ирригации/аспирации, зажимов), перевязочных и других необходимых материалов, используемых при проведении лапароскопической хирургической операции. Набор не содержит лекарственные средства. Изделие может также называться лотком. Это изделие, пригодное для многоразового использования.
19.05. Лапараскопы и сопутствующие изделия
| 268100 | 4. Медицинские изделия для акушерства и гинекологии | Набор для лапароскопических хирургических процедур, не содержащий лекарственные средства, многоразового использования | Набор различных лапароскопических и хирургических инструментов (например, канюль для доступа, канюль для ирригации/аспирации, зажимов), перевязочных и других необходимых материалов, используемых при проведении лапароскопической хирургической операции. Набор не содержит лекарственные средства. Изделие может также называться лотком. Это изделие, пригодное для многоразового использования.
4.23. Прочие медицинские изделия для акушерства и гинекологии
| 268100 | 6. Медицинские изделия для манипуляций/восстановления тканей/органов человека | Набор для лапароскопических хирургических процедур, не содержащий лекарственные средства, многоразового использования | Набор различных лапароскопических и хирургических инструментов (например, канюль для доступа, канюль для ирригации/аспирации, зажимов), перевязочных и других необходимых материалов, используемых при проведении лапароскопической хирургической операции. Набор не содержит лекарственные средства. Изделие может также называться лотком. Это изделие, пригодное для многоразового использования.
6.06. Повязки и сопутствующие изделия
| 268100 | 6. Медицинские изделия для манипуляций/восстановления тканей/органов человека | Набор для лапароскопических хирургических процедур, не содержащий лекарственные средства, многоразового использования | Набор различных лапароскопических и хирургических инструментов (например, канюль для доступа, канюль для ирригации/аспирации, зажимов), перевязочных и других необходимых материалов, используемых при проведении лапароскопической хирургической операции. Набор не содержит лекарственные средства. Изделие может также называться лотком. Это изделие, пригодное для многоразового использования.
6.17. Прочие медицинские изделия для манипуляций/восстановления тканей/органов человека
| 268110 | 16. Урологические медицинские изделия | Набор для нефроскопических хирургических процедур, не содержащий лекарственные средства, многоразового использования | Набор различных хирургических и эндоскопических инструментов, перевязочных и других необходимых материалов, используемых для проведения нефроскопических хирургических операций. Это изделие, пригодное для многоразового использования.
16.05. Наборы хирургические нефроскопические
| 268110 | 18. Хирургические инструменты/системы и сопутствующие медицинские изделия | Набор для нефроскопических хирургических процедур, не содержащий лекарственные средства, многоразового использования | Набор различных хирургических и эндоскопических инструментов, перевязочных и других необходимых материалов, используемых для проведения нефроскопических хирургических операций. Это изделие, пригодное для многоразового использования.
18.57. Прочие хирургические инструменты/системы и сопутствующие медицинские изделия
| 268110 | 19. Эндоскопические медицинские изделия | Набор для нефроскопических хирургических процедур, не содержащий лекарственные средства, многоразового использования | Набор различных хирургических и эндоскопических инструментов, перевязочных и других необходимых материалов, используемых для проведения нефроскопических хирургических операций. Это изделие, пригодное для многоразового использования.
19.15. Прочие эндоскопические медицинские изделия
| 268110 | 6. Медицинские изделия для манипуляций/восстановления тканей/органов человека | Набор для нефроскопических хирургических процедур, не содержащий лекарственные средства, многоразового использования | Набор различных хирургических и эндоскопических инструментов, перевязочных и других необходимых материалов, используемых для проведения нефроскопических хирургических операций. Это изделие, пригодное для многоразового использования.
6.06. Повязки и сопутствующие изделия
| 268110 | 6. Медицинские изделия для манипуляций/восстановления тканей/органов человека | Набор для нефроскопических хирургических процедур, не содержащий лекарственные средства, многоразового использования | Набор различных хирургических и эндоскопических инструментов, перевязочных и других необходимых материалов, используемых для проведения нефроскопических хирургических операций. Это изделие, пригодное для многоразового использования.
6.17. Прочие медицинские изделия для манипуляций/восстановления тканей/органов человека
| 268120 | 10. Ортопедические медицинские изделия | Лезвие артроскопической шейверной системы, многоразового использования | Ротационное режущее устройство с электропитанием, предназначенное для использования с рукояткой артроскопической шейверной системы для резекции мягких и твердых тканей в ходе артроскопической операции на суставе, например, коленном, плечевом или голеностопном. Оно закрепляется в рукоятке и, как правило, состоит из небольшой внешней трубки с гнездовым разъемом и вращающейся внутренней трубки с коннектором. Внутренняя и внешняя трубки обычно изготовлены из высококачественной нержавеющей стали; разъем и коннектор могут быть сделаны из нержавеющей стали или полимера (например, полифенилсульфона). Это изделие многоразового использования.
10.01. Артроскопы и сопутствующие изделия
| 268120 | 18. Хирургические инструменты/системы и сопутствующие медицинские изделия | Лезвие артроскопической шейверной системы, многоразового использования | Ротационное режущее устройство с электропитанием, предназначенное для использования с рукояткой артроскопической шейверной системы для резекции мягких и твердых тканей в ходе артроскопической операции на суставе, например, коленном, плечевом или голеностопном. Оно закрепляется в рукоятке и, как правило, состоит из небольшой внешней трубки с гнездовым разъемом и вращающейся внутренней трубки с коннектором. Внутренняя и внешняя трубки обычно изготовлены из высококачественной нержавеющей стали; разъем и коннектор могут быть сделаны из нержавеющей стали или полимера (например, полифенилсульфона). Это изделие многоразового использования.
18.44. Системы шейверные и сопутствующие изделия
| 268120 | 19. Эндоскопические медицинские изделия | Лезвие артроскопической шейверной системы, многоразового использования | Ротационное режущее устройство с электропитанием, предназначенное для использования с рукояткой артроскопической шейверной системы для резекции мягких и твердых тканей в ходе артроскопической операции на суставе, например, коленном, плечевом или голеностопном. Оно закрепляется в рукоятке и, как правило, состоит из небольшой внешней трубки с гнездовым разъемом и вращающейся внутренней трубки с коннектором. Внутренняя и внешняя трубки обычно изготовлены из высококачественной нержавеющей стали; разъем и коннектор могут быть сделаны из нержавеющей стали или полимера (например, полифенилсульфона). Это изделие многоразового использования.
19.15. Прочие эндоскопические медицинские изделия
| 268150 | 12. Радиологические медицинские изделия | Блок записи изображения фотопятна для флюороскопической рентгеновской системы | Комплект устройств, который содержит фотокамеру с соответствующей монтажной/опорной конструкцией и магазинами для пленки и специально предназначен для захвата изображений непосредственно с выходного экрана усилителя изображения флюороскопической рентгеновской системы на светочувствительную пленку. Большинство фотокамер рассчитаны на ограниченное количество снимков, которые последовательно производятся при очень небольшой задержке между экспозициями. В этом устройстве обычно используется пленка 70, 90 или 105 мм.
12.06. Пленки рентгеновские и сопутствующие изделия
| 268150 | 12. Радиологические медицинские изделия | Блок записи изображения фотопятна для флюороскопической рентгеновской системы | Комплект устройств, который содержит фотокамеру с соответствующей монтажной/опорной конструкцией и магазинами для пленки и специально предназначен для захвата изображений непосредственно с выходного экрана усилителя изображения флюороскопической рентгеновской системы на светочувствительную пленку. Большинство фотокамер рассчитаны на ограниченное количество снимков, которые последовательно производятся при очень небольшой задержке между экспозициями. В этом устройстве обычно используется пленка 70, 90 или 105 мм.
12.08. Системы радиологические диагностические и сопутствующие изделия
12.08.13. Системы рентгеновской флюорографии и сопутствующие изделия
| 268160 | 16. Урологические медицинские изделия | Держатель/электрод эндоскопический электрохирургический, биполярный, одноразового использования | Стерильный электрохирургический прибор, который состоит из держателя с механическими и/или электрическими элементами управления и биполярного электрода, предназначенного для доставки электрохирургического тока от системного генератора непосредственно на ткани для их разрезания/коагуляции/абляции во время эндоскопической (в том числе лапароскопической, артроскопической) хирургической операции; изделие не предназначено для фокальной чрескожной абляции. Включает длинный тонкий электрод, присоединенный к держателю; может иметься просвет для аспирации/ирригации; доступны изделия различных форм (например, щипцы, жесткий зонд с элементами управления). Это изделие для одноразового использования.
16.14. Прочие урологические медицинские изделия
| 268160 | 18. Хирургические инструменты/системы и сопутствующие медицинские изделия | Держатель/электрод эндоскопический электрохирургический, биполярный, одноразового использования | Стерильный электрохирургический прибор, который состоит из держателя с механическими и/или электрическими элементами управления и биполярного электрода, предназначенного для доставки электрохирургического тока от системного генератора непосредственно на ткани для их разрезания/коагуляции/абляции во время эндоскопической (в том числе лапароскопической, артроскопической) хирургической операции; изделие не предназначено для фокальной чрескожной абляции. Включает длинный тонкий электрод, присоединенный к держателю; может иметься просвет для аспирации/ирригации; доступны изделия различных форм (например, щипцы, жесткий зонд с элементами управления). Это изделие для одноразового использования.
18.45. Системы электрохирургические диатермические и сопутствующие изделия
| 268160 | 18. Хирургические инструменты/системы и сопутствующие медицинские изделия | Держатель/электрод эндоскопический электрохирургический, биполярный, одноразового использования | Стерильный электрохирургический прибор, который состоит из держателя с механическими и/или электрическими элементами управления и биполярного электрода, предназначенного для доставки электрохирургического тока от системного генератора непосредственно на ткани для их разрезания/коагуляции/абляции во время эндоскопической (в том числе лапароскопической, артроскопической) хирургической операции; изделие не предназначено для фокальной чрескожной абляции. Включает длинный тонкий электрод, присоединенный к держателю; может иметься просвет для аспирации/ирригации; доступны изделия различных форм (например, щипцы, жесткий зонд с элементами управления). Это изделие для одноразового использования.
18.52. Щипцы и сопутствующие изделия
| 268160 | 19. Эндоскопические медицинские изделия | Держатель/электрод эндоскопический электрохирургический, биполярный, одноразового использования | Стерильный электрохирургический прибор, который состоит из держателя с механическими и/или электрическими элементами управления и биполярного электрода, предназначенного для доставки электрохирургического тока от системного генератора непосредственно на ткани для их разрезания/коагуляции/абляции во время эндоскопической (в том числе лапароскопической, артроскопической) хирургической операции; изделие не предназначено для фокальной чрескожной абляции. Включает длинный тонкий электрод, присоединенный к держателю; может иметься просвет для аспирации/ирригации; доступны изделия различных форм (например, щипцы, жесткий зонд с элементами управления). Это изделие для одноразового использования.
19.05. Лапараскопы и сопутствующие изделия
| 268160 | 19. Эндоскопические медицинские изделия | Держатель/электрод эндоскопический электрохирургический, биполярный, одноразового использования | Стерильный электрохирургический прибор, который состоит из держателя с механическими и/или электрическими элементами управления и биполярного электрода, предназначенного для доставки электрохирургического тока от системного генератора непосредственно на ткани для их разрезания/коагуляции/абляции во время эндоскопической (в том числе лапароскопической, артроскопической) хирургической операции; изделие не предназначено для фокальной чрескожной абляции. Включает длинный тонкий электрод, присоединенный к держателю; может иметься просвет для аспирации/ирригации; доступны изделия различных форм (например, щипцы, жесткий зонд с элементами управления). Это изделие для одноразового использования.
19.12. Щипцы эндотерапевтические
| 268160 | 3. Гастроэнтерологические медицинские изделия | Держатель/электрод эндоскопический электрохирургический, биполярный, одноразового использования | Стерильный электрохирургический прибор, который состоит из держателя с механическими и/или электрическими элементами управления и биполярного электрода, предназначенного для доставки электрохирургического тока от системного генератора непосредственно на ткани для их разрезания/коагуляции/абляции во время эндоскопической (в том числе лапароскопической, артроскопической) хирургической операции; изделие не предназначено для фокальной чрескожной абляции. Включает длинный тонкий электрод, присоединенный к держателю; может иметься просвет для аспирации/ирригации; доступны изделия различных форм (например, щипцы, жесткий зонд с элементами управления). Это изделие для одноразового использования.
3.16. Прочие гастроэнтерологические медицинские изделия
| 268160 | 4. Медицинские изделия для акушерства и гинекологии | Держатель/электрод эндоскопический электрохирургический, биполярный, одноразового использования | Стерильный электрохирургический прибор, который состоит из держателя с механическими и/или электрическими элементами управления и биполярного электрода, предназначенного для доставки электрохирургического тока от системного генератора непосредственно на ткани для их разрезания/коагуляции/абляции во время эндоскопической (в том числе лапароскопической, артроскопической) хирургической операции; изделие не предназначено для фокальной чрескожной абляции. Включает длинный тонкий электрод, присоединенный к держателю; может иметься просвет для аспирации/ирригации; доступны изделия различных форм (например, щипцы, жесткий зонд с элементами управления). Это изделие для одноразового использования.
4.23. Прочие медицинские изделия для акушерства и гинекологии
| 268170 | 16. Урологические медицинские изделия | Щипцы для захвата тампонов к жестким эндоскопам | Ручной инструмент, предназначенный для захвата тампона на дистальном конце для получения цитологических образцов и/или для выполнения тупой диссекции во время гинекологических и/или других (например, холецистэктомии) лапароскопических операций. Это ручной инструмент, обычно с ручками в виде ножниц, которые могут включать в себя храповой механизм, длинный тонкий стержень и крепкие бранши на рабочем конце с вогнутым захватом на концах браншей для безопасности. Это изделие многоразового использования.
16.14. Прочие урологические медицинские изделия
| 268170 | 18. Хирургические инструменты/системы и сопутствующие медицинские изделия | Щипцы для захвата тампонов к жестким эндоскопам | Ручной инструмент, предназначенный для захвата тампона на дистальном конце для получения цитологических образцов и/или для выполнения тупой диссекции во время гинекологических и/или других (например, холецистэктомии) лапароскопических операций. Это ручной инструмент, обычно с ручками в виде ножниц, которые могут включать в себя храповой механизм, длинный тонкий стержень и крепкие бранши на рабочем конце с вогнутым захватом на концах браншей для безопасности. Это изделие многоразового использования.
18.52. Щипцы и сопутствующие изделия
| 268170 | 19. Эндоскопические медицинские изделия | Щипцы для захвата тампонов к жестким эндоскопам | Ручной инструмент, предназначенный для захвата тампона на дистальном конце для получения цитологических образцов и/или для выполнения тупой диссекции во время гинекологических и/или других (например, холецистэктомии) лапароскопических операций. Это ручной инструмент, обычно с ручками в виде ножниц, которые могут включать в себя храповой механизм, длинный тонкий стержень и крепкие бранши на рабочем конце с вогнутым захватом на концах браншей для безопасности. Это изделие многоразового использования.
19.05. Лапараскопы и сопутствующие изделия
| 268170 | 19. Эндоскопические медицинские изделия | Щипцы для захвата тампонов к жестким эндоскопам | Ручной инструмент, предназначенный для захвата тампона на дистальном конце для получения цитологических образцов и/или для выполнения тупой диссекции во время гинекологических и/или других (например, холецистэктомии) лапароскопических операций. Это ручной инструмент, обычно с ручками в виде ножниц, которые могут включать в себя храповой механизм, длинный тонкий стержень и крепкие бранши на рабочем конце с вогнутым захватом на концах браншей для безопасности. Это изделие многоразового использования.
19.12. Щипцы эндотерапевтические
| 268170 | 3. Гастроэнтерологические медицинские изделия | Щипцы для захвата тампонов к жестким эндоскопам | Ручной инструмент, предназначенный для захвата тампона на дистальном конце для получения цитологических образцов и/или для выполнения тупой диссекции во время гинекологических и/или других (например, холецистэктомии) лапароскопических операций. Это ручной инструмент, обычно с ручками в виде ножниц, которые могут включать в себя храповой механизм, длинный тонкий стержень и крепкие бранши на рабочем конце с вогнутым захватом на концах браншей для безопасности. Это изделие многоразового использования.
3.16. Прочие гастроэнтерологические медицинские изделия
| 268170 | 4. Медицинские изделия для акушерства и гинекологии | Щипцы для захвата тампонов к жестким эндоскопам | Ручной инструмент, предназначенный для захвата тампона на дистальном конце для получения цитологических образцов и/или для выполнения тупой диссекции во время гинекологических и/или других (например, холецистэктомии) лапароскопических операций. Это ручной инструмент, обычно с ручками в виде ножниц, которые могут включать в себя храповой механизм, длинный тонкий стержень и крепкие бранши на рабочем конце с вогнутым захватом на концах браншей для безопасности. Это изделие многоразового использования.
4.23. Прочие медицинские изделия для акушерства и гинекологии
| 268180 | 16. Урологические медицинские изделия | Набор для нефроскопических хирургических процедур, содержащий лекарственные средства | Набор различных стерильных хирургических и эндоскопических инструментов, перевязочных материалов, лекарственных средств и других необходимых материалов, используемых для проведения нефроскопических хирургических операций. Это изделие для одноразового использования.
16.05. Наборы хирургические нефроскопические
| 268180 | 18. Хирургические инструменты/системы и сопутствующие медицинские изделия | Набор для нефроскопических хирургических процедур, содержащий лекарственные средства | Набор различных стерильных хирургических и эндоскопических инструментов, перевязочных материалов, лекарственных средств и других необходимых материалов, используемых для проведения нефроскопических хирургических операций. Это изделие для одноразового использования.
18.57. Прочие хирургические инструменты/системы и сопутствующие медицинские изделия
| 268180 | 19. Эндоскопические медицинские изделия | Набор для нефроскопических хирургических процедур, содержащий лекарственные средства | Набор различных стерильных хирургических и эндоскопических инструментов, перевязочных материалов, лекарственных средств и других необходимых материалов, используемых для проведения нефроскопических хирургических операций. Это изделие для одноразового использования.
19.15. Прочие эндоскопические медицинские изделия
| 268180 | 6. Медицинские изделия для манипуляций/восстановления тканей/органов человека | Набор для нефроскопических хирургических процедур, содержащий лекарственные средства | Набор различных стерильных хирургических и эндоскопических инструментов, перевязочных материалов, лекарственных средств и других необходимых материалов, используемых для проведения нефроскопических хирургических операций. Это изделие для одноразового использования.
6.06. Повязки и сопутствующие изделия
| 268180 | 6. Медицинские изделия для манипуляций/восстановления тканей/органов человека | Набор для нефроскопических хирургических процедур, содержащий лекарственные средства | Набор различных стерильных хирургических и эндоскопических инструментов, перевязочных материалов, лекарственных средств и других необходимых материалов, используемых для проведения нефроскопических хирургических операций. Это изделие для одноразового использования.
6.17. Прочие медицинские изделия для манипуляций/восстановления тканей/органов человека
| 268190 | 10. Ортопедические медицинские изделия | Аппарат сшивающий артроскопический | Ручное хирургическое устройство, предназначенное для использования вместе с совместимым артроскопом для механического сближения краев внутренней раны или разреза, включая разрыв мышц, с помощью швов во время артроскопии. Сшивающий аппарат накладывает ряд швов, намеченных хирургом, в месте повреждения. Изделие многоразового использования, подлежащее стерилизации перед использованием.
10.01. Артроскопы и сопутствующие изделия
| 268190 | 19. Эндоскопические медицинские изделия | Аппарат сшивающий артроскопический | Ручное хирургическое устройство, предназначенное для использования вместе с совместимым артроскопом для механического сближения краев внутренней раны или разреза, включая разрыв мышц, с помощью швов во время артроскопии. Сшивающий аппарат накладывает ряд швов, намеченных хирургом, в месте повреждения. Изделие многоразового использования, подлежащее стерилизации перед использованием.
19.15. Прочие эндоскопические медицинские изделия
| 268190 | 6. Медицинские изделия для манипуляций/восстановления тканей/органов человека | Аппарат сшивающий артроскопический | Ручное хирургическое устройство, предназначенное для использования вместе с совместимым артроскопом для механического сближения краев внутренней раны или разреза, включая разрыв мышц, с помощью швов во время артроскопии. Сшивающий аппарат накладывает ряд швов, намеченных хирургом, в месте повреждения. Изделие многоразового использования, подлежащее стерилизации перед использованием.
6.13. Сшивающие аппараты и сопутствующие изделия
| 268190 | 6. Медицинские изделия для манипуляций/восстановления тканей/органов человека | Аппарат сшивающий артроскопический | Ручное хирургическое устройство, предназначенное для использования вместе с совместимым артроскопом для механического сближения краев внутренней раны или разреза, включая разрыв мышц, с помощью швов во время артроскопии. Сшивающий аппарат накладывает ряд швов, намеченных хирургом, в месте повреждения. Изделие многоразового использования, подлежащее стерилизации перед использованием.
6.16. Шовные материалы и сопутствующие изделия
| 268200 | 10. Ортопедические медицинские изделия | Прикладное программное обеспечение информационной системы для артроскопии | Прикладная программа, предназначенная для использования в соответствующей информационной системе для электронного получения, сбора, хранения, управления, помощи в анализе, размещения, выведения и распространения данных в пределах или между медицинскими учреждениями, чтобы поддерживать административную и клиническую деятельность, связанную с процедурами артроскопии. Ее можно использовать для записи цепей артроскопического лечения, для обеспечения эффективности лечения и отчетов о качестве, а также содействовать структурированным клиническим исследованиям. Обычно оно устанавливается в децентрализованных компьютерах/сетях.
10.01. Артроскопы и сопутствующие изделия
| 268200 | 19. Эндоскопические медицинские изделия | Прикладное программное обеспечение информационной системы для артроскопии | Прикладная программа, предназначенная для использования в соответствующей информационной системе для электронного получения, сбора, хранения, управления, помощи в анализе, размещения, выведения и распространения данных в пределах или между медицинскими учреждениями, чтобы поддерживать административную и клиническую деятельность, связанную с процедурами артроскопии. Ее можно использовать для записи цепей артроскопического лечения, для обеспечения эффективности лечения и отчетов о качестве, а также содействовать структурированным клиническим исследованиям. Обычно оно устанавливается в децентрализованных компьютерах/сетях.
19.15. Прочие эндоскопические медицинские изделия
| 268210 | 12. Радиологические медицинские изделия | Система визуализации флюороскопическая цифровая | Комплект изделий, использующих техники флуороскопической детекции и обработки изображений, позволяющие получать изображения в режиме реального времени для контроля лучевой терапии. Как правило, в состав входит комплект детекторов, компьютерная система для обработки изображений и периферийные модули для печати изображений на бумажном носителе и/или хранения изображений. Эта система является альтернативой традиционному методу обработки портальных снимков.
12.08. Системы радиологические диагностические и сопутствующие изделия
12.08.13. Системы рентгеновской флюорографии и сопутствующие изделия
| 268210 | 12. Радиологические медицинские изделия | Система визуализации флюороскопическая цифровая | Комплект изделий, использующих техники флуороскопической детекции и обработки изображений, позволяющие получать изображения в режиме реального времени для контроля лучевой терапии. Как правило, в состав входит комплект детекторов, компьютерная система для обработки изображений и периферийные модули для печати изображений на бумажном носителе и/или хранения изображений. Эта система является альтернативой традиционному методу обработки портальных снимков.
12.08. Системы радиологические диагностические и сопутствующие изделия
12.08.16. Системы цифровой радиографии
| 268220 | 12. Радиологические медицинские изделия | Блок записи киноизображений для флюороскопической рентгеновской системы | Комплект кинофлюорографических устройств, который использует специально предназначенную кино или видеокамеру для получения серии флюороскопических изображений на кинопленке (обычно 16 или 35 мм пленке) или другом носителе. Блок является частью флюороскопической рентгеновской системы и состоит из кинофлюорографического устройства для получения изображения (кино или видеокамеры), оптической системы, пленки, процессора и проектора или элементов электромеханического или программного управления видеодисплеем.
12.06. Пленки рентгеновские и сопутствующие изделия
| 268220 | 12. Радиологические медицинские изделия | Блок записи киноизображений для флюороскопической рентгеновской системы | Комплект кинофлюорографических устройств, который использует специально предназначенную кино или видеокамеру для получения серии флюороскопических изображений на кинопленке (обычно 16 или 35 мм пленке) или другом носителе. Блок является частью флюороскопической рентгеновской системы и состоит из кинофлюорографического устройства для получения изображения (кино или видеокамеры), оптической системы, пленки, процессора и проектора или элементов электромеханического или программного управления видеодисплеем.
12.08. Системы радиологические диагностические и сопутствующие изделия
12.08.13. Системы рентгеновской флюорографии и сопутствующие изделия
| 268230 | 16. Урологические медицинские изделия | Диссектор тупой лапароскопический электрохирургический | Стерильное жесткое лапароскопическое устройство, покрытое электроизолирующей оболочкой, вводится через совместимый лапароскопический инструмент (например, порт доступа) и подключается к электрохирургическому генератору для диатермии, когда это требуется для обеспечения электрического тока; предназначено для обеспечения тупого рассечения (например, при герниопластике, холецистэктомии, колэктомии) между слоями ткани, доступных через брюшную полость. Это монополярное устройство как правило, выполнено в виде длинного изолированного металлического инструмента, дистальный конец которого снабжен наконечником в виде ножниц из нержавеющей стали различных конфигураций, управляемых через кольцевые ручки на проксимальном конце. Это изделие одноразового использования.
16.14. Прочие урологические медицинские изделия
| 268230 | 18. Хирургические инструменты/системы и сопутствующие медицинские изделия | Диссектор тупой лапароскопический электрохирургический | Стерильное жесткое лапароскопическое устройство, покрытое электроизолирующей оболочкой, вводится через совместимый лапароскопический инструмент (например, порт доступа) и подключается к электрохирургическому генератору для диатермии, когда это требуется для обеспечения электрического тока; предназначено для обеспечения тупого рассечения (например, при герниопластике, холецистэктомии, колэктомии) между слоями ткани, доступных через брюшную полость. Это монополярное устройство как правило, выполнено в виде длинного изолированного металлического инструмента, дистальный конец которого снабжен наконечником в виде ножниц из нержавеющей стали различных конфигураций, управляемых через кольцевые ручки на проксимальном конце. Это изделие одноразового использования.
18.12. Диссекторы
| 268230 | 18. Хирургические инструменты/системы и сопутствующие медицинские изделия | Диссектор тупой лапароскопический электрохирургический | Стерильное жесткое лапароскопическое устройство, покрытое электроизолирующей оболочкой, вводится через совместимый лапароскопический инструмент (например, порт доступа) и подключается к электрохирургическому генератору для диатермии, когда это требуется для обеспечения электрического тока; предназначено для обеспечения тупого рассечения (например, при герниопластике, холецистэктомии, колэктомии) между слоями ткани, доступных через брюшную полость. Это монополярное устройство как правило, выполнено в виде длинного изолированного металлического инструмента, дистальный конец которого снабжен наконечником в виде ножниц из нержавеющей стали различных конфигураций, управляемых через кольцевые ручки на проксимальном конце. Это изделие одноразового использования.
18.45. Системы электрохирургические диатермические и сопутствующие изделия
| 268230 | 18. Хирургические инструменты/системы и сопутствующие медицинские изделия | Диссектор тупой лапароскопический электрохирургический | Стерильное жесткое лапароскопическое устройство, покрытое электроизолирующей оболочкой, вводится через совместимый лапароскопический инструмент (например, порт доступа) и подключается к электрохирургическому генератору для диатермии, когда это требуется для обеспечения электрического тока; предназначено для обеспечения тупого рассечения (например, при герниопластике, холецистэктомии, колэктомии) между слоями ткани, доступных через брюшную полость. Это монополярное устройство как правило, выполнено в виде длинного изолированного металлического инструмента, дистальный конец которого снабжен наконечником в виде ножниц из нержавеющей стали различных конфигураций, управляемых через кольцевые ручки на проксимальном конце. Это изделие одноразового использования.
18.52. Щипцы и сопутствующие изделия
| 268230 | 19. Эндоскопические медицинские изделия | Диссектор тупой лапароскопический электрохирургический | Стерильное жесткое лапароскопическое устройство, покрытое электроизолирующей оболочкой, вводится через совместимый лапароскопический инструмент (например, порт доступа) и подключается к электрохирургическому генератору для диатермии, когда это требуется для обеспечения электрического тока; предназначено для обеспечения тупого рассечения (например, при герниопластике, холецистэктомии, колэктомии) между слоями ткани, доступных через брюшную полость. Это монополярное устройство как правило, выполнено в виде длинного изолированного металлического инструмента, дистальный конец которого снабжен наконечником в виде ножниц из нержавеющей стали различных конфигураций, управляемых через кольцевые ручки на проксимальном конце. Это изделие одноразового использования.
19.05. Лапараскопы и сопутствующие изделия
| 268230 | 3. Гастроэнтерологические медицинские изделия | Диссектор тупой лапароскопический электрохирургический | Стерильное жесткое лапароскопическое устройство, покрытое электроизолирующей оболочкой, вводится через совместимый лапароскопический инструмент (например, порт доступа) и подключается к электрохирургическому генератору для диатермии, когда это требуется для обеспечения электрического тока; предназначено для обеспечения тупого рассечения (например, при герниопластике, холецистэктомии, колэктомии) между слоями ткани, доступных через брюшную полость. Это монополярное устройство как правило, выполнено в виде длинного изолированного металлического инструмента, дистальный конец которого снабжен наконечником в виде ножниц из нержавеющей стали различных конфигураций, управляемых через кольцевые ручки на проксимальном конце. Это изделие одноразового использования.
3.16. Прочие гастроэнтерологические медицинские изделия
| 268230 | 4. Медицинские изделия для акушерства и гинекологии | Диссектор тупой лапароскопический электрохирургический | Стерильное жесткое лапароскопическое устройство, покрытое электроизолирующей оболочкой, вводится через совместимый лапароскопический инструмент (например, порт доступа) и подключается к электрохирургическому генератору для диатермии, когда это требуется для обеспечения электрического тока; предназначено для обеспечения тупого рассечения (например, при герниопластике, холецистэктомии, колэктомии) между слоями ткани, доступных через брюшную полость. Это монополярное устройство как правило, выполнено в виде длинного изолированного металлического инструмента, дистальный конец которого снабжен наконечником в виде ножниц из нержавеющей стали различных конфигураций, управляемых через кольцевые ручки на проксимальном конце. Это изделие одноразового использования.
4.23. Прочие медицинские изделия для акушерства и гинекологии
| 268240 | 18. Хирургические инструменты/системы и сопутствующие медицинские изделия | Троакар лапароскопический | Жесткий хирургический инструмент с острым пирамидальным или коническим концом, используемый для прокола брюшной стенки, чтобы обеспечить введение лапароскопа в брюшную полость. Он, как правило, собран и используется вместе с совместимой гильзой, заполняя ее просвет, что позволяет вводить этот комплект. После прокола, троакар извлекают, обеспечивая порт доступа к полости. Это изделие многоразового использования.
18.50. Трокары и сопутствующие изделия
| 268240 | 19. Эндоскопические медицинские изделия | Троакар лапароскопический | Жесткий хирургический инструмент с острым пирамидальным или коническим концом, используемый для прокола брюшной стенки, чтобы обеспечить введение лапароскопа в брюшную полость. Он, как правило, собран и используется вместе с совместимой гильзой, заполняя ее просвет, что позволяет вводить этот комплект. После прокола, троакар извлекают, обеспечивая порт доступа к полости. Это изделие многоразового использования.
19.05. Лапараскопы и сопутствующие изделия
| 268240 | 4. Медицинские изделия для акушерства и гинекологии | Троакар лапароскопический | Жесткий хирургический инструмент с острым пирамидальным или коническим концом, используемый для прокола брюшной стенки, чтобы обеспечить введение лапароскопа в брюшную полость. Он, как правило, собран и используется вместе с совместимой гильзой, заполняя ее просвет, что позволяет вводить этот комплект. После прокола, троакар извлекают, обеспечивая порт доступа к полости. Это изделие многоразового использования.
4.23. Прочие медицинские изделия для акушерства и гинекологии
| 268250 | 18. Хирургические инструменты/системы и сопутствующие медицинские изделия | Уплотнитель канюли для лапароскопического доступа, одноразового использования | Небольшое стерильное изделие, предназначенное для создания уплотнения между канюлей для лапароскопического доступа (не относящейся к данному виду) и лапароскопическим инструментом соответствующего размера с целью ингибирования утечки инсуффляционного средства [например, газа диоксида углерода (СО2)]. Изделие напрямую подходит к проксимальному концу гильзы; как правило, доступны изделия различных размеров, соответствующих заданным диаметрам гильзы/инструмента. Это изделие для одноразового использования.
18.50. Трокары и сопутствующие изделия
| 268250 | 19. Эндоскопические медицинские изделия | Уплотнитель канюли для лапароскопического доступа, одноразового использования | Небольшое стерильное изделие, предназначенное для создания уплотнения между канюлей для лапароскопического доступа (не относящейся к данному виду) и лапароскопическим инструментом соответствующего размера с целью ингибирования утечки инсуффляционного средства [например, газа диоксида углерода (СО2)]. Изделие напрямую подходит к проксимальному концу гильзы; как правило, доступны изделия различных размеров, соответствующих заданным диаметрам гильзы/инструмента. Это изделие для одноразового использования.
19.05. Лапараскопы и сопутствующие изделия
| 268250 | 4. Медицинские изделия для акушерства и гинекологии | Уплотнитель канюли для лапароскопического доступа, одноразового использования | Небольшое стерильное изделие, предназначенное для создания уплотнения между канюлей для лапароскопического доступа (не относящейся к данному виду) и лапароскопическим инструментом соответствующего размера с целью ингибирования утечки инсуффляционного средства [например, газа диоксида углерода (СО2)]. Изделие напрямую подходит к проксимальному концу гильзы; как правило, доступны изделия различных размеров, соответствующих заданным диаметрам гильзы/инструмента. Это изделие для одноразового использования.
4.23. Прочие медицинские изделия для акушерства и гинекологии
| 268260 | 16. Урологические медицинские изделия | Набор для нефроскопических хирургических процедур, не содержащий лекарственные средства, одноразового использования | Набор различных стерильных хирургических и эндоскопических инструментов, перевязочных и других необходимых материалов, используемых для проведения нефроскопических хирургических операций. Набор не содержит лекарственные средства. Это изделие для одноразового использования.
16.05. Наборы хирургические нефроскопические
| 268260 | 18. Хирургические инструменты/системы и сопутствующие медицинские изделия | Набор для нефроскопических хирургических процедур, не содержащий лекарственные средства, одноразового использования | Набор различных стерильных хирургических и эндоскопических инструментов, перевязочных и других необходимых материалов, используемых для проведения нефроскопических хирургических операций. Набор не содержит лекарственные средства. Это изделие для одноразового использования.
18.57. Прочие хирургические инструменты/системы и сопутствующие медицинские изделия
| 268260 | 19. Эндоскопические медицинские изделия | Набор для нефроскопических хирургических процедур, не содержащий лекарственные средства, одноразового использования | Набор различных стерильных хирургических и эндоскопических инструментов, перевязочных и других необходимых материалов, используемых для проведения нефроскопических хирургических операций. Набор не содержит лекарственные средства. Это изделие для одноразового использования.
19.15. Прочие эндоскопические медицинские изделия
| 268260 | 6. Медицинские изделия для манипуляций/восстановления тканей/органов человека | Набор для нефроскопических хирургических процедур, не содержащий лекарственные средства, одноразового использования | Набор различных стерильных хирургических и эндоскопических инструментов, перевязочных и других необходимых материалов, используемых для проведения нефроскопических хирургических операций. Набор не содержит лекарственные средства. Это изделие для одноразового использования.
6.06. Повязки и сопутствующие изделия
| 268260 | 6. Медицинские изделия для манипуляций/восстановления тканей/органов человека | Набор для нефроскопических хирургических процедур, не содержащий лекарственные средства, одноразового использования | Набор различных стерильных хирургических и эндоскопических инструментов, перевязочных и других необходимых материалов, используемых для проведения нефроскопических хирургических операций. Набор не содержит лекарственные средства. Это изделие для одноразового использования.
6.17. Прочие медицинские изделия для манипуляций/восстановления тканей/органов человека
| 268270 | 10. Ортопедические медицинские изделия | Устройство для позиционирования ноги при проведении процедур | Готовое изделие (например, держатель, петля, подушка, подкладка из пеноматериала, клин, многозвенная структура), разработанное для прикрепления к операционному столу с целью стабилизации ноги пациента (например, бедра, колена, голени) для правильного позиционирования и поддержки этой части тела во время медицинских/хирургических процедур (например, ортопедических операций, осмотра, офисных процедур). Как правило, изделие имеет мягкую набивку для предотвращения повреждения кожи/мышц/нервов, и, как правило, прилагаются компоненты для прикрепления к операционному/смотровому столу. Это изделие, пригодное для многоразового использования.
10.01. Артроскопы и сопутствующие изделия
| 268270 | 19. Эндоскопические медицинские изделия | Устройство для позиционирования ноги при проведении процедур | Готовое изделие (например, держатель, петля, подушка, подкладка из пеноматериала, клин, многозвенная структура), разработанное для прикрепления к операционному столу с целью стабилизации ноги пациента (например, бедра, колена, голени) для правильного позиционирования и поддержки этой части тела во время медицинских/хирургических процедур (например, ортопедических операций, осмотра, офисных процедур). Как правило, изделие имеет мягкую набивку для предотвращения повреждения кожи/мышц/нервов, и, как правило, прилагаются компоненты для прикрепления к операционному/смотровому столу. Это изделие, пригодное для многоразового использования.
19.15. Прочие эндоскопические медицинские изделия
| 268280 | 19. Эндоскопические медицинские изделия | Порт мультиинструментальный лапароскопический, одноразового использования | Стерильный комплект с рукавом из пластиковых материалов, предназначенный для ретракции небольшого разреза в брюшной полости для обеспечения возможности введения одновременно нескольких лапароскопических инструментов в брюшную полость во время проведения лапароскопической операции. Как правило, содержит интродьюсер, который создает разрез на животе (но который не используется в тех случаях, когда хирург решает сделать разрез самостоятельно), и клапанный компонент, который поддерживает пневмоперитонеум, установленный для хирургической операции. Порт позволяет вводить несколько инструментов и/или разъем камеры и удалять крупные образцы в ходе минимально инвазивной лапароскопической операции. Это изделие для одноразового использования.
19.05. Лапараскопы и сопутствующие изделия
| 268280 | 4. Медицинские изделия для акушерства и гинекологии | Порт мультиинструментальный лапароскопический, одноразового использования | Стерильный комплект с рукавом из пластиковых материалов, предназначенный для ретракции небольшого разреза в брюшной полости для обеспечения возможности введения одновременно нескольких лапароскопических инструментов в брюшную полость во время проведения лапароскопической операции. Как правило, содержит интродьюсер, который создает разрез на животе (но который не используется в тех случаях, когда хирург решает сделать разрез самостоятельно), и клапанный компонент, который поддерживает пневмоперитонеум, установленный для хирургической операции. Порт позволяет вводить несколько инструментов и/или разъем камеры и удалять крупные образцы в ходе минимально инвазивной лапароскопической операции. Это изделие для одноразового использования.
4.23. Прочие медицинские изделия для акушерства и гинекологии
| 268290 | 18. Хирургические инструменты/системы и сопутствующие медицинские изделия | Набор для лапароскопических хирургических процедур, не содержащий лекарственные средства, одноразового использования | Набор различных лапароскопических и хирургических инструментов (например, канюль для доступа, зажимов), перевязочных и других необходимых материалов, используемых при проведении лапароскопической хирургической операции. Набор не содержит лекарственные средства. Изделие может также называться лотком. Это изделие, пригодное для одноразового использования.
18.50. Трокары и сопутствующие изделия
| 268290 | 19. Эндоскопические медицинские изделия | Набор для лапароскопических хирургических процедур, не содержащий лекарственные средства, одноразового использования | Набор различных лапароскопических и хирургических инструментов (например, канюль для доступа, зажимов), перевязочных и других необходимых материалов, используемых при проведении лапароскопической хирургической операции. Набор не содержит лекарственные средства. Изделие может также называться лотком. Это изделие, пригодное для одноразового использования.
19.05. Лапараскопы и сопутствующие изделия
| 268290 | 4. Медицинские изделия для акушерства и гинекологии | Набор для лапароскопических хирургических процедур, не содержащий лекарственные средства, одноразового использования | Набор различных лапароскопических и хирургических инструментов (например, канюль для доступа, зажимов), перевязочных и других необходимых материалов, используемых при проведении лапароскопической хирургической операции. Набор не содержит лекарственные средства. Изделие может также называться лотком. Это изделие, пригодное для одноразового использования.
4.23. Прочие медицинские изделия для акушерства и гинекологии
| 268290 | 6. Медицинские изделия для манипуляций/восстановления тканей/органов человека | Набор для лапароскопических хирургических процедур, не содержащий лекарственные средства, одноразового использования | Набор различных лапароскопических и хирургических инструментов (например, канюль для доступа, зажимов), перевязочных и других необходимых материалов, используемых при проведении лапароскопической хирургической операции. Набор не содержит лекарственные средства. Изделие может также называться лотком. Это изделие, пригодное для одноразового использования.
6.06. Повязки и сопутствующие изделия
| 268290 | 6. Медицинские изделия для манипуляций/восстановления тканей/органов человека | Набор для лапароскопических хирургических процедур, не содержащий лекарственные средства, одноразового использования | Набор различных лапароскопических и хирургических инструментов (например, канюль для доступа, зажимов), перевязочных и других необходимых материалов, используемых при проведении лапароскопической хирургической операции. Набор не содержит лекарственные средства. Изделие может также называться лотком. Это изделие, пригодное для одноразового использования.
6.17. Прочие медицинские изделия для манипуляций/восстановления тканей/органов человека
| 268300 | 10. Ортопедические медицинские изделия | Инсуффлятор артроскопический | Работающее от сети (переменного тока) устройство, предназначенное для растяжения (расширения под действием давления) ткани вокруг сустава во время артроскопии (например, коленного или плечевого сустава). Это достигается путем наполнения полости сустава газом, например, углекислым газом (CO2), что обеспечивает улучшение визуализации и увеличение операционного поля. Использование электронных устройств позволяет контролировать давление и поддерживать заполнение полости сустава газом за счет компенсации утечек газа. Устройство также может упоминаться как система артроскопическая для нагнетания газа.
10.01. Артроскопы и сопутствующие изделия
| 268300 | 19. Эндоскопические медицинские изделия | Инсуффлятор артроскопический | Работающее от сети (переменного тока) устройство, предназначенное для растяжения (расширения под действием давления) ткани вокруг сустава во время артроскопии (например, коленного или плечевого сустава). Это достигается путем наполнения полости сустава газом, например, углекислым газом (CO2), что обеспечивает улучшение визуализации и увеличение операционного поля. Использование электронных устройств позволяет контролировать давление и поддерживать заполнение полости сустава газом за счет компенсации утечек газа. Устройство также может упоминаться как система артроскопическая для нагнетания газа.
19.09. Расширительные системы/ирригаторы эндоскопические и сопутствующие изделия
| 268310 | 12. Радиологические медицинские изделия | Операционная система для компьютера в флюороскопической рентгеновской системе | Программное обеспечение операционной системы на базе главного компьютера или персонального компьютера (РС), специфичное для процессора, встроенного в рентгеноскопическую систему визуализации, общего назначения. Включает программы, поставляемые изготовителем компьютера, которые запускают компьютер, которые запускают компьютер в рабату и играют вспомогательную роль для операторов и программистов прикладных программ и программ с различными поддерживающими функциями. Различные версии оперативной системы обычно идентифицируются именем собственника и номером версии.
12.08. Системы радиологические диагностические и сопутствующие изделия
12.08.02. Программное обеспечение рентгеновских систем
| 268310 | 12. Радиологические медицинские изделия | Операционная система для компьютера в флюороскопической рентгеновской системе | Программное обеспечение операционной системы на базе главного компьютера или персонального компьютера (РС), специфичное для процессора, встроенного в рентгеноскопическую систему визуализации, общего назначения. Включает программы, поставляемые изготовителем компьютера, которые запускают компьютер, которые запускают компьютер в рабату и играют вспомогательную роль для операторов и программистов прикладных программ и программ с различными поддерживающими функциями. Различные версии оперативной системы обычно идентифицируются именем собственника и номером версии.
12.08. Системы радиологические диагностические и сопутствующие изделия
12.08.13. Системы рентгеновской флюорографии и сопутствующие изделия
| 268320 | 12. Радиологические медицинские изделия | Стол для флюороскопии/ангиографии, без электропитания | Неэлектрифицированный стол, предназначенный для поддержки и позиционирования пациента во время флюороскопии/ангиографии, обычно в сочетании с сердечно-сосудистым вмешательством или другим малоинвазивным хирургическим вмешательством (например, биопсией). Он имеет плоскую столешницу с фиксированным положением или столешницу с механическим регулированием высоты (например, рычажным механизмом). Он не предназначен для проведения биопсии молочной железы и не предназначен для других специализированных операций (т.е. это не специализированный операционный стол с рентгенопрозрачными свойствами).
12.08. Системы радиологические диагностические и сопутствующие изделия
12.08.13. Системы рентгеновской флюорографии и сопутствующие изделия
| 268320 | 12. Радиологические медицинские изделия | Стол для флюороскопии/ангиографии, без электропитания | Неэлектрифицированный стол, предназначенный для поддержки и позиционирования пациента во время флюороскопии/ангиографии, обычно в сочетании с сердечно-сосудистым вмешательством или другим малоинвазивным хирургическим вмешательством (например, биопсией). Он имеет плоскую столешницу с фиксированным положением или столешницу с механическим регулированием высоты (например, рычажным механизмом). Он не предназначен для проведения биопсии молочной железы и не предназначен для других специализированных операций (т.е. это не специализированный операционный стол с рентгенопрозрачными свойствами).
12.11. Столы радиологические
| 268330 | 19. Эндоскопические медицинские изделия | Сцепка лазерная к лапароскопу | Устройство для подключения лапароскопа к лазерной системе (например, к шарнирному манипулятору лазера на основе диоксида углерода), обеспечивающее совмещение прицельного и терапевтического лучей и их точное попадание в целевой участок. Оно обычно состоит из тубуса с набором линз, адаптера лапароскопа и рукава. Проксимальный конец присоединяется к системе доставки лазерного излучения, дистальный конец ? к лапароскопу, а рукав размещается внутри рабочего канала лапароскопа и обеспечивает подачу лазерного излучения к месту воздействия. Это изделие обычно применяется при проведении процедуры с использованием лазера, длина волны которого не позволяет использовать оптоволоконный кабель. Это изделие многоразового использования.
19.05. Лапараскопы и сопутствующие изделия
| 268330 | 4. Медицинские изделия для акушерства и гинекологии | Сцепка лазерная к лапароскопу | Устройство для подключения лапароскопа к лазерной системе (например, к шарнирному манипулятору лазера на основе диоксида углерода), обеспечивающее совмещение прицельного и терапевтического лучей и их точное попадание в целевой участок. Оно обычно состоит из тубуса с набором линз, адаптера лапароскопа и рукава. Проксимальный конец присоединяется к системе доставки лазерного излучения, дистальный конец ? к лапароскопу, а рукав размещается внутри рабочего канала лапароскопа и обеспечивает подачу лазерного излучения к месту воздействия. Это изделие обычно применяется при проведении процедуры с использованием лазера, длина волны которого не позволяет использовать оптоволоконный кабель. Это изделие многоразового использования.
4.23. Прочие медицинские изделия для акушерства и гинекологии
| 268340 | 18. Хирургические инструменты/системы и сопутствующие медицинские изделия | Система лапароскопическая, одноразового использования восстановленная | Комплект лапараскопов и их комплектующих, используемых для визуального обследования и лечения брюшной полости/забрюшинного пространства и ее органов (лапароскопия). Введение, как правло, производится через разрез(ы) в брюшной стенке (обычно чуть ниже пупка или в непосредственной близости). Эта система в основном используется для гинекологических процедур. Это изделие одноразового использования, которое ранее использовалось для пациента и было подвергнуто дополнительной переработке для дополнительного одноразового применения пациентом.
18.37. Расширители и сопутствующие изделия
| 268340 | 18. Хирургические инструменты/системы и сопутствующие медицинские изделия | Система лапароскопическая, одноразового использования восстановленная | Комплект лапараскопов и их комплектующих, используемых для визуального обследования и лечения брюшной полости/забрюшинного пространства и ее органов (лапароскопия). Введение, как правло, производится через разрез(ы) в брюшной стенке (обычно чуть ниже пупка или в непосредственной близости). Эта система в основном используется для гинекологических процедур. Это изделие одноразового использования, которое ранее использовалось для пациента и было подвергнуто дополнительной переработке для дополнительного одноразового применения пациентом.
18.50. Трокары и сопутствующие изделия
| 268340 | 19. Эндоскопические медицинские изделия | Система лапароскопическая, одноразового использования восстановленная | Комплект лапараскопов и их комплектующих, используемых для визуального обследования и лечения брюшной полости/забрюшинного пространства и ее органов (лапароскопия). Введение, как правло, производится через разрез(ы) в брюшной стенке (обычно чуть ниже пупка или в непосредственной близости). Эта система в основном используется для гинекологических процедур. Это изделие одноразового использования, которое ранее использовалось для пациента и было подвергнуто дополнительной переработке для дополнительного одноразового применения пациентом.
19.05. Лапараскопы и сопутствующие изделия
| 268340 | 4. Медицинские изделия для акушерства и гинекологии | Система лапароскопическая, одноразового использования восстановленная | Комплект лапараскопов и их комплектующих, используемых для визуального обследования и лечения брюшной полости/забрюшинного пространства и ее органов (лапароскопия). Введение, как правло, производится через разрез(ы) в брюшной стенке (обычно чуть ниже пупка или в непосредственной близости). Эта система в основном используется для гинекологических процедур. Это изделие одноразового использования, которое ранее использовалось для пациента и было подвергнуто дополнительной переработке для дополнительного одноразового применения пациентом.
4.23. Прочие медицинские изделия для акушерства и гинекологии
| 268350 | 18. Хирургические инструменты/системы и сопутствующие медицинские изделия | Система лапароскопическая, многоразового использования | Комплект лапараскопов и их комплектующих, используемых для визуального обследования и лечения брюшной полости/забрюшинного пространства и ее органов (лапароскопия). Введение, как правило, производится через разрез(ы) в брюшной стенке (обычно чуть ниже пупка или в непосредственной близости). Эта система в основном используется для гинекологических процедур, включая оценку/лечение абдоминальной или тазовой боли, внематочной беременности, кисты яичников, аппендицита или стерилизацию у женщин. Это изделие многоразового использования.
18.37. Расширители и сопутствующие изделия
| 268350 | 18. Хирургические инструменты/системы и сопутствующие медицинские изделия | Система лапароскопическая, многоразового использования | Комплект лапараскопов и их комплектующих, используемых для визуального обследования и лечения брюшной полости/забрюшинного пространства и ее органов (лапароскопия). Введение, как правило, производится через разрез(ы) в брюшной стенке (обычно чуть ниже пупка или в непосредственной близости). Эта система в основном используется для гинекологических процедур, включая оценку/лечение абдоминальной или тазовой боли, внематочной беременности, кисты яичников, аппендицита или стерилизацию у женщин. Это изделие многоразового использования.
18.50. Трокары и сопутствующие изделия
| 268350 | 19. Эндоскопические медицинские изделия | Система лапароскопическая, многоразового использования | Комплект лапараскопов и их комплектующих, используемых для визуального обследования и лечения брюшной полости/забрюшинного пространства и ее органов (лапароскопия). Введение, как правило, производится через разрез(ы) в брюшной стенке (обычно чуть ниже пупка или в непосредственной близости). Эта система в основном используется для гинекологических процедур, включая оценку/лечение абдоминальной или тазовой боли, внематочной беременности, кисты яичников, аппендицита или стерилизацию у женщин. Это изделие многоразового использования.
19.05. Лапараскопы и сопутствующие изделия
| 268350 | 4. Медицинские изделия для акушерства и гинекологии | Система лапароскопическая, многоразового использования | Комплект лапараскопов и их комплектующих, используемых для визуального обследования и лечения брюшной полости/забрюшинного пространства и ее органов (лапароскопия). Введение, как правило, производится через разрез(ы) в брюшной стенке (обычно чуть ниже пупка или в непосредственной близости). Эта система в основном используется для гинекологических процедур, включая оценку/лечение абдоминальной или тазовой боли, внематочной беременности, кисты яичников, аппендицита или стерилизацию у женщин. Это изделие многоразового использования.
4.23. Прочие медицинские изделия для акушерства и гинекологии
| 268360 | 16. Урологические медицинские изделия | Блок управления лапароскопическими инструментами с электроприводом | Устройство, работающее от сети переменного тока, предназначено для снижения электрического напряжения от сети переменного тока (например, 230 или 115 вольт) для питания подключенного лапароскопического низковольтного (например, 24 вольт) инструмента с электроприводом. Оно предназначено для использования во время эндоскопической хирургической процедуры и включает в себя одну или несколько электрических розеток для подключения одного или нескольких электрических инструментов, силовых переключателей и активирующего дисплея(ев).
16.14. Прочие урологические медицинские изделия
| 268360 | 18. Хирургические инструменты/системы и сопутствующие медицинские изделия | Блок управления лапароскопическими инструментами с электроприводом | Устройство, работающее от сети переменного тока, предназначено для снижения электрического напряжения от сети переменного тока (например, 230 или 115 вольт) для питания подключенного лапароскопического низковольтного (например, 24 вольт) инструмента с электроприводом. Оно предназначено для использования во время эндоскопической хирургической процедуры и включает в себя одну или несколько электрических розеток для подключения одного или нескольких электрических инструментов, силовых переключателей и активирующего дисплея(ев).
18.52. Щипцы и сопутствующие изделия
| 268360 | 19. Эндоскопические медицинские изделия | Блок управления лапароскопическими инструментами с электроприводом | Устройство, работающее от сети переменного тока, предназначено для снижения электрического напряжения от сети переменного тока (например, 230 или 115 вольт) для питания подключенного лапароскопического низковольтного (например, 24 вольт) инструмента с электроприводом. Оно предназначено для использования во время эндоскопической хирургической процедуры и включает в себя одну или несколько электрических розеток для подключения одного или нескольких электрических инструментов, силовых переключателей и активирующего дисплея(ев).
19.05. Лапараскопы и сопутствующие изделия
| 268360 | 3. Гастроэнтерологические медицинские изделия | Блок управления лапароскопическими инструментами с электроприводом | Устройство, работающее от сети переменного тока, предназначено для снижения электрического напряжения от сети переменного тока (например, 230 или 115 вольт) для питания подключенного лапароскопического низковольтного (например, 24 вольт) инструмента с электроприводом. Оно предназначено для использования во время эндоскопической хирургической процедуры и включает в себя одну или несколько электрических розеток для подключения одного или нескольких электрических инструментов, силовых переключателей и активирующего дисплея(ев).
3.16. Прочие гастроэнтерологические медицинские изделия
| 268360 | 4. Медицинские изделия для акушерства и гинекологии | Блок управления лапароскопическими инструментами с электроприводом | Устройство, работающее от сети переменного тока, предназначено для снижения электрического напряжения от сети переменного тока (например, 230 или 115 вольт) для питания подключенного лапароскопического низковольтного (например, 24 вольт) инструмента с электроприводом. Оно предназначено для использования во время эндоскопической хирургической процедуры и включает в себя одну или несколько электрических розеток для подключения одного или нескольких электрических инструментов, силовых переключателей и активирующего дисплея(ев).
4.23. Прочие медицинские изделия для акушерства и гинекологии
| 268370 | 18. Хирургические инструменты/системы и сопутствующие медицинские изделия | Вставка сужающая для уплотнителя канюли для лапароскопического доступа | Небольшое изделие, предназначенное для уменьшения диаметра существующего уплотнителя канюли для лапароскопического доступа, что позволяет вводить лапароскопические инструменты меньшего диаметра через исходную лапароскопическую гильзу при сохранении уплотнения и ингибировании утечки инсуффляционного средства [например, газа диоксида углерода (СО2)]. Изделие предназначено для вставки в уплотнитель канюли для лапароскопического доступа (который вставляется в проксимальный конец канюли) по мере необходимости в ходе хирургической лапароскопической процедуры. Это изделие для одноразового использования.
18.50. Трокары и сопутствующие изделия
| 268370 | 19. Эндоскопические медицинские изделия | Вставка сужающая для уплотнителя канюли для лапароскопического доступа | Небольшое изделие, предназначенное для уменьшения диаметра существующего уплотнителя канюли для лапароскопического доступа, что позволяет вводить лапароскопические инструменты меньшего диаметра через исходную лапароскопическую гильзу при сохранении уплотнения и ингибировании утечки инсуффляционного средства [например, газа диоксида углерода (СО2)]. Изделие предназначено для вставки в уплотнитель канюли для лапароскопического доступа (который вставляется в проксимальный конец канюли) по мере необходимости в ходе хирургической лапароскопической процедуры. Это изделие для одноразового использования.
19.05. Лапараскопы и сопутствующие изделия
| 268370 | 4. Медицинские изделия для акушерства и гинекологии | Вставка сужающая для уплотнителя канюли для лапароскопического доступа | Небольшое изделие, предназначенное для уменьшения диаметра существующего уплотнителя канюли для лапароскопического доступа, что позволяет вводить лапароскопические инструменты меньшего диаметра через исходную лапароскопическую гильзу при сохранении уплотнения и ингибировании утечки инсуффляционного средства [например, газа диоксида углерода (СО2)]. Изделие предназначено для вставки в уплотнитель канюли для лапароскопического доступа (который вставляется в проксимальный конец канюли) по мере необходимости в ходе хирургической лапароскопической процедуры. Это изделие для одноразового использования.
4.23. Прочие медицинские изделия для акушерства и гинекологии
| 268380 | 10. Ортопедические медицинские изделия | Зонд артроскопический | Хирургический ручной инструмент, предназначенный для введения через артроскоп с целью обследования, измерения и/или проведения терапевтических процедур внутри сустава. Это изделие многоразового использования.
10.01. Артроскопы и сопутствующие изделия
| 268380 | 18. Хирургические инструменты/системы и сопутствующие медицинские изделия | Зонд артроскопический | Хирургический ручной инструмент, предназначенный для введения через артроскоп с целью обследования, измерения и/или проведения терапевтических процедур внутри сустава. Это изделие многоразового использования.
18.17. Зонды хирургические
| 268380 | 19. Эндоскопические медицинские изделия | Зонд артроскопический | Хирургический ручной инструмент, предназначенный для введения через артроскоп с целью обследования, измерения и/или проведения терапевтических процедур внутри сустава. Это изделие многоразового использования.
19.15. Прочие эндоскопические медицинские изделия
| 268390 | 10. Ортопедические медицинские изделия | Система шейверная/электрохирургическая | Комплект работающих от сети (сети переменного тока) изделий, разработанных для проведения артроскопического шейвинга (выскабливания, резекции, очищения кости и мягких тканей при помощи лезвия) и электрохирургической диатермии (т.е., абляции и коагуляции мягких тканей, а также для гемостаза кровеносных сосудов при помощи электрохирургического датчика) во время проведения артроскопической процедуры на суставе. Как правило, состоит из комбинации шейверного/электрохирургического генератора с операционным дисплеем и программного обеспечения для обеспечения оптимальных параметров для шейверного держателя для управления различными сверлами/лезвиями и электрохирургическими датчиками, насадками и кабелями. Может включать ирригационную систему.
10.22. Прочие ортопедические медицинские изделия
| 268390 | 18. Хирургические инструменты/системы и сопутствующие медицинские изделия | Система шейверная/электрохирургическая | Комплект работающих от сети (сети переменного тока) изделий, разработанных для проведения артроскопического шейвинга (выскабливания, резекции, очищения кости и мягких тканей при помощи лезвия) и электрохирургической диатермии (т.е., абляции и коагуляции мягких тканей, а также для гемостаза кровеносных сосудов при помощи электрохирургического датчика) во время проведения артроскопической процедуры на суставе. Как правило, состоит из комбинации шейверного/электрохирургического генератора с операционным дисплеем и программного обеспечения для обеспечения оптимальных параметров для шейверного держателя для управления различными сверлами/лезвиями и электрохирургическими датчиками, насадками и кабелями. Может включать ирригационную систему.
18.44. Системы шейверные и сопутствующие изделия
| 268390 | 18. Хирургические инструменты/системы и сопутствующие медицинские изделия | Система шейверная/электрохирургическая | Комплект работающих от сети (сети переменного тока) изделий, разработанных для проведения артроскопического шейвинга (выскабливания, резекции, очищения кости и мягких тканей при помощи лезвия) и электрохирургической диатермии (т.е., абляции и коагуляции мягких тканей, а также для гемостаза кровеносных сосудов при помощи электрохирургического датчика) во время проведения артроскопической процедуры на суставе. Как правило, состоит из комбинации шейверного/электрохирургического генератора с операционным дисплеем и программного обеспечения для обеспечения оптимальных параметров для шейверного держателя для управления различными сверлами/лезвиями и электрохирургическими датчиками, насадками и кабелями. Может включать ирригационную систему.
18.45. Системы электрохирургические диатермические и сопутствующие изделия
| 268390 | 6. Медицинские изделия для манипуляций/восстановления тканей/органов человека | Система шейверная/электрохирургическая | Комплект работающих от сети (сети переменного тока) изделий, разработанных для проведения артроскопического шейвинга (выскабливания, резекции, очищения кости и мягких тканей при помощи лезвия) и электрохирургической диатермии (т.е., абляции и коагуляции мягких тканей, а также для гемостаза кровеносных сосудов при помощи электрохирургического датчика) во время проведения артроскопической процедуры на суставе. Как правило, состоит из комбинации шейверного/электрохирургического генератора с операционным дисплеем и программного обеспечения для обеспечения оптимальных параметров для шейверного держателя для управления различными сверлами/лезвиями и электрохирургическими датчиками, насадками и кабелями. Может включать ирригационную систему.
6.15. Устройства дренирования/удаления жидкостей/тканей
| 268390 | 6. Медицинские изделия для манипуляций/восстановления тканей/органов человека | Система шейверная/электрохирургическая | Комплект работающих от сети (сети переменного тока) изделий, разработанных для проведения артроскопического шейвинга (выскабливания, резекции, очищения кости и мягких тканей при помощи лезвия) и электрохирургической диатермии (т.е., абляции и коагуляции мягких тканей, а также для гемостаза кровеносных сосудов при помощи электрохирургического датчика) во время проведения артроскопической процедуры на суставе. Как правило, состоит из комбинации шейверного/электрохирургического генератора с операционным дисплеем и программного обеспечения для обеспечения оптимальных параметров для шейверного держателя для управления различными сверлами/лезвиями и электрохирургическими датчиками, насадками и кабелями. Может включать ирригационную систему.
6.17. Прочие медицинские изделия для манипуляций/восстановления тканей/органов человека
| 268400 | 12. Радиологические медицинские изделия | Консоль оператора для флюороскопической рентгеновской системы | Устройство, являющееся компонентом флюороскопической рентгеновской системы, который функционирует как основная панель управления. В зависимости от конфигурации она обычно включает аппаратное и программное обеспечение, которое создает возможности для воспроизведения, обработки, анализа, хранения и поиска изображений. Она, как правило, имеет возможности для подключения к конфигурации системы передачи и архивации изображений или локальной компьютерной сети, например, радиологической информационной системы или информационной системы больницы. Консоль содержит основные элементы прямого управления работой системы и расположена в непосредственной близости от нее, является либо автономной, либо встроенной в систему.
12.08. Системы радиологические диагностические и сопутствующие изделия
12.08.13. Системы рентгеновской флюорографии и сопутствующие изделия
| 268420 | 12. Радиологические медицинские изделия | Стол для флюороскопии/ангиографии, с электропитанием | Стол с электроприводом, предназначенный для поддержки и позиционирования пациента во время флюороскопии/ангиографии, обычно в сочетании с сердечно-сосудистым вмешательством или другим малоинвазивным хирургическим вмешательством (например, биопсией). Он имеет плоскую столешницу с электронным управлением позиционирования столешницы и/или движения относительно рентгеновского луча. Он не предназначен для проведения биопсии молочной железы и не предназначен для других специализированных операций (т.е. это не специализированный операционный стол с рентгенопрозрачными свойствами).
12.08. Системы радиологические диагностические и сопутствующие изделия
12.08.13. Системы рентгеновской флюорографии и сопутствующие изделия
| 268420 | 12. Радиологические медицинские изделия | Стол для флюороскопии/ангиографии, с электропитанием | Стол с электроприводом, предназначенный для поддержки и позиционирования пациента во время флюороскопии/ангиографии, обычно в сочетании с сердечно-сосудистым вмешательством или другим малоинвазивным хирургическим вмешательством (например, биопсией). Он имеет плоскую столешницу с электронным управлением позиционирования столешницы и/или движения относительно рентгеновского луча. Он не предназначен для проведения биопсии молочной железы и не предназначен для других специализированных операций (т.е. это не специализированный операционный стол с рентгенопрозрачными свойствами).
12.11. Столы радиологические
| 268430 | 18. Хирургические инструменты/системы и сопутствующие медицинские изделия | Система лапароскопическая, одноразового использования | Комплект лапараскопов и их комплектующих, используемых для визуального обследования и лечения брюшной полости/забрюшинного пространства и ее органов (лапароскопия). Введение, как правило, производится через разрез(ы) в брюшной стенке (обычно чуть ниже пупка или в непосредственной близости). Эта система в основном используется для гинекологических процедур, включая оценку/лечение абдоминальной или тазовой боли, внематочной беременности, кисты яичников, аппендицита или стерилизацию у женщин. Это изделие одноразового использования.
18.37. Расширители и сопутствующие изделия
| 268430 | 18. Хирургические инструменты/системы и сопутствующие медицинские изделия | Система лапароскопическая, одноразового использования | Комплект лапараскопов и их комплектующих, используемых для визуального обследования и лечения брюшной полости/забрюшинного пространства и ее органов (лапароскопия). Введение, как правило, производится через разрез(ы) в брюшной стенке (обычно чуть ниже пупка или в непосредственной близости). Эта система в основном используется для гинекологических процедур, включая оценку/лечение абдоминальной или тазовой боли, внематочной беременности, кисты яичников, аппендицита или стерилизацию у женщин. Это изделие одноразового использования.
18.50. Трокары и сопутствующие изделия
| 268430 | 19. Эндоскопические медицинские изделия | Система лапароскопическая, одноразового использования | Комплект лапараскопов и их комплектующих, используемых для визуального обследования и лечения брюшной полости/забрюшинного пространства и ее органов (лапароскопия). Введение, как правило, производится через разрез(ы) в брюшной стенке (обычно чуть ниже пупка или в непосредственной близости). Эта система в основном используется для гинекологических процедур, включая оценку/лечение абдоминальной или тазовой боли, внематочной беременности, кисты яичников, аппендицита или стерилизацию у женщин. Это изделие одноразового использования.
19.05. Лапараскопы и сопутствующие изделия
| 268430 | 4. Медицинские изделия для акушерства и гинекологии | Система лапароскопическая, одноразового использования | Комплект лапараскопов и их комплектующих, используемых для визуального обследования и лечения брюшной полости/забрюшинного пространства и ее органов (лапароскопия). Введение, как правило, производится через разрез(ы) в брюшной стенке (обычно чуть ниже пупка или в непосредственной близости). Эта система в основном используется для гинекологических процедур, включая оценку/лечение абдоминальной или тазовой боли, внематочной беременности, кисты яичников, аппендицита или стерилизацию у женщин. Это изделие одноразового использования.
4.23. Прочие медицинские изделия для акушерства и гинекологии
| 268440 | 18. Хирургические инструменты/системы и сопутствующие медицинские изделия | Канюля для лапароскопического доступа, многоразового использования | Однопросветное хирургическое изделие, предназначенное для осуществления прокола стенки брюшной полости и создания порта доступа для лапароскопа/лапароскопического инструмента во время лапароскопии. Канюля часто снабжена запорным клапаном для подачи газа/жидкости и другими уплотнительными устройствами (например, специальными вставками/кольцами, колпачками, клапанами) для предотвращения утечки инсуффляционного газа во время введения инструментов. Может включать острое или тупое лезвие троакара для облегчения введения и/или прокалывания брюшной стенки; в этом случае может называться троакаром или набором троакаров. Доступны изделия различных размеров и/или конструкций. Это изделие для многоразового использования.
18.50. Трокары и сопутствующие изделия
| 268440 | 19. Эндоскопические медицинские изделия | Канюля для лапароскопического доступа, многоразового использования | Однопросветное хирургическое изделие, предназначенное для осуществления прокола стенки брюшной полости и создания порта доступа для лапароскопа/лапароскопического инструмента во время лапароскопии. Канюля часто снабжена запорным клапаном для подачи газа/жидкости и другими уплотнительными устройствами (например, специальными вставками/кольцами, колпачками, клапанами) для предотвращения утечки инсуффляционного газа во время введения инструментов. Может включать острое или тупое лезвие троакара для облегчения введения и/или прокалывания брюшной стенки; в этом случае может называться троакаром или набором троакаров. Доступны изделия различных размеров и/или конструкций. Это изделие для многоразового использования.
19.05. Лапараскопы и сопутствующие изделия
| 268440 | 4. Медицинские изделия для акушерства и гинекологии | Канюля для лапароскопического доступа, многоразового использования | Однопросветное хирургическое изделие, предназначенное для осуществления прокола стенки брюшной полости и создания порта доступа для лапароскопа/лапароскопического инструмента во время лапароскопии. Канюля часто снабжена запорным клапаном для подачи газа/жидкости и другими уплотнительными устройствами (например, специальными вставками/кольцами, колпачками, клапанами) для предотвращения утечки инсуффляционного газа во время введения инструментов. Может включать острое или тупое лезвие троакара для облегчения введения и/или прокалывания брюшной стенки; в этом случае может называться троакаром или набором троакаров. Доступны изделия различных размеров и/или конструкций. Это изделие для многоразового использования.
4.23. Прочие медицинские изделия для акушерства и гинекологии
| 268450 | 10. Ортопедические медицинские изделия | Покрытие для ортопедического держателя колена/ноги | Стерильная подушка/покрытие, разработанное для размещения между ногой пациента и ортопедическим держателем колена/ноги для защиты ноги за счет снижения риска повреждений кожи/мышц/нервов во время проведения ортопедической процедуры (например, артроскопии, артропластики). Как правило, изготавливается из одноразового пластикового материала (например, пеноматериала) определенной формы и размера в соответствии с держателем. Это изделие для одноразового использования.
10.01. Артроскопы и сопутствующие изделия
| 268450 | 19. Эндоскопические медицинские изделия | Покрытие для ортопедического держателя колена/ноги | Стерильная подушка/покрытие, разработанное для размещения между ногой пациента и ортопедическим держателем колена/ноги для защиты ноги за счет снижения риска повреждений кожи/мышц/нервов во время проведения ортопедической процедуры (например, артроскопии, артропластики). Как правило, изготавливается из одноразового пластикового материала (например, пеноматериала) определенной формы и размера в соответствии с держателем. Это изделие для одноразового использования.
19.15. Прочие эндоскопические медицинские изделия
| 268460 | 10. Ортопедические медицинские изделия | Лезвие артроскопической шейверной системы, одноразового использования | Стерильное ротационное режущее устройство с электропитанием, предназначенное для использования с рукояткой артроскопической шейверной системы для резекции мягких и твердых тканей в ходе артроскопической операции на суставе, например, коленном, плечевом или голеностопном. Оно закрепляется в рукоятке и, как правило, состоит из небольшой внешней трубки с гнездовым разъемом и вращающейся внутренней трубки с коннектором. Внутренняя и внешняя трубки обычно изготовлены из высококачественной нержавеющей стали; разъем и коннектор могут быть сделаны из нержавеющей стали или полимера (например, полифенилсульфона). Это изделие одноразового использования.
10.01. Артроскопы и сопутствующие изделия
| 268460 | 18. Хирургические инструменты/системы и сопутствующие медицинские изделия | Лезвие артроскопической шейверной системы, одноразового использования | Стерильное ротационное режущее устройство с электропитанием, предназначенное для использования с рукояткой артроскопической шейверной системы для резекции мягких и твердых тканей в ходе артроскопической операции на суставе, например, коленном, плечевом или голеностопном. Оно закрепляется в рукоятке и, как правило, состоит из небольшой внешней трубки с гнездовым разъемом и вращающейся внутренней трубки с коннектором. Внутренняя и внешняя трубки обычно изготовлены из высококачественной нержавеющей стали; разъем и коннектор могут быть сделаны из нержавеющей стали или полимера (например, полифенилсульфона). Это изделие одноразового использования.
18.44. Системы шейверные и сопутствующие изделия
| 268460 | 19. Эндоскопические медицинские изделия | Лезвие артроскопической шейверной системы, одноразового использования | Стерильное ротационное режущее устройство с электропитанием, предназначенное для использования с рукояткой артроскопической шейверной системы для резекции мягких и твердых тканей в ходе артроскопической операции на суставе, например, коленном, плечевом или голеностопном. Оно закрепляется в рукоятке и, как правило, состоит из небольшой внешней трубки с гнездовым разъемом и вращающейся внутренней трубки с коннектором. Внутренняя и внешняя трубки обычно изготовлены из высококачественной нержавеющей стали; разъем и коннектор могут быть сделаны из нержавеющей стали или полимера (например, полифенилсульфона). Это изделие одноразового использования.
19.15. Прочие эндоскопические медицинские изделия
| 268470 | 10. Ортопедические медицинские изделия | Генератор артроскопической шейверной/электрохирургической системы | Работающее от сети (сети переменного тока) изделие, разработанное для подачи энергии системе, разработанной для проведения артроскопического шейвинга (т.е., выскабливания, резекции, очищения кости и мягких тканей при помощи лезвия) и электрохирургической диатермии (т.е., абляции и коагуляции мягких тканей, а также для гемостаза кровеносных сосудов при помощи электрохирургического датчика) во время проведения артроскопической процедуры на суставе. Блок, как правило, состоит из операционного дисплея, элементов управления для оператора и программного обеспечения для обеспечения оптимальных параметров для подключенного шейверного держателя и электрохирургического датчика. Может включать ирригационную систему.
10.22. Прочие ортопедические медицинские изделия
| 268470 | 18. Хирургические инструменты/системы и сопутствующие медицинские изделия | Генератор артроскопической шейверной/электрохирургической системы | Работающее от сети (сети переменного тока) изделие, разработанное для подачи энергии системе, разработанной для проведения артроскопического шейвинга (т.е., выскабливания, резекции, очищения кости и мягких тканей при помощи лезвия) и электрохирургической диатермии (т.е., абляции и коагуляции мягких тканей, а также для гемостаза кровеносных сосудов при помощи электрохирургического датчика) во время проведения артроскопической процедуры на суставе. Блок, как правило, состоит из операционного дисплея, элементов управления для оператора и программного обеспечения для обеспечения оптимальных параметров для подключенного шейверного держателя и электрохирургического датчика. Может включать ирригационную систему.
18.44. Системы шейверные и сопутствующие изделия
| 268470 | 18. Хирургические инструменты/системы и сопутствующие медицинские изделия | Генератор артроскопической шейверной/электрохирургической системы | Работающее от сети (сети переменного тока) изделие, разработанное для подачи энергии системе, разработанной для проведения артроскопического шейвинга (т.е., выскабливания, резекции, очищения кости и мягких тканей при помощи лезвия) и электрохирургической диатермии (т.е., абляции и коагуляции мягких тканей, а также для гемостаза кровеносных сосудов при помощи электрохирургического датчика) во время проведения артроскопической процедуры на суставе. Блок, как правило, состоит из операционного дисплея, элементов управления для оператора и программного обеспечения для обеспечения оптимальных параметров для подключенного шейверного держателя и электрохирургического датчика. Может включать ирригационную систему.
18.45. Системы электрохирургические диатермические и сопутствующие изделия
| 268470 | 6. Медицинские изделия для манипуляций/восстановления тканей/органов человека | Генератор артроскопической шейверной/электрохирургической системы | Работающее от сети (сети переменного тока) изделие, разработанное для подачи энергии системе, разработанной для проведения артроскопического шейвинга (т.е., выскабливания, резекции, очищения кости и мягких тканей при помощи лезвия) и электрохирургической диатермии (т.е., абляции и коагуляции мягких тканей, а также для гемостаза кровеносных сосудов при помощи электрохирургического датчика) во время проведения артроскопической процедуры на суставе. Блок, как правило, состоит из операционного дисплея, элементов управления для оператора и программного обеспечения для обеспечения оптимальных параметров для подключенного шейверного держателя и электрохирургического датчика. Может включать ирригационную систему.
6.15. Устройства дренирования/удаления жидкостей/тканей
| 268470 | 6. Медицинские изделия для манипуляций/восстановления тканей/органов человека | Генератор артроскопической шейверной/электрохирургической системы | Работающее от сети (сети переменного тока) изделие, разработанное для подачи энергии системе, разработанной для проведения артроскопического шейвинга (т.е., выскабливания, резекции, очищения кости и мягких тканей при помощи лезвия) и электрохирургической диатермии (т.е., абляции и коагуляции мягких тканей, а также для гемостаза кровеносных сосудов при помощи электрохирургического датчика) во время проведения артроскопической процедуры на суставе. Блок, как правило, состоит из операционного дисплея, элементов управления для оператора и программного обеспечения для обеспечения оптимальных параметров для подключенного шейверного держателя и электрохирургического датчика. Может включать ирригационную систему.
6.17. Прочие медицинские изделия для манипуляций/восстановления тканей/органов человека
| 268480 | 16. Урологические медицинские изделия | Держатель/электрод эндоскопический электрохирургический, монополярный, одноразового использования | Стерильное электрохирургическое изделие, которое состоит из держателя с механическими и/или электрическими элементами управления и монополярного электрода, предназначенное для доставки электрохирургического тока от системного генератора непосредственно на ткани для их разрезания/коагуляции/абляции во время эндоскопической (в том числе лапароскопической, артроскопической) хирургической операции. Включает длинный тонкий электрод и может иметь просвет для аспирации/ирригации; для замыкания контура требуется соприкасающийся к пациентом возвратный электрод. Доступны изделия различных форм (например, щипцы или петля с ручками в форме колец, жесткий зонд с элементами управления); изделие может также предназначаться для механического разрезания тканей. Это изделие для одноразового использования.
16.14. Прочие урологические медицинские изделия
| 268480 | 18. Хирургические инструменты/системы и сопутствующие медицинские изделия | Держатель/электрод эндоскопический электрохирургический, монополярный, одноразового использования | Стерильное электрохирургическое изделие, которое состоит из держателя с механическими и/или электрическими элементами управления и монополярного электрода, предназначенное для доставки электрохирургического тока от системного генератора непосредственно на ткани для их разрезания/коагуляции/абляции во время эндоскопической (в том числе лапароскопической, артроскопической) хирургической операции. Включает длинный тонкий электрод и может иметь просвет для аспирации/ирригации; для замыкания контура требуется соприкасающийся к пациентом возвратный электрод. Доступны изделия различных форм (например, щипцы или петля с ручками в форме колец, жесткий зонд с элементами управления); изделие может также предназначаться для механического разрезания тканей. Это изделие для одноразового использования.
18.28. Ножницы хирургические
| 268480 | 18. Хирургические инструменты/системы и сопутствующие медицинские изделия | Держатель/электрод эндоскопический электрохирургический, монополярный, одноразового использования | Стерильное электрохирургическое изделие, которое состоит из держателя с механическими и/или электрическими элементами управления и монополярного электрода, предназначенное для доставки электрохирургического тока от системного генератора непосредственно на ткани для их разрезания/коагуляции/абляции во время эндоскопической (в том числе лапароскопической, артроскопической) хирургической операции. Включает длинный тонкий электрод и может иметь просвет для аспирации/ирригации; для замыкания контура требуется соприкасающийся к пациентом возвратный электрод. Доступны изделия различных форм (например, щипцы или петля с ручками в форме колец, жесткий зонд с элементами управления); изделие может также предназначаться для механического разрезания тканей. Это изделие для одноразового использования.
18.45. Системы электрохирургические диатермические и сопутствующие изделия
| 268480 | 19. Эндоскопические медицинские изделия | Держатель/электрод эндоскопический электрохирургический, монополярный, одноразового использования | Стерильное электрохирургическое изделие, которое состоит из держателя с механическими и/или электрическими элементами управления и монополярного электрода, предназначенное для доставки электрохирургического тока от системного генератора непосредственно на ткани для их разрезания/коагуляции/абляции во время эндоскопической (в том числе лапароскопической, артроскопической) хирургической операции. Включает длинный тонкий электрод и может иметь просвет для аспирации/ирригации; для замыкания контура требуется соприкасающийся к пациентом возвратный электрод. Доступны изделия различных форм (например, щипцы или петля с ручками в форме колец, жесткий зонд с элементами управления); изделие может также предназначаться для механического разрезания тканей. Это изделие для одноразового использования.
19.05. Лапараскопы и сопутствующие изделия
| 268480 | 19. Эндоскопические медицинские изделия | Держатель/электрод эндоскопический электрохирургический, монополярный, одноразового использования | Стерильное электрохирургическое изделие, которое состоит из держателя с механическими и/или электрическими элементами управления и монополярного электрода, предназначенное для доставки электрохирургического тока от системного генератора непосредственно на ткани для их разрезания/коагуляции/абляции во время эндоскопической (в том числе лапароскопической, артроскопической) хирургической операции. Включает длинный тонкий электрод и может иметь просвет для аспирации/ирригации; для замыкания контура требуется соприкасающийся к пациентом возвратный электрод. Доступны изделия различных форм (например, щипцы или петля с ручками в форме колец, жесткий зонд с элементами управления); изделие может также предназначаться для механического разрезания тканей. Это изделие для одноразового использования.
19.08. Ножницы эндотерапевтические
| 268480 | 3. Гастроэнтерологические медицинские изделия | Держатель/электрод эндоскопический электрохирургический, монополярный, одноразового использования | Стерильное электрохирургическое изделие, которое состоит из держателя с механическими и/или электрическими элементами управления и монополярного электрода, предназначенное для доставки электрохирургического тока от системного генератора непосредственно на ткани для их разрезания/коагуляции/абляции во время эндоскопической (в том числе лапароскопической, артроскопической) хирургической операции. Включает длинный тонкий электрод и может иметь просвет для аспирации/ирригации; для замыкания контура требуется соприкасающийся к пациентом возвратный электрод. Доступны изделия различных форм (например, щипцы или петля с ручками в форме колец, жесткий зонд с элементами управления); изделие может также предназначаться для механического разрезания тканей. Это изделие для одноразового использования.
3.16. Прочие гастроэнтерологические медицинские изделия
| 268480 | 4. Медицинские изделия для акушерства и гинекологии | Держатель/электрод эндоскопический электрохирургический, монополярный, одноразового использования | Стерильное электрохирургическое изделие, которое состоит из держателя с механическими и/или электрическими элементами управления и монополярного электрода, предназначенное для доставки электрохирургического тока от системного генератора непосредственно на ткани для их разрезания/коагуляции/абляции во время эндоскопической (в том числе лапароскопической, артроскопической) хирургической операции. Включает длинный тонкий электрод и может иметь просвет для аспирации/ирригации; для замыкания контура требуется соприкасающийся к пациентом возвратный электрод. Доступны изделия различных форм (например, щипцы или петля с ручками в форме колец, жесткий зонд с элементами управления); изделие может также предназначаться для механического разрезания тканей. Это изделие для одноразового использования.
4.23. Прочие медицинские изделия для акушерства и гинекологии
| 268490 | 19. Эндоскопические медицинские изделия | Инсуффлятор лапароскопический | Работающее от сети (переменного тока) устройство, предназначенное для нагнетания газов в брюшную полость путем заполнения её газом под ограниченным давлением [обычно диоксидом углерода (CO2)] для обеспечения оператору пространства (пневмоперитонеума), в котором можно провести исследование или хирургическое вмешательство. Использование электронных устройств позволяет контролировать давление и поддерживать заполнение пространства газом за счет компенсации утечек газа. Другие хирургические инструменты могут быть введены в брюшную полость через другие лапароскопические порты. Устройство также может упоминаться как система нагнетания газов лапароскопическая.
19.05. Лапараскопы и сопутствующие изделия
| 268490 | 19. Эндоскопические медицинские изделия | Инсуффлятор лапароскопический | Работающее от сети (переменного тока) устройство, предназначенное для нагнетания газов в брюшную полость путем заполнения её газом под ограниченным давлением [обычно диоксидом углерода (CO2)] для обеспечения оператору пространства (пневмоперитонеума), в котором можно провести исследование или хирургическое вмешательство. Использование электронных устройств позволяет контролировать давление и поддерживать заполнение пространства газом за счет компенсации утечек газа. Другие хирургические инструменты могут быть введены в брюшную полость через другие лапароскопические порты. Устройство также может упоминаться как система нагнетания газов лапароскопическая.
19.09. Расширительные системы/ирригаторы эндоскопические и сопутствующие изделия
| 268490 | 4. Медицинские изделия для акушерства и гинекологии | Инсуффлятор лапароскопический | Работающее от сети (переменного тока) устройство, предназначенное для нагнетания газов в брюшную полость путем заполнения её газом под ограниченным давлением [обычно диоксидом углерода (CO2)] для обеспечения оператору пространства (пневмоперитонеума), в котором можно провести исследование или хирургическое вмешательство. Использование электронных устройств позволяет контролировать давление и поддерживать заполнение пространства газом за счет компенсации утечек газа. Другие хирургические инструменты могут быть введены в брюшную полость через другие лапароскопические порты. Устройство также может упоминаться как система нагнетания газов лапароскопическая.
4.23. Прочие медицинские изделия для акушерства и гинекологии
| 268500 | 18. Хирургические инструменты/системы и сопутствующие медицинские изделия | Стержень направляющий лапароскопический для расширения рабочего канала | Компактный металлический стержень, используемый для расширения рабочего канала (например, от 10 до 20 мм) с помощью: 1) удаления существующей канюли; и 2) введения комплекта из расширителя и канюли. Это изделие вводится в канюлю (существующий порт доступа), при этом отверстие остается непроницаемым для воздуха до тех пор, пока канюля меньшего размера не будет удалена; специальный расширитель в сборе с большей канюлей надевается на направляющий стержень. Это изделие многоразового использования.
18.50. Трокары и сопутствующие изделия
| 268500 | 19. Эндоскопические медицинские изделия | Стержень направляющий лапароскопический для расширения рабочего канала | Компактный металлический стержень, используемый для расширения рабочего канала (например, от 10 до 20 мм) с помощью: 1) удаления существующей канюли; и 2) введения комплекта из расширителя и канюли. Это изделие вводится в канюлю (существующий порт доступа), при этом отверстие остается непроницаемым для воздуха до тех пор, пока канюля меньшего размера не будет удалена; специальный расширитель в сборе с большей канюлей надевается на направляющий стержень. Это изделие многоразового использования.
19.05. Лапараскопы и сопутствующие изделия
| 268500 | 4. Медицинские изделия для акушерства и гинекологии | Стержень направляющий лапароскопический для расширения рабочего канала | Компактный металлический стержень, используемый для расширения рабочего канала (например, от 10 до 20 мм) с помощью: 1) удаления существующей канюли; и 2) введения комплекта из расширителя и канюли. Это изделие вводится в канюлю (существующий порт доступа), при этом отверстие остается непроницаемым для воздуха до тех пор, пока канюля меньшего размера не будет удалена; специальный расширитель в сборе с большей канюлей надевается на направляющий стержень. Это изделие многоразового использования.
4.23. Прочие медицинские изделия для акушерства и гинекологии
| 268510 | 5. Медицинские изделия для in vitro диагностики (ИВД) | Реагент для микробиологического теста на потребление декстрозы ИВД | Вещество или реактив, предназначенный для использования в микробиологическом тесте на определение способности микроорганизмов, выделенных из клинического образца путем культивирования, ферментировать углевод декстрозу (dextrose).
5.04. Реагенты/наборы для определения аналитов ИВД
5.04.08. Реагенты/наборы для определения микробных изолятов ИВД
| 268520 | 13. Реабилитационные и адаптированные для инвалидов медицинские изделия | Коннектор Y-образный для гастростомической трубки | Соединительное изделие в форме буквы "Y", предназначенное для подсоединения к проксимальному концу гастростомической трубки с целью обеспечения возможности введения питательных жидкостей и/или лекарственных средств через гастростомическую трубку. Оно имеет два закрывающихся порта, предназначенных для промывки линии и/или введения лекарства без необходимости отключения трубки или прерывания энтерального питания. Оно, как правило, изготавливается из пластикового материала и выпускается в широком диапазоне размеров. Это изделие для одноразового использования.
13.01. Изделия бытовые адаптированные
| 268520 | 13. Реабилитационные и адаптированные для инвалидов медицинские изделия | Коннектор Y-образный для гастростомической трубки | Соединительное изделие в форме буквы "Y", предназначенное для подсоединения к проксимальному концу гастростомической трубки с целью обеспечения возможности введения питательных жидкостей и/или лекарственных средств через гастростомическую трубку. Оно имеет два закрывающихся порта, предназначенных для промывки линии и/или введения лекарства без необходимости отключения трубки или прерывания энтерального питания. Оно, как правило, изготавливается из пластикового материала и выпускается в широком диапазоне размеров. Это изделие для одноразового использования.
13.07. Средства ухода персональные адаптированные
| 268520 | 18. Хирургические инструменты/системы и сопутствующие медицинские изделия | Коннектор Y-образный для гастростомической трубки | Соединительное изделие в форме буквы "Y", предназначенное для подсоединения к проксимальному концу гастростомической трубки с целью обеспечения возможности введения питательных жидкостей и/или лекарственных средств через гастростомическую трубку. Оно имеет два закрывающихся порта, предназначенных для промывки линии и/или введения лекарства без необходимости отключения трубки или прерывания энтерального питания. Оно, как правило, изготавливается из пластикового материала и выпускается в широком диапазоне размеров. Это изделие для одноразового использования.
18.50. Трокары и сопутствующие изделия
| 268520 | 18. Хирургические инструменты/системы и сопутствующие медицинские изделия | Коннектор Y-образный для гастростомической трубки | Соединительное изделие в форме буквы "Y", предназначенное для подсоединения к проксимальному концу гастростомической трубки с целью обеспечения возможности введения питательных жидкостей и/или лекарственных средств через гастростомическую трубку. Оно имеет два закрывающихся порта, предназначенных для промывки линии и/или введения лекарства без необходимости отключения трубки или прерывания энтерального питания. Оно, как правило, изготавливается из пластикового материала и выпускается в широком диапазоне размеров. Это изделие для одноразового использования.
18.57. Прочие хирургические инструменты/системы и сопутствующие медицинские изделия
| 268520 | 3. Гастроэнтерологические медицинские изделия | Коннектор Y-образный для гастростомической трубки | Соединительное изделие в форме буквы "Y", предназначенное для подсоединения к проксимальному концу гастростомической трубки с целью обеспечения возможности введения питательных жидкостей и/или лекарственных средств через гастростомическую трубку. Оно имеет два закрывающихся порта, предназначенных для промывки линии и/или введения лекарства без необходимости отключения трубки или прерывания энтерального питания. Оно, как правило, изготавливается из пластикового материала и выпускается в широком диапазоне размеров. Это изделие для одноразового использования.
3.14. Устройства стомирования и сопутствующие изделия
| 268530 | 6. Медицинские изделия для манипуляций/восстановления тканей/органов человека | Трубка нефростомическая | Полое цилиндрическое изделие для формирования внешнего канала доступа к почке. Изделие одноразового использования.
6.15. Устройства дренирования/удаления жидкостей/тканей
| 268540 | 13. Реабилитационные и адаптированные для инвалидов медицинские изделия | Кнопка гастростомическая | Стерильная короткая полая трубка, которая вводится в желудок чрескожно для обеспечения длительного энтерального питания. Трубка предотвращает рефлюкс; ее внешний конец находится на одном уровне с кожей живота. Это изделие для одноразового использования.
13.07. Средства ухода персональные адаптированные
| 268540 | 18. Хирургические инструменты/системы и сопутствующие медицинские изделия | Кнопка гастростомическая | Стерильная короткая полая трубка, которая вводится в желудок чрескожно для обеспечения длительного энтерального питания. Трубка предотвращает рефлюкс; ее внешний конец находится на одном уровне с кожей живота. Это изделие для одноразового использования.
18.50. Трокары и сопутствующие изделия
| 268540 | 18. Хирургические инструменты/системы и сопутствующие медицинские изделия | Кнопка гастростомическая | Стерильная короткая полая трубка, которая вводится в желудок чрескожно для обеспечения длительного энтерального питания. Трубка предотвращает рефлюкс; ее внешний конец находится на одном уровне с кожей живота. Это изделие для одноразового использования.
18.57. Прочие хирургические инструменты/системы и сопутствующие медицинские изделия
| 268540 | 3. Гастроэнтерологические медицинские изделия | Кнопка гастростомическая | Стерильная короткая полая трубка, которая вводится в желудок чрескожно для обеспечения длительного энтерального питания. Трубка предотвращает рефлюкс; ее внешний конец находится на одном уровне с кожей живота. Это изделие для одноразового использования.
3.13. Трубки гастроэнтерологические и сопутствующие изделия
| 268540 | 3. Гастроэнтерологические медицинские изделия | Кнопка гастростомическая | Стерильная короткая полая трубка, которая вводится в желудок чрескожно для обеспечения длительного энтерального питания. Трубка предотвращает рефлюкс; ее внешний конец находится на одном уровне с кожей живота. Это изделие для одноразового использования.
3.14. Устройства стомирования и сопутствующие изделия
| 268550 | 16. Урологические медицинские изделия | Катетер нефростомический | Стерильная гибкая трубка, предназначенная для чрескожного введения в почечную лоханку для получения доступа к верхним мочевым путям. Изделие состоит из тонкостенной трубки большого диаметра (обычные размеры – от 14 до 24 френчей), обычно с самоудерживающимся наконечником; иногда на наконечнике имеются расширяющиеся крылышки. Используется для осуществления дренажа с целью облегчения суправезикальной обструкции, а также в целом ряде процедур на верхних мочевых путях, включая дилатацию стриктур, удаление камней, перфузию химолитическими веществами для разрушения почечных камней или стентирование мочеточника. Это изделие для одноразового использования.
16.04. Катетеры урологические и сопутствующие изделия
| 268550 | 6. Медицинские изделия для манипуляций/восстановления тканей/органов человека | Катетер нефростомический | Стерильная гибкая трубка, предназначенная для чрескожного введения в почечную лоханку для получения доступа к верхним мочевым путям. Изделие состоит из тонкостенной трубки большого диаметра (обычные размеры – от 14 до 24 френчей), обычно с самоудерживающимся наконечником; иногда на наконечнике имеются расширяющиеся крылышки. Используется для осуществления дренажа с целью облегчения суправезикальной обструкции, а также в целом ряде процедур на верхних мочевых путях, включая дилатацию стриктур, удаление камней, перфузию химолитическими веществами для разрушения почечных камней или стентирование мочеточника. Это изделие для одноразового использования.
6.15. Устройства дренирования/удаления жидкостей/тканей
| 268560 | 13. Реабилитационные и адаптированные для инвалидов медицинские изделия | Трубка желудочная для гастростомической аспирационной системы | Стерильная тонкая гибкая полая трубка, предназначенная для чрескожной имплантации эндоскопическими методами в желудок страдающих ожирением (бариатрических) пациентов (возрастом не менее 18 лет) для удаления части содержимого желудка после приема пищи путем аспирации. Изделие используется вместе со специально предназначенным для этих целей набором для гравитационной очистки, который является внешним блоком гастростомической аспирационной системы. Дистальный кончик трубки вводится в желудок и предназначается для присоединения к кожному порту стомы; изделие, как правило, изготавливается из силикона и имеет перфорацию для облегчения удаления пищи из желудка. Это изделие, предназначенное для использования на одном пациенте в течение ограниченного периода времени (одноразового использования), после чего его необходимо эксплантировать или заменить.
13.07. Средства ухода персональные адаптированные
| 268560 | 18. Хирургические инструменты/системы и сопутствующие медицинские изделия | Трубка желудочная для гастростомической аспирационной системы | Стерильная тонкая гибкая полая трубка, предназначенная для чрескожной имплантации эндоскопическими методами в желудок страдающих ожирением (бариатрических) пациентов (возрастом не менее 18 лет) для удаления части содержимого желудка после приема пищи путем аспирации. Изделие используется вместе со специально предназначенным для этих целей набором для гравитационной очистки, который является внешним блоком гастростомической аспирационной системы. Дистальный кончик трубки вводится в желудок и предназначается для присоединения к кожному порту стомы; изделие, как правило, изготавливается из силикона и имеет перфорацию для облегчения удаления пищи из желудка. Это изделие, предназначенное для использования на одном пациенте в течение ограниченного периода времени (одноразового использования), после чего его необходимо эксплантировать или заменить.
18.50. Трокары и сопутствующие изделия
| 268560 | 18. Хирургические инструменты/системы и сопутствующие медицинские изделия | Трубка желудочная для гастростомической аспирационной системы | Стерильная тонкая гибкая полая трубка, предназначенная для чрескожной имплантации эндоскопическими методами в желудок страдающих ожирением (бариатрических) пациентов (возрастом не менее 18 лет) для удаления части содержимого желудка после приема пищи путем аспирации. Изделие используется вместе со специально предназначенным для этих целей набором для гравитационной очистки, который является внешним блоком гастростомической аспирационной системы. Дистальный кончик трубки вводится в желудок и предназначается для присоединения к кожному порту стомы; изделие, как правило, изготавливается из силикона и имеет перфорацию для облегчения удаления пищи из желудка. Это изделие, предназначенное для использования на одном пациенте в течение ограниченного периода времени (одноразового использования), после чего его необходимо эксплантировать или заменить.
18.57. Прочие хирургические инструменты/системы и сопутствующие медицинские изделия
| 268560 | 3. Гастроэнтерологические медицинские изделия | Трубка желудочная для гастростомической аспирационной системы | Стерильная тонкая гибкая полая трубка, предназначенная для чрескожной имплантации эндоскопическими методами в желудок страдающих ожирением (бариатрических) пациентов (возрастом не менее 18 лет) для удаления части содержимого желудка после приема пищи путем аспирации. Изделие используется вместе со специально предназначенным для этих целей набором для гравитационной очистки, который является внешним блоком гастростомической аспирационной системы. Дистальный кончик трубки вводится в желудок и предназначается для присоединения к кожному порту стомы; изделие, как правило, изготавливается из силикона и имеет перфорацию для облегчения удаления пищи из желудка. Это изделие, предназначенное для использования на одном пациенте в течение ограниченного периода времени (одноразового использования), после чего его необходимо эксплантировать или заменить.
3.13. Трубки гастроэнтерологические и сопутствующие изделия
| 268560 | 3. Гастроэнтерологические медицинские изделия | Трубка желудочная для гастростомической аспирационной системы | Стерильная тонкая гибкая полая трубка, предназначенная для чрескожной имплантации эндоскопическими методами в желудок страдающих ожирением (бариатрических) пациентов (возрастом не менее 18 лет) для удаления части содержимого желудка после приема пищи путем аспирации. Изделие используется вместе со специально предназначенным для этих целей набором для гравитационной очистки, который является внешним блоком гастростомической аспирационной системы. Дистальный кончик трубки вводится в желудок и предназначается для присоединения к кожному порту стомы; изделие, как правило, изготавливается из силикона и имеет перфорацию для облегчения удаления пищи из желудка. Это изделие, предназначенное для использования на одном пациенте в течение ограниченного периода времени (одноразового использования), после чего его необходимо эксплантировать или заменить.
3.14. Устройства стомирования и сопутствующие изделия
| 268560 | 6. Медицинские изделия для манипуляций/восстановления тканей/органов человека | Трубка желудочная для гастростомической аспирационной системы | Стерильная тонкая гибкая полая трубка, предназначенная для чрескожной имплантации эндоскопическими методами в желудок страдающих ожирением (бариатрических) пациентов (возрастом не менее 18 лет) для удаления части содержимого желудка после приема пищи путем аспирации. Изделие используется вместе со специально предназначенным для этих целей набором для гравитационной очистки, который является внешним блоком гастростомической аспирационной системы. Дистальный кончик трубки вводится в желудок и предназначается для присоединения к кожному порту стомы; изделие, как правило, изготавливается из силикона и имеет перфорацию для облегчения удаления пищи из желудка. Это изделие, предназначенное для использования на одном пациенте в течение ограниченного периода времени (одноразового использования), после чего его необходимо эксплантировать или заменить.
6.15. Устройства дренирования/удаления жидкостей/тканей
| 268570 | 13. Реабилитационные и адаптированные для инвалидов медицинские изделия | Набор для гравитационной очистки для гастростомической аспирационной системы | Набор нестерильных изделий, являющихся внешним блоком гастростомической аспирационной системы, предназначенной для использования после операции, после того как пациенту ввели желудочный зонд для удаления части содержимого желудка после приема пищи путем аспирации для контроля размера порции и достижения последующей цели по потере веса у страдающих ожирением пациентов (бариатрических отделений) (которым ? 18 лет). Обычно состоит из коннектора (соединяемого с местом на коже в области стомы), резервуара с водой, дренажной трубки и задерживающих клапанов для обеспечения чередования инфузии воды и аспирации за счет силы тяжести. Это изделие, пригодное для многоразового использования.
13.07. Средства ухода персональные адаптированные
| 268570 | 18. Хирургические инструменты/системы и сопутствующие медицинские изделия | Набор для гравитационной очистки для гастростомической аспирационной системы | Набор нестерильных изделий, являющихся внешним блоком гастростомической аспирационной системы, предназначенной для использования после операции, после того как пациенту ввели желудочный зонд для удаления части содержимого желудка после приема пищи путем аспирации для контроля размера порции и достижения последующей цели по потере веса у страдающих ожирением пациентов (бариатрических отделений) (которым ? 18 лет). Обычно состоит из коннектора (соединяемого с местом на коже в области стомы), резервуара с водой, дренажной трубки и задерживающих клапанов для обеспечения чередования инфузии воды и аспирации за счет силы тяжести. Это изделие, пригодное для многоразового использования.
18.50. Трокары и сопутствующие изделия
| 268570 | 18. Хирургические инструменты/системы и сопутствующие медицинские изделия | Набор для гравитационной очистки для гастростомической аспирационной системы | Набор нестерильных изделий, являющихся внешним блоком гастростомической аспирационной системы, предназначенной для использования после операции, после того как пациенту ввели желудочный зонд для удаления части содержимого желудка после приема пищи путем аспирации для контроля размера порции и достижения последующей цели по потере веса у страдающих ожирением пациентов (бариатрических отделений) (которым ? 18 лет). Обычно состоит из коннектора (соединяемого с местом на коже в области стомы), резервуара с водой, дренажной трубки и задерживающих клапанов для обеспечения чередования инфузии воды и аспирации за счет силы тяжести. Это изделие, пригодное для многоразового использования.
18.57. Прочие хирургические инструменты/системы и сопутствующие медицинские изделия
| 268570 | 3. Гастроэнтерологические медицинские изделия | Набор для гравитационной очистки для гастростомической аспирационной системы | Набор нестерильных изделий, являющихся внешним блоком гастростомической аспирационной системы, предназначенной для использования после операции, после того как пациенту ввели желудочный зонд для удаления части содержимого желудка после приема пищи путем аспирации для контроля размера порции и достижения последующей цели по потере веса у страдающих ожирением пациентов (бариатрических отделений) (которым ? 18 лет). Обычно состоит из коннектора (соединяемого с местом на коже в области стомы), резервуара с водой, дренажной трубки и задерживающих клапанов для обеспечения чередования инфузии воды и аспирации за счет силы тяжести. Это изделие, пригодное для многоразового использования.
3.13. Трубки гастроэнтерологические и сопутствующие изделия
| 268570 | 3. Гастроэнтерологические медицинские изделия | Набор для гравитационной очистки для гастростомической аспирационной системы | Набор нестерильных изделий, являющихся внешним блоком гастростомической аспирационной системы, предназначенной для использования после операции, после того как пациенту ввели желудочный зонд для удаления части содержимого желудка после приема пищи путем аспирации для контроля размера порции и достижения последующей цели по потере веса у страдающих ожирением пациентов (бариатрических отделений) (которым ? 18 лет). Обычно состоит из коннектора (соединяемого с местом на коже в области стомы), резервуара с водой, дренажной трубки и задерживающих клапанов для обеспечения чередования инфузии воды и аспирации за счет силы тяжести. Это изделие, пригодное для многоразового использования.
3.14. Устройства стомирования и сопутствующие изделия
| 268570 | 6. Медицинские изделия для манипуляций/восстановления тканей/органов человека | Набор для гравитационной очистки для гастростомической аспирационной системы | Набор нестерильных изделий, являющихся внешним блоком гастростомической аспирационной системы, предназначенной для использования после операции, после того как пациенту ввели желудочный зонд для удаления части содержимого желудка после приема пищи путем аспирации для контроля размера порции и достижения последующей цели по потере веса у страдающих ожирением пациентов (бариатрических отделений) (которым ? 18 лет). Обычно состоит из коннектора (соединяемого с местом на коже в области стомы), резервуара с водой, дренажной трубки и задерживающих клапанов для обеспечения чередования инфузии воды и аспирации за счет силы тяжести. Это изделие, пригодное для многоразового использования.
6.15. Устройства дренирования/удаления жидкостей/тканей
| 268580 | 13. Реабилитационные и адаптированные для инвалидов медицинские изделия | Фиксатор для гастростомы Т-образный | Изделие, предназначенное для чрескожного введения в желудок для соединения передней стенки желудка с передней брюшной стенкой, как правило, для облегчения чрескожного введения гастростомической трубки или для процедур, требующих стабилизации/фиксации полых структур желудочно-кишечного тракта. Оно состоит из металлического Т-образного стержня обычно с присоединенной пластиковой хирургической нитью. Оно, как правило, расположено в продольной прорези иглы; игла с нитью вводится в просвет желудка и Т-образный стержень затем продвигается в просвет, нить вытягивается назад напротив стенки желудка и закрепляется с помощью ватного тампона снаружи брюшной стенки. Это изделие одноразового использования.
13.07. Средства ухода персональные адаптированные
| 268580 | 18. Хирургические инструменты/системы и сопутствующие медицинские изделия | Фиксатор для гастростомы Т-образный | Изделие, предназначенное для чрескожного введения в желудок для соединения передней стенки желудка с передней брюшной стенкой, как правило, для облегчения чрескожного введения гастростомической трубки или для процедур, требующих стабилизации/фиксации полых структур желудочно-кишечного тракта. Оно состоит из металлического Т-образного стержня обычно с присоединенной пластиковой хирургической нитью. Оно, как правило, расположено в продольной прорези иглы; игла с нитью вводится в просвет желудка и Т-образный стержень затем продвигается в просвет, нить вытягивается назад напротив стенки желудка и закрепляется с помощью ватного тампона снаружи брюшной стенки. Это изделие одноразового использования.
18.50. Трокары и сопутствующие изделия
| 268580 | 18. Хирургические инструменты/системы и сопутствующие медицинские изделия | Фиксатор для гастростомы Т-образный | Изделие, предназначенное для чрескожного введения в желудок для соединения передней стенки желудка с передней брюшной стенкой, как правило, для облегчения чрескожного введения гастростомической трубки или для процедур, требующих стабилизации/фиксации полых структур желудочно-кишечного тракта. Оно состоит из металлического Т-образного стержня обычно с присоединенной пластиковой хирургической нитью. Оно, как правило, расположено в продольной прорези иглы; игла с нитью вводится в просвет желудка и Т-образный стержень затем продвигается в просвет, нить вытягивается назад напротив стенки желудка и закрепляется с помощью ватного тампона снаружи брюшной стенки. Это изделие одноразового использования.
18.57. Прочие хирургические инструменты/системы и сопутствующие медицинские изделия
| 268580 | 3. Гастроэнтерологические медицинские изделия | Фиксатор для гастростомы Т-образный | Изделие, предназначенное для чрескожного введения в желудок для соединения передней стенки желудка с передней брюшной стенкой, как правило, для облегчения чрескожного введения гастростомической трубки или для процедур, требующих стабилизации/фиксации полых структур желудочно-кишечного тракта. Оно состоит из металлического Т-образного стержня обычно с присоединенной пластиковой хирургической нитью. Оно, как правило, расположено в продольной прорези иглы; игла с нитью вводится в просвет желудка и Т-образный стержень затем продвигается в просвет, нить вытягивается назад напротив стенки желудка и закрепляется с помощью ватного тампона снаружи брюшной стенки. Это изделие одноразового использования.
3.13. Трубки гастроэнтерологические и сопутствующие изделия
| 268580 | 3. Гастроэнтерологические медицинские изделия | Фиксатор для гастростомы Т-образный | Изделие, предназначенное для чрескожного введения в желудок для соединения передней стенки желудка с передней брюшной стенкой, как правило, для облегчения чрескожного введения гастростомической трубки или для процедур, требующих стабилизации/фиксации полых структур желудочно-кишечного тракта. Оно состоит из металлического Т-образного стержня обычно с присоединенной пластиковой хирургической нитью. Оно, как правило, расположено в продольной прорези иглы; игла с нитью вводится в просвет желудка и Т-образный стержень затем продвигается в просвет, нить вытягивается назад напротив стенки желудка и закрепляется с помощью ватного тампона снаружи брюшной стенки. Это изделие одноразового использования.
3.14. Устройства стомирования и сопутствующие изделия
| 268580 | 6. Медицинские изделия для манипуляций/восстановления тканей/органов человека | Фиксатор для гастростомы Т-образный | Изделие, предназначенное для чрескожного введения в желудок для соединения передней стенки желудка с передней брюшной стенкой, как правило, для облегчения чрескожного введения гастростомической трубки или для процедур, требующих стабилизации/фиксации полых структур желудочно-кишечного тракта. Оно состоит из металлического Т-образного стержня обычно с присоединенной пластиковой хирургической нитью. Оно, как правило, расположено в продольной прорези иглы; игла с нитью вводится в просвет желудка и Т-образный стержень затем продвигается в просвет, нить вытягивается назад напротив стенки желудка и закрепляется с помощью ватного тампона снаружи брюшной стенки. Это изделие одноразового использования.
6.17. Прочие медицинские изделия для манипуляций/восстановления тканей/органов человека
| 268590 | 13. Реабилитационные и адаптированные для инвалидов медицинские изделия | Трубка гастростомическая | Тонкая гибкая чрескожная полая трубка, которая может включать дополнительные внешние компоненты (например, наружную трубку, шприц), вводимая чрескожно в желудок для обеспечения питания пациента, физически не способного принимать пищу через рот (например, при врожденном дефекте желудка), и/или для проведения дренажа/декомпрессии желудка, если это необходимо при шунтировании хронической непроходимости выхода желудка в тонкую кишку. Могут прилагаться дополнительные неинвазивные одноразовые компоненты для обеспечения энтерального питания, но хирургические инструменты и фармацевтические препараты в набор не входят. Это изделие для одноразового использования.
13.01. Изделия бытовые адаптированные
| 268590 | 13. Реабилитационные и адаптированные для инвалидов медицинские изделия | Трубка гастростомическая | Тонкая гибкая чрескожная полая трубка, которая может включать дополнительные внешние компоненты (например, наружную трубку, шприц), вводимая чрескожно в желудок для обеспечения питания пациента, физически не способного принимать пищу через рот (например, при врожденном дефекте желудка), и/или для проведения дренажа/декомпрессии желудка, если это необходимо при шунтировании хронической непроходимости выхода желудка в тонкую кишку. Могут прилагаться дополнительные неинвазивные одноразовые компоненты для обеспечения энтерального питания, но хирургические инструменты и фармацевтические препараты в набор не входят. Это изделие для одноразового использования.
13.07. Средства ухода персональные адаптированные
| 268590 | 18. Хирургические инструменты/системы и сопутствующие медицинские изделия | Трубка гастростомическая | Тонкая гибкая чрескожная полая трубка, которая может включать дополнительные внешние компоненты (например, наружную трубку, шприц), вводимая чрескожно в желудок для обеспечения питания пациента, физически не способного принимать пищу через рот (например, при врожденном дефекте желудка), и/или для проведения дренажа/декомпрессии желудка, если это необходимо при шунтировании хронической непроходимости выхода желудка в тонкую кишку. Могут прилагаться дополнительные неинвазивные одноразовые компоненты для обеспечения энтерального питания, но хирургические инструменты и фармацевтические препараты в набор не входят. Это изделие для одноразового использования.
18.50. Трокары и сопутствующие изделия
| 268590 | 18. Хирургические инструменты/системы и сопутствующие медицинские изделия | Трубка гастростомическая | Тонкая гибкая чрескожная полая трубка, которая может включать дополнительные внешние компоненты (например, наружную трубку, шприц), вводимая чрескожно в желудок для обеспечения питания пациента, физически не способного принимать пищу через рот (например, при врожденном дефекте желудка), и/или для проведения дренажа/декомпрессии желудка, если это необходимо при шунтировании хронической непроходимости выхода желудка в тонкую кишку. Могут прилагаться дополнительные неинвазивные одноразовые компоненты для обеспечения энтерального питания, но хирургические инструменты и фармацевтические препараты в набор не входят. Это изделие для одноразового использования.
18.57. Прочие хирургические инструменты/системы и сопутствующие медицинские изделия
| 268590 | 3. Гастроэнтерологические медицинские изделия | Трубка гастростомическая | Тонкая гибкая чрескожная полая трубка, которая может включать дополнительные внешние компоненты (например, наружную трубку, шприц), вводимая чрескожно в желудок для обеспечения питания пациента, физически не способного принимать пищу через рот (например, при врожденном дефекте желудка), и/или для проведения дренажа/декомпрессии желудка, если это необходимо при шунтировании хронической непроходимости выхода желудка в тонкую кишку. Могут прилагаться дополнительные неинвазивные одноразовые компоненты для обеспечения энтерального питания, но хирургические инструменты и фармацевтические препараты в набор не входят. Это изделие для одноразового использования.
3.13. Трубки гастроэнтерологические и сопутствующие изделия
| 268590 | 3. Гастроэнтерологические медицинские изделия | Трубка гастростомическая | Тонкая гибкая чрескожная полая трубка, которая может включать дополнительные внешние компоненты (например, наружную трубку, шприц), вводимая чрескожно в желудок для обеспечения питания пациента, физически не способного принимать пищу через рот (например, при врожденном дефекте желудка), и/или для проведения дренажа/декомпрессии желудка, если это необходимо при шунтировании хронической непроходимости выхода желудка в тонкую кишку. Могут прилагаться дополнительные неинвазивные одноразовые компоненты для обеспечения энтерального питания, но хирургические инструменты и фармацевтические препараты в набор не входят. Это изделие для одноразового использования.
3.14. Устройства стомирования и сопутствующие изделия
| 268600 | 5. Медицинские изделия для in vitro диагностики (ИВД) | Кальпротектин ИВД, набор, иммуноферментный анализ (ИФА) | Набор реагентов и других связанных с ними материалов, предназначенный для количественного определения белка кальпротектина (calprotectin) в клиническом образце методом иммуноферментного анализа (ИФА).
5.04. Реагенты/наборы для определения аналитов ИВД
5.04.02. Реагенты/наборы для биохимического анализа
| 268610 | 5. Медицинские изделия для in vitro диагностики (ИВД) | Кальпротектин ИВД, калибратор | Материал, используемый для установления референтных значений для анализа, предназначенный для количественного определения белка кальпротектина (calprotectin) в клиническом образце.
5.04. Реагенты/наборы для определения аналитов ИВД
5.04.02. Реагенты/наборы для биохимического анализа
| 268620 | 5. Медицинские изделия для in vitro диагностики (ИВД) | Кальпротектин ИВД, контрольный материал | Материал, используемый для подтверждения качества анализа, предназначенный для использования при количественном определении белка кальпротектина (calprotectin) в клиническом образце.
5.04. Реагенты/наборы для определения аналитов ИВД
5.04.02. Реагенты/наборы для биохимического анализа
| 268630 | 5. Медицинские изделия для in vitro диагностики (ИВД) | Кальпротектин ИВД, реагент | Вещество или реактив, предназначенный для использования совместно с исходным изделием для ИВД для выполнения особой функции в анализе, который используется при количественном определении белка кальпротектина (сalprotectin) в клиническом образце.
5.04. Реагенты/наборы для определения аналитов ИВД
5.04.02. Реагенты/наборы для биохимического анализа
| 268640 | 5. Медицинские изделия для in vitro диагностики (ИВД) | Набор для определения концентрации небелкового азота | Изделие, включающее один или более реагентов и, возможно, вспомогательные позиции, предназначенное для выявления и измерения концентрации небелкового азота в клинической пробе.
5.04. Реагенты/наборы для определения аналитов ИВД
5.04.02. Реагенты/наборы для биохимического анализа
| 268650 | 19. Эндоскопические медицинские изделия | Игла эндоскопическая для склеротерапии, многоразового использования | Изделие, предназначенное для использования вместе с соответствующим эндоскопом для инъекций фармацевтических средств в слизистую оболочку или кровеносный сосуд во время склеротерапии (процедуры лечения варикозного расширения вен путем инъекций склеротирующей жидкости). Изделие представляет собой гибкую трубку с иглой на дистальном конце и коннектором для шприца на проксимальном конце. Это изделие, пригодное для многоразового использования.
19.02. Иглы эндотерапевтические
| 268660 | 11. Офтальмологические медицинские изделия | Склеротом | Переносной ручной офтальмологический хирургический инструмент, по конструкции напоминающий нож и предназначенный для использования с целью рассечения склеры (плотной ткани в передней части глаза между веками, также известной как "белок глаза") во время склеротомии. Это изделие, как правило, изготавливается из высококачественной нержавеющей стали. Это изделие, пригодное для многоразового использования.
11.13. Ножи офтальмологические
| 268660 | 18. Хирургические инструменты/системы и сопутствующие медицинские изделия | Склеротом | Переносной ручной офтальмологический хирургический инструмент, по конструкции напоминающий нож и предназначенный для использования с целью рассечения склеры (плотной ткани в передней части глаза между веками, также известной как "белок глаза") во время склеротомии. Это изделие, как правило, изготавливается из высококачественной нержавеющей стали. Это изделие, пригодное для многоразового использования.
18.27. Ножи/скальпели хирургические
| 268670 | 4. Медицинские изделия для акушерства и гинекологии | Кольцо для лапаратомии | Хирургический инструмент в виде цилиндрического кольца. Вставляется в стенки брюшины для удержания разреза в открытом состоянии в ходе хирургической операции на внутренних органах брюшной полости.
4.23. Прочие медицинские изделия для акушерства и гинекологии
| 268680 | 16. Урологические медицинские изделия | Набор для промывания для гастроэнтерологии и урологии, многоразового использования | Набор предметов, используемых для очищения или промывания полости или канала стерильной водой или другой жидкостью во время проведения гастроэнтерологической/урологической процедуры. Как правило, состоит из гибких или полужестких трубок, используемых для введения жидкостей в пищеварительный тракт/мочевыводящие пути и ее выведения оттуда, а также для шинирования или остановки кровотечения пищеварительного тракта/мочевыводящих путей. Это изделие, пригодное для многоразового использования.
16.14. Прочие урологические медицинские изделия
| 268680 | 3. Гастроэнтерологические медицинские изделия | Набор для промывания для гастроэнтерологии и урологии, многоразового использования | Набор предметов, используемых для очищения или промывания полости или канала стерильной водой или другой жидкостью во время проведения гастроэнтерологической/урологической процедуры. Как правило, состоит из гибких или полужестких трубок, используемых для введения жидкостей в пищеварительный тракт/мочевыводящие пути и ее выведения оттуда, а также для шинирования или остановки кровотечения пищеварительного тракта/мочевыводящих путей. Это изделие, пригодное для многоразового использования.
3.16. Прочие гастроэнтерологические медицинские изделия
| 268680 | 6. Медицинские изделия для манипуляций/восстановления тканей/органов человека | Набор для промывания для гастроэнтерологии и урологии, многоразового использования | Набор предметов, используемых для очищения или промывания полости или канала стерильной водой или другой жидкостью во время проведения гастроэнтерологической/урологической процедуры. Как правило, состоит из гибких или полужестких трубок, используемых для введения жидкостей в пищеварительный тракт/мочевыводящие пути и ее выведения оттуда, а также для шинирования или остановки кровотечения пищеварительного тракта/мочевыводящих путей. Это изделие, пригодное для многоразового использования.
6.15. Устройства дренирования/удаления жидкостей/тканей
| 268690 | 16. Урологические медицинские изделия | Набор для промывания для гастроэнтерологии и урологии, одноразового использования | Набор стерильных изделий, разработанных для очищения или промывания полости или канала стерильной водой или другой жидкостью во время проведения гастроэнтерологической/урологической процедуры. Как правило, состоит из гибких или полужестких трубок, используемых для введения жидкостей в пищеварительный тракт/мочевыводящие пути и ее выведения оттуда, а также для шинирования или остановки кровотечения пищеварительного тракта/мочевыводящих путей. Это изделие для одноразового использования.
16.14. Прочие урологические медицинские изделия
| 268690 | 3. Гастроэнтерологические медицинские изделия | Набор для промывания для гастроэнтерологии и урологии, одноразового использования | Набор стерильных изделий, разработанных для очищения или промывания полости или канала стерильной водой или другой жидкостью во время проведения гастроэнтерологической/урологической процедуры. Как правило, состоит из гибких или полужестких трубок, используемых для введения жидкостей в пищеварительный тракт/мочевыводящие пути и ее выведения оттуда, а также для шинирования или остановки кровотечения пищеварительного тракта/мочевыводящих путей. Это изделие для одноразового использования.
3.16. Прочие гастроэнтерологические медицинские изделия
| 268690 | 6. Медицинские изделия для манипуляций/восстановления тканей/органов человека | Набор для промывания для гастроэнтерологии и урологии, одноразового использования | Набор стерильных изделий, разработанных для очищения или промывания полости или канала стерильной водой или другой жидкостью во время проведения гастроэнтерологической/урологической процедуры. Как правило, состоит из гибких или полужестких трубок, используемых для введения жидкостей в пищеварительный тракт/мочевыводящие пути и ее выведения оттуда, а также для шинирования или остановки кровотечения пищеварительного тракта/мочевыводящих путей. Это изделие для одноразового использования.
6.15. Устройства дренирования/удаления жидкостей/тканей
| 268710 | 16. Урологические медицинские изделия | Петля для гастроэнтерологии и урологии, одноразового использования восстановленная | Гибкое изделие, предназначенное для введения через эндоскоп для удержания (наложения петли), лигирования, каутеризации и обрезания ткани (например, полипов или очагов поражения слизистой оболочки) в желудочно-кишечном тракете/органах мочеполовой сферы посредством эндотерапии с использованием высокочастотного тока. Как правило, состоит из гибкого и изолированного интродьюсера для введения, к дистальному концу которого прикреплена петля, проволоки для управления, соединенной с петлей и рукояткой, при помощи которой осуществляется управление проволокой. Проксимальный конец проволоки подключается к блоку питания с высокочастотным током. Это изделие, которое уже однажды использовалось, после чего было подвергнуто дополнительной промышленной обработке для еще одного использования на пациенте.
16.14. Прочие урологические медицинские изделия
| 268710 | 18. Хирургические инструменты/системы и сопутствующие медицинские изделия | Петля для гастроэнтерологии и урологии, одноразового использования восстановленная | Гибкое изделие, предназначенное для введения через эндоскоп для удержания (наложения петли), лигирования, каутеризации и обрезания ткани (например, полипов или очагов поражения слизистой оболочки) в желудочно-кишечном тракете/органах мочеполовой сферы посредством эндотерапии с использованием высокочастотного тока. Как правило, состоит из гибкого и изолированного интродьюсера для введения, к дистальному концу которого прикреплена петля, проволоки для управления, соединенной с петлей и рукояткой, при помощи которой осуществляется управление проволокой. Проксимальный конец проволоки подключается к блоку питания с высокочастотным током. Это изделие, которое уже однажды использовалось, после чего было подвергнуто дополнительной промышленной обработке для еще одного использования на пациенте.
18.33. Петли хирургические и сопутствующие изделия
| 268710 | 19. Эндоскопические медицинские изделия | Петля для гастроэнтерологии и урологии, одноразового использования восстановленная | Гибкое изделие, предназначенное для введения через эндоскоп для удержания (наложения петли), лигирования, каутеризации и обрезания ткани (например, полипов или очагов поражения слизистой оболочки) в желудочно-кишечном тракете/органах мочеполовой сферы посредством эндотерапии с использованием высокочастотного тока. Как правило, состоит из гибкого и изолированного интродьюсера для введения, к дистальному концу которого прикреплена петля, проволоки для управления, соединенной с петлей и рукояткой, при помощи которой осуществляется управление проволокой. Проксимальный конец проволоки подключается к блоку питания с высокочастотным током. Это изделие, которое уже однажды использовалось, после чего было подвергнуто дополнительной промышленной обработке для еще одного использования на пациенте.
19.15. Прочие эндоскопические медицинские изделия
| 268710 | 3. Гастроэнтерологические медицинские изделия | Петля для гастроэнтерологии и урологии, одноразового использования восстановленная | Гибкое изделие, предназначенное для введения через эндоскоп для удержания (наложения петли), лигирования, каутеризации и обрезания ткани (например, полипов или очагов поражения слизистой оболочки) в желудочно-кишечном тракете/органах мочеполовой сферы посредством эндотерапии с использованием высокочастотного тока. Как правило, состоит из гибкого и изолированного интродьюсера для введения, к дистальному концу которого прикреплена петля, проволоки для управления, соединенной с петлей и рукояткой, при помощи которой осуществляется управление проволокой. Проксимальный конец проволоки подключается к блоку питания с высокочастотным током. Это изделие, которое уже однажды использовалось, после чего было подвергнуто дополнительной промышленной обработке для еще одного использования на пациенте.
3.16. Прочие гастроэнтерологические медицинские изделия
| 268720 | 16. Урологические медицинские изделия | Крючок для гастроэнтерологии и урологии | Переносной ручной похожий на стержень хирургический инструмент, разработанный для фиксации и вытяжения анатомических структур во время проведения гастроэнтерологических и урологических хирургических процедур. Изделие сужается к дистальному концу, образуя крючок или несколько крючков, используемых в процедуре. Проксимальный конец представляет собой ручку, которая может иметь различные формы. В конструкциях с несколькими крючками сами крючки расположены параллельно друг другу. Это изделие, пригодное для многоразового использования.
16.14. Прочие урологические медицинские изделия
| 268720 | 18. Хирургические инструменты/системы и сопутствующие медицинские изделия | Крючок для гастроэнтерологии и урологии | Переносной ручной похожий на стержень хирургический инструмент, разработанный для фиксации и вытяжения анатомических структур во время проведения гастроэнтерологических и урологических хирургических процедур. Изделие сужается к дистальному концу, образуя крючок или несколько крючков, используемых в процедуре. Проксимальный конец представляет собой ручку, которая может иметь различные формы. В конструкциях с несколькими крючками сами крючки расположены параллельно друг другу. Это изделие, пригодное для многоразового использования.
18.39. Ретракторы/петли и сопутствующие изделия
| 268720 | 3. Гастроэнтерологические медицинские изделия | Крючок для гастроэнтерологии и урологии | Переносной ручной похожий на стержень хирургический инструмент, разработанный для фиксации и вытяжения анатомических структур во время проведения гастроэнтерологических и урологических хирургических процедур. Изделие сужается к дистальному концу, образуя крючок или несколько крючков, используемых в процедуре. Проксимальный конец представляет собой ручку, которая может иметь различные формы. В конструкциях с несколькими крючками сами крючки расположены параллельно друг другу. Это изделие, пригодное для многоразового использования.
3.16. Прочие гастроэнтерологические медицинские изделия
| 268730 | 16. Урологические медицинские изделия | Зонд для гастроэнтерологии и урологии | Тонкий, стержнеподобный, хирургический инструмент, обычно изготовленный из гибкого металла, с тупым луковичный наконечником, используемый для обследования гастроэнтерологических/урологических (ГУ) структур во времяa ГУ процедур. Это повторно используемое изделие.
16.14. Прочие урологические медицинские изделия
| 268730 | 18. Хирургические инструменты/системы и сопутствующие медицинские изделия | Зонд для гастроэнтерологии и урологии | Тонкий, стержнеподобный, хирургический инструмент, обычно изготовленный из гибкого металла, с тупым луковичный наконечником, используемый для обследования гастроэнтерологических/урологических (ГУ) структур во времяa ГУ процедур. Это повторно используемое изделие.
18.17. Зонды хирургические
| 268730 | 3. Гастроэнтерологические медицинские изделия | Зонд для гастроэнтерологии и урологии | Тонкий, стержнеподобный, хирургический инструмент, обычно изготовленный из гибкого металла, с тупым луковичный наконечником, используемый для обследования гастроэнтерологических/урологических (ГУ) структур во времяa ГУ процедур. Это повторно используемое изделие.
3.16. Прочие гастроэнтерологические медицинские изделия
| 268740 | 16. Урологические медицинские изделия | Ретрактор для гастроэнтерологии и урологии, оптоволоконный | Хирургический инструмент с интегрированным волоконно-оптическим пучком для освещения глубоких хирургических участков, используемый с целью механического отделения ткани или других анатомических частей для открытия или доступа к органам или тканям во время гастро-урологической (ГУ) процедуры. Изготовливается из высокосортной нержавеющей стали, и волоконно-оптический пучок прикрепляется к отдельному источнику света обычно через кабель светового источника для освещения. Это повторно используемое изделие.
16.14. Прочие урологические медицинские изделия
| 268740 | 18. Хирургические инструменты/системы и сопутствующие медицинские изделия | Ретрактор для гастроэнтерологии и урологии, оптоволоконный | Хирургический инструмент с интегрированным волоконно-оптическим пучком для освещения глубоких хирургических участков, используемый с целью механического отделения ткани или других анатомических частей для открытия или доступа к органам или тканям во время гастро-урологической (ГУ) процедуры. Изготовливается из высокосортной нержавеющей стали, и волоконно-оптический пучок прикрепляется к отдельному источнику света обычно через кабель светового источника для освещения. Это повторно используемое изделие.
18.39. Ретракторы/петли и сопутствующие изделия
| 268740 | 3. Гастроэнтерологические медицинские изделия | Ретрактор для гастроэнтерологии и урологии, оптоволоконный | Хирургический инструмент с интегрированным волоконно-оптическим пучком для освещения глубоких хирургических участков, используемый с целью механического отделения ткани или других анатомических частей для открытия или доступа к органам или тканям во время гастро-урологической (ГУ) процедуры. Изготовливается из высокосортной нержавеющей стали, и волоконно-оптический пучок прикрепляется к отдельному источнику света обычно через кабель светового источника для освещения. Это повторно используемое изделие.
3.16. Прочие гастроэнтерологические медицинские изделия
| 268750 | 16. Урологические медицинские изделия | Направитель для гастроэнтерологии и урологии | Тонкий, стержневидный, хирургический инструмент, изготовленный из металла, обычно с канавкой, проходящей вдоль центра его дистального вала и/или продолжающийся с вытянутой петлей из ковкой проволоки, которая используется для направления других устройств или инструментов в заданном месте во время гастроэнтерологической/урологическая (ГУ) процедуры. Дистальный вал может быть прямым или изогнутым, и проксимальная ручка имеет форму захвата для пальцев. Это повторно используемое изделие.
16.14. Прочие урологические медицинские изделия
| 268750 | 18. Хирургические инструменты/системы и сопутствующие медицинские изделия | Направитель для гастроэнтерологии и урологии | Тонкий, стержневидный, хирургический инструмент, изготовленный из металла, обычно с канавкой, проходящей вдоль центра его дистального вала и/или продолжающийся с вытянутой петлей из ковкой проволоки, которая используется для направления других устройств или инструментов в заданном месте во время гастроэнтерологической/урологическая (ГУ) процедуры. Дистальный вал может быть прямым или изогнутым, и проксимальная ручка имеет форму захвата для пальцев. Это повторно используемое изделие.
18.57. Прочие хирургические инструменты/системы и сопутствующие медицинские изделия
| 268750 | 3. Гастроэнтерологические медицинские изделия | Направитель для гастроэнтерологии и урологии | Тонкий, стержневидный, хирургический инструмент, изготовленный из металла, обычно с канавкой, проходящей вдоль центра его дистального вала и/или продолжающийся с вытянутой петлей из ковкой проволоки, которая используется для направления других устройств или инструментов в заданном месте во время гастроэнтерологической/урологическая (ГУ) процедуры. Дистальный вал может быть прямым или изогнутым, и проксимальная ручка имеет форму захвата для пальцев. Это повторно используемое изделие.
3.16. Прочие гастроэнтерологические медицинские изделия
| 268760 | 16. Урологические медицинские изделия | Ложка для печеночных/желчных протоков для гастроэнтерологии и урологии | Ручной тяжёлый хирургический инструмент с ложкообразным дистальным концом с острой кромкой на длинном тонком стержне, который используется для доступа и очистки ткани из системы общего печеночного/желчного протока во время гастроэнтерологической/урологической процедуры. Инструмент, как правило, изготовлен из высококачественной нержавеющей стали и имеет гибкий дистальный кончик, что способствует доступу к различным местам; он имеет ркуоятку на проксимальном конце. Ложка доступна в различных формах и размерах. Это изделие многоразового использования.
16.14. Прочие урологические медицинские изделия
| 268760 | 18. Хирургические инструменты/системы и сопутствующие медицинские изделия | Ложка для печеночных/желчных протоков для гастроэнтерологии и урологии | Ручной тяжёлый хирургический инструмент с ложкообразным дистальным концом с острой кромкой на длинном тонком стержне, который используется для доступа и очистки ткани из системы общего печеночного/желчного протока во время гастроэнтерологической/урологической процедуры. Инструмент, как правило, изготовлен из высококачественной нержавеющей стали и имеет гибкий дистальный кончик, что способствует доступу к различным местам; он имеет ркуоятку на проксимальном конце. Ложка доступна в различных формах и размерах. Это изделие многоразового использования.
18.46. Совки/скребки
| 268760 | 3. Гастроэнтерологические медицинские изделия | Ложка для печеночных/желчных протоков для гастроэнтерологии и урологии | Ручной тяжёлый хирургический инструмент с ложкообразным дистальным концом с острой кромкой на длинном тонком стержне, который используется для доступа и очистки ткани из системы общего печеночного/желчного протока во время гастроэнтерологической/урологической процедуры. Инструмент, как правило, изготовлен из высококачественной нержавеющей стали и имеет гибкий дистальный кончик, что способствует доступу к различным местам; он имеет ркуоятку на проксимальном конце. Ложка доступна в различных формах и размерах. Это изделие многоразового использования.
3.16. Прочие гастроэнтерологические медицинские изделия
| 268760 | 6. Медицинские изделия для манипуляций/восстановления тканей/органов человека | Ложка для печеночных/желчных протоков для гастроэнтерологии и урологии | Ручной тяжёлый хирургический инструмент с ложкообразным дистальным концом с острой кромкой на длинном тонком стержне, который используется для доступа и очистки ткани из системы общего печеночного/желчного протока во время гастроэнтерологической/урологической процедуры. Инструмент, как правило, изготовлен из высококачественной нержавеющей стали и имеет гибкий дистальный кончик, что способствует доступу к различным местам; он имеет ркуоятку на проксимальном конце. Ложка доступна в различных формах и размерах. Это изделие многоразового использования.
6.02. Изделия для сбора/обработки/транспортирования биологических жидкостей/тканей
| 268760 | 6. Медицинские изделия для манипуляций/восстановления тканей/органов человека | Ложка для печеночных/желчных протоков для гастроэнтерологии и урологии | Ручной тяжёлый хирургический инструмент с ложкообразным дистальным концом с острой кромкой на длинном тонком стержне, который используется для доступа и очистки ткани из системы общего печеночного/желчного протока во время гастроэнтерологической/урологической процедуры. Инструмент, как правило, изготовлен из высококачественной нержавеющей стали и имеет гибкий дистальный кончик, что способствует доступу к различным местам; он имеет ркуоятку на проксимальном конце. Ложка доступна в различных формах и размерах. Это изделие многоразового использования.
6.17. Прочие медицинские изделия для манипуляций/восстановления тканей/органов человека
| 268770 | 16. Урологические медицинские изделия | Петля для гастроэнтерологии и урологии, одноразового использования | Гибкое изделие, предназначенное для введения через эндоскоп для удержания (наложения петли), лигирования, каутеризации и обрезания ткани (например, полипов или очагов поражения слизистой оболочки) в желудочно-кишечном тракете/органах мочеполовой сферы посредством эндотерапии с использованием высокочастотного тока. Как правило, состоит из гибкого и изолированного интродьюсера для введения, к дистальному концу которого прикреплена петля, проволоки для управления, соединенной с петлей и рукояткой, при помощи которой осуществляется управление проволокой. Проксимальный конец проволоки подключается к блоку питания с высокочастотным током. Это изделие для одноразового использования.
16.14. Прочие урологические медицинские изделия
| 268770 | 18. Хирургические инструменты/системы и сопутствующие медицинские изделия | Петля для гастроэнтерологии и урологии, одноразового использования | Гибкое изделие, предназначенное для введения через эндоскоп для удержания (наложения петли), лигирования, каутеризации и обрезания ткани (например, полипов или очагов поражения слизистой оболочки) в желудочно-кишечном тракете/органах мочеполовой сферы посредством эндотерапии с использованием высокочастотного тока. Как правило, состоит из гибкого и изолированного интродьюсера для введения, к дистальному концу которого прикреплена петля, проволоки для управления, соединенной с петлей и рукояткой, при помощи которой осуществляется управление проволокой. Проксимальный конец проволоки подключается к блоку питания с высокочастотным током. Это изделие для одноразового использования.
18.33. Петли хирургические и сопутствующие изделия
| 268770 | 19. Эндоскопические медицинские изделия | Петля для гастроэнтерологии и урологии, одноразового использования | Гибкое изделие, предназначенное для введения через эндоскоп для удержания (наложения петли), лигирования, каутеризации и обрезания ткани (например, полипов или очагов поражения слизистой оболочки) в желудочно-кишечном тракете/органах мочеполовой сферы посредством эндотерапии с использованием высокочастотного тока. Как правило, состоит из гибкого и изолированного интродьюсера для введения, к дистальному концу которого прикреплена петля, проволоки для управления, соединенной с петлей и рукояткой, при помощи которой осуществляется управление проволокой. Проксимальный конец проволоки подключается к блоку питания с высокочастотным током. Это изделие для одноразового использования.
19.15. Прочие эндоскопические медицинские изделия
| 268770 | 3. Гастроэнтерологические медицинские изделия | Петля для гастроэнтерологии и урологии, одноразового использования | Гибкое изделие, предназначенное для введения через эндоскоп для удержания (наложения петли), лигирования, каутеризации и обрезания ткани (например, полипов или очагов поражения слизистой оболочки) в желудочно-кишечном тракете/органах мочеполовой сферы посредством эндотерапии с использованием высокочастотного тока. Как правило, состоит из гибкого и изолированного интродьюсера для введения, к дистальному концу которого прикреплена петля, проволоки для управления, соединенной с петлей и рукояткой, при помощи которой осуществляется управление проволокой. Проксимальный конец проволоки подключается к блоку питания с высокочастотным током. Это изделие для одноразового использования.
3.16. Прочие гастроэнтерологические медицинские изделия
| 268780 | 5. Медицинские изделия для in vitro диагностики (ИВД) | Энтеровирус антигены (серотипы 68-71) ИВД, контрольный материал | Материал, используемый для подтверждения качества анализа, предназначенный для использования при качественном и/или количественном определении одного или множества антигенов энтеровируса (enterovirus) серотипов 68-71 в клиническом образце.
5.04. Реагенты/наборы для определения аналитов ИВД
5.04.01. Реагенты/наборы для анализа инфекционных агентов
| 268780 | 5. Медицинские изделия для in vitro диагностики (ИВД) | Энтеровирус антигены (серотипы 68-71) ИВД, контрольный материал | Материал, используемый для подтверждения качества анализа, предназначенный для использования при качественном и/или количественном определении одного или множества антигенов энтеровируса (enterovirus) серотипов 68-71 в клиническом образце.
5.04. Реагенты/наборы для определения аналитов ИВД
5.04.05. Реагенты/наборы для гистологического/цитологического анализа
| 268790 | 5. Медицинские изделия для in vitro диагностики (ИВД) | Энтеровирус антитела класса иммуноглобулин G (IgG) (серотипы 68-71) ИВД, набор, иммуноферментный анализ (ИФА) | Набор реагентов и других связанных с ними материалов, предназначенный для качественного и/или количественного определения антител класса иммуноглобулин G (IgG) к одному или множеству энтеровирусов (enteroviruses) серотипов 68-71 в клиническом образце методом иммуноферментного анализа (ИФА).
5.04. Реагенты/наборы для определения аналитов ИВД
5.04.01. Реагенты/наборы для анализа инфекционных агентов
| 268800 | 5. Медицинские изделия для in vitro диагностики (ИВД) | Энтеровирус нейтрализация общих антител (серотипы 68-71) ИВД, контрольный материал | Материал, используемый для подтверждения качества анализа, предназначенный для использования при качественной и/или количественной нейтрализации общих антител к одному или множеству энтеровирусов (enteroviruses) серотипов 68-71 в клиническом образце с использованием антигенов энтеровируса известной специфичности.
5.04. Реагенты/наборы для определения аналитов ИВД
5.04.01. Реагенты/наборы для анализа инфекционных агентов
| 268810 | 5. Медицинские изделия для in vitro диагностики (ИВД) | Энтеровирус антигены (серотипы 68-71) ИВД, реагент | Вещество или реактив, предназначенный для использования совместно с исходным изделием для ИВД для выполнения особой функции в анализе, который используется для качественного и/или количественного определения одного или множества антигенов энтеровируса (enterovirus) серотипов 68-71 в клиническом образце.
5.04. Реагенты/наборы для определения аналитов ИВД
5.04.01. Реагенты/наборы для анализа инфекционных агентов
| 268810 | 5. Медицинские изделия для in vitro диагностики (ИВД) | Энтеровирус антигены (серотипы 68-71) ИВД, реагент | Вещество или реактив, предназначенный для использования совместно с исходным изделием для ИВД для выполнения особой функции в анализе, который используется для качественного и/или количественного определения одного или множества антигенов энтеровируса (enterovirus) серотипов 68-71 в клиническом образце.
5.04. Реагенты/наборы для определения аналитов ИВД
5.04.05. Реагенты/наборы для гистологического/цитологического анализа
| 268820 | 5. Медицинские изделия для in vitro диагностики (ИВД) | Энтеровирус антитела класса иммуноглобулин G (IgG) (серотипы 68-71) ИВД, калибратор | Материал, используемый для установления референтных значений для анализа, предназначенный для качественного и/или количественного определения антител класса иммуноглобулин G (IgG) к одному или множеству энтеровирусов (enteroviruses) серотипов 68-71 в клиническом образце.
5.04. Реагенты/наборы для определения аналитов ИВД
5.04.01. Реагенты/наборы для анализа инфекционных агентов
| 268830 | 5. Медицинские изделия для in vitro диагностики (ИВД) | Энтеровирус нейтрализация общих антител (серотипы 68-71) ИВД, реагент | Вещество или реактив, предназначенный для использования совместно с исходным изделием для ИВД для выполнения особой функции в анализе, который используется для качественной и/или количественной нейтрализации общих антител к одному или множеству энтеровирусов (enteroviruses) серотипов 68-71 в клиническом образце с использованием антигенов энтеровируса известной специфичности.
5.04. Реагенты/наборы для определения аналитов ИВД
5.04.01. Реагенты/наборы для анализа инфекционных агентов
| 268840 | 5. Медицинские изделия для in vitro диагностики (ИВД) | Энтеровирус антитела класса иммуноглобулин G (IgG) (серотипы 68-71) ИВД, контрольный материал | Материал, используемый для подтверждения качества анализа, предназначенный для использования при качественном и/или количественном определении антител класса иммуноглобулин G (IgG) к одному или множеству энтеровирусов (enteroviruses) серотипов 68-71 в клиническом образце.
5.04. Реагенты/наборы для определения аналитов ИВД
5.04.01. Реагенты/наборы для анализа инфекционных агентов
| 268850 | 5. Медицинские изделия для in vitro диагностики (ИВД) | Энтеровирус нуклеиновая кислота ИВД (серотипы 68-71), набор, анализ нуклеиновых кислот | Набор реагентов и других связанных с ними материалов, предназначенный для качественного и/или количественного определения нуклеиновой кислоты, выделенной из одного или множества энтеровирусов (enteroviruses) серотипов 68-71, в клиническом образце методом анализа нуклеиновых кислот.
5.04. Реагенты/наборы для определения аналитов ИВД
5.04.01. Реагенты/наборы для анализа инфекционных агентов
| 268860 | 5. Медицинские изделия для in vitro диагностики (ИВД) | Энтеровирус антитела класса иммуноглобулин G (IgG) (серотипы 68-71) ИВД, реагент | Вещество или реактив, предназначенный для использования совместно с исходным изделием для ИВД для выполнения особой функции в анализе, который используется для качественного и/или количественного определения антител класса иммуноглобулин G (IgG) к одному или множеству энтеровирусов (enteroviruses) серотипов 68-71 в клиническом образце.
5.04. Реагенты/наборы для определения аналитов ИВД
5.04.01. Реагенты/наборы для анализа инфекционных агентов
| 268870 | 5. Медицинские изделия для in vitro диагностики (ИВД) | Энтеровирус нуклеиновая кислота (серотипы 68-71) ИВД, калибратор | Материал, используемый для установления референтных значений для анализа, предназначенный для качественного и/или количественного определения нуклеиновой кислоты, выделенной из одного или множества энтеровирусов (enteroviruses) серотипов 68-71, в клиническом образце.
5.04. Реагенты/наборы для определения аналитов ИВД
5.04.01. Реагенты/наборы для анализа инфекционных агентов
| 268890 | 5. Медицинские изделия для in vitro диагностики (ИВД) | Энтеровирус нуклеиновая кислота (серотипы 68-71) ИВД, контрольный материал | Материал, используемый для подтверждения качества анализа, предназначенный для использования при качественном и/или количественном определении нуклеиновой кислоты, выделенной из одного или множества энтеровирусов (enteroviruses) серотипов 68-71, в клиническом образце.
5.04. Реагенты/наборы для определения аналитов ИВД
5.04.01. Реагенты/наборы для анализа инфекционных агентов
| 268900 | 5. Медицинские изделия для in vitro диагностики (ИВД) | Энтеровирус общие антитела (серотипы 68-71) ИВД, набор, реакция связывания комплемента (РСК) | Набор реагентов и других связанных с ними материалов, предназначенный для качественного и/или количественного определения общих антител к одному или множеству энтеровирусов (enteroviruses) серотипов 68-71 в клиническом образце с использованием реакции связывания комплемента (РСК).
5.04. Реагенты/наборы для определения аналитов ИВД
5.04.01. Реагенты/наборы для анализа инфекционных агентов
| 268910 | 5. Медицинские изделия для in vitro диагностики (ИВД) | Энтеровирус антигены (серотипы 68-71) ИВД, набор, иммуноферментный анализ (ИФА) | Набор реагентов и других связанных с ними материалов, предназначенный для качественного и/или количественного определения одного или множества антигенов энтеровируса (enterovirus) серотипов 68-71 в клиническом образце методом иммуноферментного анализа (ИФА).
5.04. Реагенты/наборы для определения аналитов ИВД
5.04.01. Реагенты/наборы для анализа инфекционных агентов
| 268920 | 5. Медицинские изделия для in vitro диагностики (ИВД) | Энтеровирус нуклеиновая кислота (серотипы 68-71) ИВД, реагент | Вещество или реактив, предназначенный для использования совместно с исходным изделием для ИВД для выполнения особой функции в анализе, который используется для качественного и/или количественного определения нуклеиновой кислоты, выделенной из одного или множества энтеровирусов (enteroviruses) серотипов 68-71, в клиническом образце.
5.04. Реагенты/наборы для определения аналитов ИВД
5.04.01. Реагенты/наборы для анализа инфекционных агентов
| 268930 | 5. Медицинские изделия для in vitro диагностики (ИВД) | Энтеровирус общие антитела (серотипы 68-71) ИВД, калибратор | Материал, используемый для установления референтных значений для анализа, предназначенный для качественного и/или количественного определения общих антител к одному или множеству энтеровирусов (enteroviruses) серотипов 68-71 в клиническом образце.
5.04. Реагенты/наборы для определения аналитов ИВД
5.04.01. Реагенты/наборы для анализа инфекционных агентов
| 268940 | 5. Медицинские изделия для in vitro диагностики (ИВД) | Энтеровирус антигены (серотипы 68-71) ИВД, набор, иммунофлуоресцентный анализ | Набор реагентов и других связанных с ними материалов, предназначенный для качественного и/или количественного определения одного или множества антигенов энтеровируса (enterovirus) серотипов 68-71 в клиническом образце методом иммунофлуоресцентного анализа.
5.04. Реагенты/наборы для определения аналитов ИВД
5.04.01. Реагенты/наборы для анализа инфекционных агентов
| 268950 | 5. Медицинские изделия для in vitro диагностики (ИВД) | Энтеровирус антитела класса иммуноглобулин М (IgМ) (серотипы 68-71) ИВД, набор, иммуноферментный анализ (ИФА) | Набор реагентов и других связанных с ними материалов, предназначенный для качественного и/или количественного определения антител класса иммуноглобулин М (IgМ) к одному или множеству энтеровирусов (enteroviruses) серотипов 68-71 в клиническом образце методом иммуноферментного анализа (ИФА).
5.04. Реагенты/наборы для определения аналитов ИВД
5.04.01. Реагенты/наборы для анализа инфекционных агентов
| 268960 | 5. Медицинские изделия для in vitro диагностики (ИВД) | Энтеровирус общие антитела (серотипы 68-71) ИВД, контрольный материал | Материал, используемый для подтверждения качества анализа, предназначенный для использования при качественном и/или количественном определении общих антител к одному или множеству энтеровирусов (enteroviruses) серотипов 68-71 в клиническом образце.
5.04. Реагенты/наборы для определения аналитов ИВД
5.04.01. Реагенты/наборы для анализа инфекционных агентов
| 268970 | 5. Медицинские изделия для in vitro диагностики (ИВД) | Энтеровирус антигены (серотипы 68-71) ИВД, набор, прямой флуоресцентный анализ | Набор реагентов и других связанных с ними материалов, предназначенный для качественного и/или количественного определения одного или множества антигенов энтеровируса (enterovirus) серотипов 68-71 в клиническом образце методом прямого флуоресцентного анализа.
5.04. Реагенты/наборы для определения аналитов ИВД
5.04.01. Реагенты/наборы для анализа инфекционных агентов
| 268980 | 5. Медицинские изделия для in vitro диагностики (ИВД) | Энтеровирус антитела класса иммуноглобулин М (IgМ) (серотипы 68-71) ИВД, калибратор | Материал, используемый для установления референтных значений для анализа, предназначенный для качественного и/или количественного определения антител класса иммуноглобулин М (IgМ) к одному или множеству энтеровирусов (enteroviruses) серотипов 68-71 в клиническом образце.
5.04. Реагенты/наборы для определения аналитов ИВД
5.04.01. Реагенты/наборы для анализа инфекционных агентов
| 268990 | 5. Медицинские изделия для in vitro диагностики (ИВД) | Энтеровирус общие антитела (серотипы 68-71) ИВД, реагент | Вещество или реактив, предназначенный для использования совместно с исходным изделием для ИВД для выполнения особой функции в анализе, который используется для качественного и/или количественного определения общих антител к одному или множеству энтеровирусов (enteroviruses) серотипов 68-71 в клиническом образце.
5.04. Реагенты/наборы для определения аналитов ИВД
5.04.01. Реагенты/наборы для анализа инфекционных агентов
| 269000 | 5. Медицинские изделия для in vitro диагностики (ИВД) | Энтеровирус антигены (серотипы 68-71) ИВД, набор, иммунгистохимическая реакция с ферментной меткой | Набор реагентов и других связанных с ними материалов, предназначенный для качественного и/или количественного определения одного или множества антигенов энтеровируса (enterovirus) серотипов 68-71 в клиническом образце методом ферментного иммуногистохимического окрашивания.
5.04. Реагенты/наборы для определения аналитов ИВД
5.04.01. Реагенты/наборы для анализа инфекционных агентов
| 269000 | 5. Медицинские изделия для in vitro диагностики (ИВД) | Энтеровирус антигены (серотипы 68-71) ИВД, набор, иммунгистохимическая реакция с ферментной меткой | Набор реагентов и других связанных с ними материалов, предназначенный для качественного и/или количественного определения одного или множества антигенов энтеровируса (enterovirus) серотипов 68-71 в клиническом образце методом ферментного иммуногистохимического окрашивания.
5.04. Реагенты/наборы для определения аналитов ИВД
5.04.05. Реагенты/наборы для гистологического/цитологического анализа
| 269010 | 5. Медицинские изделия для in vitro диагностики (ИВД) | Энтеровирус антитела класса иммуноглобулин М (IgМ) (серотипы 68-71) ИВД, контрольный материал | Материал, используемый для подтверждения качества анализа, предназначенный для использования при качественном и/или количественном определении антител класса иммуноглобулин М (IgМ) к одному или множеству энтеровирусов (enteroviruses) серотипов 68-71 в клиническом образце.
5.04. Реагенты/наборы для определения аналитов ИВД
5.04.01. Реагенты/наборы для анализа инфекционных агентов
| 269020 | 5. Медицинские изделия для in vitro диагностики (ИВД) | Энтеровирус нейтрализация общих антител (серотипы 68-71) ИВД, набор, иммуноферментный анализ (ИФА) | Набор реагентов и других связанных с ними материалов, предназначенных для качественной и/или количественной нейтрализации общих антител к одному или множеству энтеровирусов (enteroviruses) серотипов 68-71 в клиническом образце с использованием антигенов энтеровируса известной специфичности методом иммуноферментного анализа (ИФА).
5.04. Реагенты/наборы для определения аналитов ИВД
5.04.01. Реагенты/наборы для анализа инфекционных агентов
| 269030 | 5. Медицинские изделия для in vitro диагностики (ИВД) | Энтеровирус антигены (серотипы 68-71) ИВД, калибратор | Материал, используемый для установления референтных значений для анализа, предназначенный для качественного и/или количественного определения одного или множества антигенов энтеровируса (enterovirus) серотипов 68-71 в клиническом образце.
5.04. Реагенты/наборы для определения аналитов ИВД
5.04.01. Реагенты/наборы для анализа инфекционных агентов
| 269030 | 5. Медицинские изделия для in vitro диагностики (ИВД) | Энтеровирус антигены (серотипы 68-71) ИВД, калибратор | Материал, используемый для установления референтных значений для анализа, предназначенный для качественного и/или количественного определения одного или множества антигенов энтеровируса (enterovirus) серотипов 68-71 в клиническом образце.
5.04. Реагенты/наборы для определения аналитов ИВД
5.04.05. Реагенты/наборы для гистологического/цитологического анализа
| 269040 | 5. Медицинские изделия для in vitro диагностики (ИВД) | Энтеровирус антитела класса иммуноглобулин М (IgМ) (серотипы 68-71) ИВД, реагент | Вещество или реактив, предназначенный для использования совместно с исходным изделием для ИВД для выполнения особой функции в анализе, который используется для качественного и/или количественного определения антител класса иммуноглобулин М (IgМ) к одному или множеству энтеровирусов (enteroviruses) серотипов 68-71 в клиническом образце.
5.04. Реагенты/наборы для определения аналитов ИВД
5.04.01. Реагенты/наборы для анализа инфекционных агентов
| 269050 | 5. Медицинские изделия для in vitro диагностики (ИВД) | Энтеровирус нейтрализация общих антител (серотипы 68-71) ИВД, калибратор | Материал, используемый для установления референтных значений для анализа, предназначенный для качественной и/или количественной нейтрализации общих антител к одному или множеству энтеровирусов (enteroviruses) серотипов 68-71 в клиническом образце с использованием антигенов энтеровируса известной специфичности.
5.04. Реагенты/наборы для определения аналитов ИВД
5.04.01. Реагенты/наборы для анализа инфекционных агентов
| 269060 | 5. Медицинские изделия для in vitro диагностики (ИВД) | Агар Скирроу для Campylobacter spp. питательная среда ИВД | Селективная и/или дифференциальная питательная среда агар, изготавливаемая по технологии Скирроу, предназначенная для использования при температуре 42° С для выращивания и изоляции видов Campylobacter из клинического образца.
5.06. Среды питательные ИВД
| 269080 | 5. Медицинские изделия для in vitro диагностики (ИВД) | Супероксиддисмутаза (СОД) ИВД, калибратор | Материал, используемый для установления референтных значений для анализа, предназначенный для использования при качественном и/или количественном определении супероксиддисмутазы (СОД) (superoxide dismutase, SOD) в клиническом образце.
5.04. Реагенты/наборы для определения аналитов ИВД
5.04.02. Реагенты/наборы для биохимического анализа
| 269090 | 5. Медицинские изделия для in vitro диагностики (ИВД) | Цефуроксим минимальная ингибирующая концентрация ИВД | Тест-полоска со шкалой или набор реагентов, содержащих цефуроксим (cefuroxime) в различных концентрациях, предназначенный для использования при определении минимальной ингибирующей концентрациии для микроорганизмов, выделенных из клинического образца путем культивирования.
5.04. Реагенты/наборы для определения аналитов ИВД
5.04.08. Реагенты/наборы для определения микробных изолятов ИВД
| 269100 | 5. Медицинские изделия для in vitro диагностики (ИВД) | Супероксиддисмутаза (СОД) ИВД, контрольный материал | Материал, используемый для подтверждения качества анализа, предназначенный для использования при качественном и/или количественном определении супероксиддисмутазы (СОД) (superoxide dismutase, SOD) в клиническом образце.
5.04. Реагенты/наборы для определения аналитов ИВД
5.04.02. Реагенты/наборы для биохимического анализа
| 269110 | 5. Медицинские изделия для in vitro диагностики (ИВД) | Супероксиддисмутаза (СОД) ИВД, набор, хемилюминесцентный анализ | Набор реагентов и других связанных с ними материалов, предназначенный для качественного и/или количественного определения супероксиддисмутазы (СОД) (superoxide dismutase, SOD) в клиническом образце, с использованием метода хемилюминесцентного анализа.
5.04. Реагенты/наборы для определения аналитов ИВД
5.04.02. Реагенты/наборы для биохимического анализа
| 269120 | 5. Медицинские изделия для in vitro диагностики (ИВД) | Супероксиддисмутаза (СОД) ИВД, реагент | Вещество или реактив, предназначенный для использования совместно с исходным изделием для ИВД с целью выполнения определенной функции в анализе, который используется при качественном и/или количественном определении супероксиддисмутазы (СОД) (superoxide dismutase, SOD) в клиническом образце.
5.04. Реагенты/наборы для определения аналитов ИВД
5.04.02. Реагенты/наборы для биохимического анализа
| 269130 | 5. Медицинские изделия для in vitro диагностики (ИВД) | Цефуроксим натрия диски для тестирования на чувствительность ИВД | Диски, содержащие определенное количество цефуроксима (cefuroxime), предназначенные для определения антимикробной чувствительности микроорганизмов, выделенных из клинического образца путем культивирования.
5.04. Реагенты/наборы для определения аналитов ИВД
5.04.08. Реагенты/наборы для определения микробных изолятов ИВД
| 269140 | 5. Медицинские изделия для in vitro диагностики (ИВД) | Супероксиддисмутаза (СОД) ИВД, набор, иммуноферментный анализ (ИФА) | Набор реагентов и других связанных с ними материалов, предназначенный для качественного и/или количественного определения супероксиддисмутазы (СОД) (superoxide dismutase, SOD) в клиническом образце, с использованием метода иммуноферментного анализа (ИФА) .
5.04. Реагенты/наборы для определения аналитов ИВД
5.04.02. Реагенты/наборы для биохимического анализа
| 269150 | 5. Медицинские изделия для in vitro диагностики (ИВД) | Цефпрозил диски для тестирования на чувствительность ИВД | Диски, содержащие определенное количество цефпрозила (cefprozil), предназначенные для определения антимикробной чувствительности микроорганизмов, выделенных из клинического образца путем культивирования.
5.04. Реагенты/наборы для определения аналитов ИВД
5.04.08. Реагенты/наборы для определения микробных изолятов ИВД
| 269160 | 5. Медицинские изделия для in vitro диагностики (ИВД) | Хлорфенирамин ИВД, набор, газовая хроматография | Набор реагентов и других связанных с ними материалов, предназначенный для количественного определения антигистаминного препарата хлорфенирамина (chlorpheniramine) в клиническом образце, используя метод газовой хроматографии.
5.04. Реагенты/наборы для определения аналитов ИВД
5.04.02. Реагенты/наборы для биохимического анализа
| 269170 | 14. Сердечно-сосудистые медицинские изделия | Электрокардиограф, профессиональный, многоканальный | Прибор, предназначенный для использования медицинским работником в клинических условиях для регистрации электрической активности сердца и отображения ее в виде графика, чтобы помочь врачу в оценке электрофизиологии сердца [электрокардиография (ЭКГ)]. Прибор регистрирует электрические сигналы от двух или более комплектов электродов (ЭКГ отведений) одновременно (многоканальный). Может применяться для пациентов в состоянии покоя (ЭКГ покоя) и/или во время физических нагрузок (ЭКГ с нагрузкой /стресс-тест) и может включать в себя множество дополнительных функций [например, программное обеспечение для интерпретации, телеметрия данных, экран дисплея]; в комплект могут быть включены электроды.
14.13. Медицинские изделия для определения физиологических параметров/картирования сердца
| 269180 | 15. Стоматологические медицинские изделия | Измеритель для смежных межзубных промежутков, многоразового использования | Изделие, используемое для измерения промежутка между соседними зубами (в процессе ортодонтического лечения во время вертикального стачивания зубов для снятия давления в точках их соприкосновения). Обычно состоит из набора измерителей из нержавеющей стали стандартной толщины, обычно с боковыми метками, для облегчения распознавания измерителей. Толщина изделия обычно варьируется от 0,1мм до 0.5мм. Это изделие многоразового использования.
15.04. Зонды стоматологические
| 269190 | 15. Стоматологические медицинские изделия | Набор для уменьшения межзубного промежутка | Набор изделий, предназначенных для использования с целью уменьшения межзубных промежутков, то есть уменьшения контакта между соседними зубами во время проведения процедуры ортодонтического выравнивания. Для минимизации давления используются тонкие абразивы, что не мешает формированию пространства между зубами для обеспечения более эффективной терапии без излишних межзубных контактов, которые могут удлинить или усложнить процедуру выравнивания зубов. В набор могут входить боры, абразивные диски, абразивные полосы, датчики глубины и таблицы для отслеживания репроксимации. Это изделие, пригодное для многоразового использования, но определенные предметы в наборе необходимо пополнять.
15.12. Материалы стоматологические и сопутствующие изделия
| 269200 | 15. Стоматологические медицинские изделия | Измеритель для смежных/окклюзионных межзубных промежутков, одноразового использования | Изделие, предназначенное для непосредственного измерения межзубного (смежного) и/или окклюзионного (опозиционного) промежутка подготовленного зуба, обычно для обеспечения достаточного пространства при зубной реставрации. Изделие может быть изготовлено в виде гибкой пластинки (например, из термопластичного материала), имеющей различные стандартные толщины. Это изделие одноразового использования.
15.04. Зонды стоматологические
| 269210 | 13. Реабилитационные и адаптированные для инвалидов медицинские изделия | Наматрасник водонепроницаемый, одноразового использования | Изделие в виде чехла из водоотталкивающего материала используется в качестве физического барьера для защиты матраса от загрязнения или жидкостей, предотвращения перекрестного заражения. Это изделие для одного пациента, предназначенное для использования в течение ограниченного времени без стирки, после чего его необходимо утилизировать (например, сжечь).
13.03. Изделия/оборудование домашнее адаптированные
| 269210 | 2. Вспомогательные и общебольничные медицинские изделия | Наматрасник водонепроницаемый, одноразового использования | Изделие в виде чехла из водоотталкивающего материала используется в качестве физического барьера для защиты матраса от загрязнения или жидкостей, предотвращения перекрестного заражения. Это изделие для одного пациента, предназначенное для использования в течение ограниченного времени без стирки, после чего его необходимо утилизировать (например, сжечь).
2.11. Кровати медицинские и сопутствующие изделия
| 269210 | 2. Вспомогательные и общебольничные медицинские изделия | Наматрасник водонепроницаемый, одноразового использования | Изделие в виде чехла из водоотталкивающего материала используется в качестве физического барьера для защиты матраса от загрязнения или жидкостей, предотвращения перекрестного заражения. Это изделие для одного пациента, предназначенное для использования в течение ограниченного времени без стирки, после чего его необходимо утилизировать (например, сжечь).
2.14. Матрасы медицинские и сопутствующие изделия
| 269220 | 13. Реабилитационные и адаптированные для инвалидов медицинские изделия | Наматрасник водонепроницаемый с пропиткой пробиотиками | Изделие, изготовленное из мягких водонепроницаемых текстильных материалов по форме и размеру больше, чем кроватный матрас для защиты матраса во избежание перекрестного загрязнения и предотвращения воздействия на загрязнения, как правило, из-за ночного недержания мочи или утечек других жидкостей; изделие содержит/пропитано пробиотическими бактерими, предназначенными для потребления аллерген-содержащих фекалий, помета клещей домашней пыли, чтобы снизить риск возникновения у пациентов аллергических реакций. Изделие можно отмыть для чистки. Это изделие многоразового использования.
13.03. Изделия/оборудование домашнее адаптированные
| 269220 | 2. Вспомогательные и общебольничные медицинские изделия | Наматрасник водонепроницаемый с пропиткой пробиотиками | Изделие, изготовленное из мягких водонепроницаемых текстильных материалов по форме и размеру больше, чем кроватный матрас для защиты матраса во избежание перекрестного загрязнения и предотвращения воздействия на загрязнения, как правило, из-за ночного недержания мочи или утечек других жидкостей; изделие содержит/пропитано пробиотическими бактерими, предназначенными для потребления аллерген-содержащих фекалий, помета клещей домашней пыли, чтобы снизить риск возникновения у пациентов аллергических реакций. Изделие можно отмыть для чистки. Это изделие многоразового использования.
2.11. Кровати медицинские и сопутствующие изделия
| 269220 | 2. Вспомогательные и общебольничные медицинские изделия | Наматрасник водонепроницаемый с пропиткой пробиотиками | Изделие, изготовленное из мягких водонепроницаемых текстильных материалов по форме и размеру больше, чем кроватный матрас для защиты матраса во избежание перекрестного загрязнения и предотвращения воздействия на загрязнения, как правило, из-за ночного недержания мочи или утечек других жидкостей; изделие содержит/пропитано пробиотическими бактерими, предназначенными для потребления аллерген-содержащих фекалий, помета клещей домашней пыли, чтобы снизить риск возникновения у пациентов аллергических реакций. Изделие можно отмыть для чистки. Это изделие многоразового использования.
2.14. Матрасы медицинские и сопутствующие изделия
| 269230 | 13. Реабилитационные и адаптированные для инвалидов медицинские изделия | Лейкопластырь кожный водонепроницаемый | Длинная и узкая гибкая полоска, покрытая с одной стороны самоклеящимся слоем и изготавливаемая из материала, препятствующего проникновению воды, предназначенная для закрытия поверхности (например, небольшой раны), фиксации повязки, прикрепления предметов и/или воздействия давлением на участки тела; изделие не является гипоаллергенным. Это изделие для одноразового использования.
13.07. Средства ухода персональные адаптированные
| 269230 | 6. Медицинские изделия для манипуляций/восстановления тканей/органов человека | Лейкопластырь кожный водонепроницаемый | Длинная и узкая гибкая полоска, покрытая с одной стороны самоклеящимся слоем и изготавливаемая из материала, препятствующего проникновению воды, предназначенная для закрытия поверхности (например, небольшой раны), фиксации повязки, прикрепления предметов и/или воздействия давлением на участки тела; изделие не является гипоаллергенным. Это изделие для одноразового использования.
6.06. Повязки и сопутствующие изделия
| 269240 | 5. Медицинские изделия для in vitro диагностики (ИВД) | Хлорпромазин терапевтический лекарственный мониторинг ИВД, набор, жидкостная хроматография | Набор реагентов и других связанных с ними материалов, предназначенный для количественного определения и терапевтического мониторинга препарата, используемого для лечения центральной нервной системы, хлорпромазина (chlorpromazine) в клиническом образце методом жидкостной хроматографии.
5.04. Реагенты/наборы для определения аналитов ИВД
5.04.02. Реагенты/наборы для биохимического анализа
| 269250 | 5. Медицинские изделия для in vitro диагностики (ИВД) | Хлорпромазин терапевтический лекарственный мониторинг ИВД, калибратор | Материал, используемый для установления референтных значений для анализа, предназначенный для количественного определения и терапевтического мониторинга препарата, используемого для лечения центральной нервной системы, хлорпромазина (chlorpromazine) в клиническом образце.
5.04. Реагенты/наборы для определения аналитов ИВД
5.04.02. Реагенты/наборы для биохимического анализа
| 269260 | 5. Медицинские изделия для in vitro диагностики (ИВД) | Хлорпромазин терапевтический лекарственный мониторинг ИВД, контрольный материал | Материал, используемый для подтверждения качества анализа, предназначенный для использования при количественном определении и терапевтическом мониторинге препарата, используемого для лечения центральной нервной системы, хлорпромазина (chlorpromazine) в клиническом образце.
5.04. Реагенты/наборы для определения аналитов ИВД
5.04.02. Реагенты/наборы для биохимического анализа
| 269270 | 13. Реабилитационные и адаптированные для инвалидов медицинские изделия | Наматрасник водонепроницаемый, многоразового использования | Изделие в виде чехла из водоотталкивающего материала используется в качестве физического барьера для защиты матраса от загрязнения или жидкостей, предотвращения перекрестного заражения. Оно может подвергаться стирке. Это изделие многоразового использования.
13.03. Изделия/оборудование домашнее адаптированные
| 269270 | 2. Вспомогательные и общебольничные медицинские изделия | Наматрасник водонепроницаемый, многоразового использования | Изделие в виде чехла из водоотталкивающего материала используется в качестве физического барьера для защиты матраса от загрязнения или жидкостей, предотвращения перекрестного заражения. Оно может подвергаться стирке. Это изделие многоразового использования.
2.11. Кровати медицинские и сопутствующие изделия
| 269270 | 2. Вспомогательные и общебольничные медицинские изделия | Наматрасник водонепроницаемый, многоразового использования | Изделие в виде чехла из водоотталкивающего материала используется в качестве физического барьера для защиты матраса от загрязнения или жидкостей, предотвращения перекрестного заражения. Оно может подвергаться стирке. Это изделие многоразового использования.
2.14. Матрасы медицинские и сопутствующие изделия
| 269280 | 5. Медицинские изделия для in vitro диагностики (ИВД) | Хлорпромазин терапевтический лекарственный мониторинг ИВД, реагент | Вещество или реактив, предназначенный для использования совместно с исходным изделием для ИВД для выполнения особой функции в анализе, который используется для количественного определения и терапевтического мониторинга препарата, используемого для лечения центральной нервной системы, хлорпромазина (chlorpromazine) в клиническом образце.
5.04. Реагенты/наборы для определения аналитов ИВД
5.04.02. Реагенты/наборы для биохимического анализа
| 269290 | 2. Вспомогательные и общебольничные медицинские изделия | Бахилы водонепроницаемые | Нестерильное изделие, изготавливаемое из водонепроницаемого материала, предназначенное для использования в качестве физического барьера на обуви для предотвращения перекрестного заражения микроорганизмами и загрязнения физиологическими жидкостями и твердыми частицами между пациентом и персоналом. Это изделие для одноразового использования.
2.01. Бахилы
| 269300 | 1. Анестезиологические и респираторные медицинские изделия | Трубка эндотрахеальная устойчивая к лазерному излучению | Полая трубка, вводимая в трахею для поддержания проходимости дыхательных путей и/или подачи газов-анестетиков, не подверженная повреждению или воспламенению под воздействием случайно попавшего на неё лазерного луча. Обычно используется в лазерной хирургии при проведении операций в области головы или шеи. Это изделие одноразового использования.
1.25. Устройства систем искусственной вентиляции
| 269310 | 2. Вспомогательные и общебольничные медицинские изделия | Простыня хирургическиая устойчивая к действию лазерного излучения | Защитное покрытие из натуральной, синтетической или комбинированной ткани, предназначенное для защиты участков тела пациента, удаленных от области хирургического вмешательства, от воздействия лазерного излучения. Изделие покрыто или обработано специальным материалом, устойчивым к действию лазерного излучения. Это изделие многоразового использования.
2.56. Прочие вспомогательные и общебольничные медицинские изделия
| 269320 | 5. Медицинские изделия для in vitro диагностики (ИВД) | Реагент для микробиологического теста на L-пирролидонил-бета-нафтиламид (ПИР) ИВД | Вещество или реагент, предназначенный для использования в микробиологическом тестировании на определение продукции и/или активности пирролидонилариламидазы (PYR) для предварительной идентификации бактерий бета-гемолитических Streptococcus (Lancefield) группы A и Enterococcus (Lancefield) группы D, выделенных из клинического образца и/или культивированных.
5.04. Реагенты/наборы для определения аналитов ИВД
5.04.08. Реагенты/наборы для определения микробных изолятов ИВД
| 269330 | 14. Сердечно-сосудистые медицинские изделия | Система терапии перенасыщенным кислородом | Комплект устройств, предназначенных для обеспечения терапии перенасыщенным кислородом (SSO2) в целевых ишемических областях коронарных сосудов пациента сразу после реваскуляризации с помощью чрескожного коронарного вмешательства со стентированием. Он, как правило, имеет компьютерное управление и состоит из насосов, клапанов, детекторов/датчиков, зажимов, мониторов состояния пациента/параметров, сигнализации и источника газообразного O2. Система управляет картриджем, где небольшое количество аутологичной крови смешивается с перенасыщенным кислородом раствором (созданным системой) для получения гипероксигенированной крови, обогащенной кислородом, которая вливается через специальный катетер. Он может иметь резервный аккумулятор для кратковременной внутренней транспортировки пациента.
14.10. Катетеры кардиологические и сопутствующие изделия
| 269340 | 14. Сердечно-сосудистые медицинские изделия | Картридж системы терапии перенасыщенным кислородом | Стерильный герметичный контейнер (картридж), который помещен в систему терапии перенасыщенным кислородом (SSO2) для смешивания аутологичной крови с перенасыщенным кислородом раствором [обычно созданным в контейнере с кислородом (O2) и физиологическим раствором], для получения гипероксигенированной крови, обогащенной кислородом, которая вливается пациенту посредством специально предназначенного катетера, который подключается к этому картриджу. Как правило, сделан из пластика и силиконовых материалов, имеет несколько камер и связан с источником газообразного O2 системы. Это устройство одноразового использования.
14.25. Прочие сердечно-сосудистые медицинские изделия
| 269350 | 14. Сердечно-сосудистые медицинские изделия | Катетер системы терапии перенасыщенным кислородом | Стерильная длинная, тонкая гибкая трубка вводится чрескожно в сосудистую систему и подключена к системе терапии c перенасыщенным кислородом (SSO2) для введения аутологичной крови, смешанной с перенасыщенным кислородом раствором (получение гипероксигенированной крови), в целевую коронарную артерию. Как правило, это катетер с доставкой по проводнику с рентгеноконтрастным маркером для флуороскопической визуализации. Это устройство одноразового использования.
14.10. Катетеры кардиологические и сопутствующие изделия
| 269360 | 14. Сердечно-сосудистые медицинские изделия | Набор для системы терапии перенасыщенным кислородом | Набор стерильных устройств, используемых с системой терапии перенасыщенным кислородом (SSO2) для инфузии аутологичной крови, смешанной с перенасыщенным кислородом раствором (получение гипероксигенированной крови), в целевую коронарную артерию сразу после реваскуляризации с помощью чрескожного коронарного вмешательства со стентированием. Как правило, состоит из специального катетера и картриджа с коннекторами. Это устройство одноразового использования.
14.10. Катетеры кардиологические и сопутствующие изделия
| 269370 | 5. Медицинские изделия для in vitro диагностики (ИВД) | Реверсивный трийодтиронин ИВД, набор, радиоиммунный анализ (РИА) | Набор реагентов и других связанных с ними материалов, предназначенный для количественного определения реверсивного трийодтиронина (reverse triiodothyronine, reverse T3) в клиническом образце с использованием радиоиммунного анализа (РИА).
5.04. Реагенты/наборы для определения аналитов ИВД
5.04.02. Реагенты/наборы для биохимического анализа
| 269380 | 5. Медицинские изделия для in vitro диагностики (ИВД) | Эритроциты стандартные для перекрестного определения групп крови по системе AB0 ИВД, набор, реакция агглютинации | Набор специфически охарактеризованных эритроцитов, используемых вместе и предназначенные для перекрестного определения групп крови системы ABO в клиническом образце методом агглютинации. Эритроциты отбираются по отдельным групповым характеристикам, которые могут включать групповые антигены A1, A2, B, AB и/или O.
5.04. Реагенты/наборы для определения аналитов ИВД
5.04.06. Реагенты/наборы для иммуногематологического анализа
| 269390 | 10. Ортопедические медицинские изделия | Эндопротез плечевого сустава тотальный реверсивный | Стерильный имплантируемый искусственный заменитель плечевого сустава, предназначенный для замены обеих суставных поверхностей, в частности у пациентов с хроническими застарелыми разрывами мышц вращательной манжеты плеча, артритом и/или переломами плечевой кости в случае неудовлетворительных результатов предыдущего хирургического лечения. Изделие изменяет нормальную анатомию сустава таким образом, что головка сустава прикрепляется к лопатке, а чашка сустава к плечевой кости. Оно обычно состоит из ножки плечевой кости и гленосферы (головки) в комплекте с телом и чашкой сустава. Изделие также может комплектоваться винтами для имплантации. Имплантация может осуществляться с использованием костного цемента или без него.
10.15. Протезы суставов имплантируемые и сопутствующие изделия
| 269400 | 10. Ортопедические медицинские изделия | Пластина реверсивного эндопротеза плечевого сустава базовая | Стерильный имплантируемый компонент реверсивного эндопротеза плечевого сустава, который представляет собой металлическую пластину [изготовленную, например, из титана (Ti), кобальт-хромового сплава (Co-Cr), нержавеющей стали], предназначенную для неподвижного крепления к лопатке с помощью винтов. Он служит основой для головки реверсивного протеза плечевого сустава (гленосферы).
10.15. Протезы суставов имплантируемые и сопутствующие изделия
| 269410 | 5. Медицинские изделия для in vitro диагностики (ИВД) | Реверсивный трийодтиронин ИВД, набор, иммуноферментный анализ (ИФА) | Набор реагентов и других связанных с ними материалов, предназначенный для количественного определения реверсивного трийодтиронина (reverse triiodothyronine, reverse T3) в клиническом образце с использованием иммуноферментного анализа (ИФА).
5.04. Реагенты/наборы для определения аналитов ИВД
5.04.02. Реагенты/наборы для биохимического анализа
| 269420 | 10. Ортопедические медицинские изделия | Чашка реверсивного эндопротеза плечевого сустава полиэтиленовая | Стерильный имплантируемый компонент реверсивного эндопротеза плечевого сустава, который состоит из полиэтиленовой (ПЭ) чашки, предназначен для прикрепления к протезу ножки плечевой кости или компоненту тела плечевой кости и сочленяется с реверсивной головкой плечевой кости.
10.15. Протезы суставов имплантируемые и сопутствующие изделия
| 269430 | 5. Медицинские изделия для in vitro диагностики (ИВД) | Реверсивный трийодтиронин ИВД, набор, иммунохемилюминесцентный анализ | Набор реагентов и других связанных с ними материалов, предназначенный для количественного определения реверсивного трийодтиронина (reverse triiodothyronine, reverse T3) в клиническом образце с использованием иммунохемилюминесцентного анализа.
5.04. Реагенты/наборы для определения аналитов ИВД
5.04.02. Реагенты/наборы для биохимического анализа
| 269440 | 10. Ортопедические медицинские изделия | Головка реверсивного эндопротеза плечевого сустава | Стерильный имплантируемый компонент реверсивного эндопротеза плечевого сустава, который представляет собой металлическую полусферу или элемент из комбинации металл-полиэтилен (гленосфера), предназначенный для крепления к базовой пластине реверсивного эндопротеза плечевого сустава или непосредственно в суставной впадине лопатки для соединения с чашкой реверсивного эндопротеза плечевого сустава.
10.15. Протезы суставов имплантируемые и сопутствующие изделия
| 269450 | 5. Медицинские изделия для in vitro диагностики (ИВД) | Реверсивный трийодтиронин ИВД, реагент | Вещество или реактив, предназначенный для использования совместно с исходным изделием для ИВД с целью выполнения определенной функции в анализе, который используется при количественном определении реверсивного трийодтиронина (reverse triiodothyronine, reverse T3) в клиническом образце.
5.04. Реагенты/наборы для определения аналитов ИВД
5.04.02. Реагенты/наборы для биохимического анализа
| 269470 | 5. Медицинские изделия для in vitro диагностики (ИВД) | Реверсивный трийодтиронин ИВД, калибратор | Материал, используемый для установления референтных значений для анализа, предназначенный для количественного определения реверсивного трийодтиронина (reverse triiodothyronine (reverse T3)) в клиническом образце.
5.04. Реагенты/наборы для определения аналитов ИВД
5.04.02. Реагенты/наборы для биохимического анализа
| 269480 | 5. Медицинские изделия для in vitro диагностики (ИВД) | Реверсивный трийодтиронин ИВД, контрольный материал | Материал, используемый для подтверждения качества анализа, предназначенный для использования при количественном определении реверсивного трийодтиронина (reverse triiodothyronine (reverse T3)) в клиническом образце.
5.04. Реагенты/наборы для определения аналитов ИВД
5.04.02. Реагенты/наборы для биохимического анализа
| 269500 | 16. Урологические медицинские изделия | Система очистки воды обратным осмосом | Комплекс устройств, включающий, среди прочего, полупроницаемые водоочистные мембраны. В основе действия лежит принцип обратного осмоса, т. е., удержания на фильтрующих мембранах молекул и частиц, размер которых превышает установленный.
16.10. Системы гемодиализа и сопутствующие изделия
| 269520 | 10. Ортопедические медицинские изделия | Стол инверсионный | Фиксированная рама с наклонной платформой, на которой лежит пациент и растягивает мышцы спины, когда пациент лежит на спине в обратном положении (ноги вверх, голова вниз). Пациент фиксирует ступни на поперечном элементе или в петлях и изгибается назад, поворачивая центральный болт стола, снимая компрессию, ослабляя силу тяжести и давая отдых мышцам и связкам; также может использоваться для увеличения расстояния между позвонками. Прибор можно использовать в медицинских учреждениях или в быту для снятия/смягчения боли в спине.
10.19. Тракционные системы и сопутствующие изделия
| 269520 | 17. Физиотерапевтические медицинские изделия | Стол инверсионный | Фиксированная рама с наклонной платформой, на которой лежит пациент и растягивает мышцы спины, когда пациент лежит на спине в обратном положении (ноги вверх, голова вниз). Пациент фиксирует ступни на поперечном элементе или в петлях и изгибается назад, поворачивая центральный болт стола, снимая компрессию, ослабляя силу тяжести и давая отдых мышцам и связкам; также может использоваться для увеличения расстояния между позвонками. Прибор можно использовать в медицинских учреждениях или в быту для снятия/смягчения боли в спине.
17.07. Прочие физиотерапевтические медицинские изделия
| 269540 | 2. Вспомогательные и общебольничные медицинские изделия | Система чрескожного мониторинга уровня глюкозы | Комплект портативных работающих от батареи изделий, предназначенных для продолжительного имониторинга концентрации глюкозы в интерстициальной жидкости пациента с сахарным диабетом инвазивным способом. Состоит из стерильного вводимого чрескожно электрода, который присоединяется к кабелю или передатчику, связанному с монитором или ресивером (не относящимся к данному виду), который принимает, хранит и преобразует сигналы датчика для вывода показателей концентрации глюкозы на дисплей. Систему можно использовать в домашних или клинических условиях, кроме того, она способствует определению случаев гипергликемии и гипогликемии, облегчает процесс назначения краткосрочной/долгосрочной терапии.
2.37. Системы мониторинга уровня глюкозы и сопутствующие изделия
| 269550 | 5. Медицинские изделия для in vitro диагностики (ИВД) | Краситель Альберта ИВД, набор | Набор химических реактивов, красителей и/или других связанных с ними материалов, известный как краситель Альберта (Albert stain), предназначенный для демонстрации видов Corynebacterium в биологических/клинических образцах.
5.05. Реагенты/оборудование/расходные материалы общелабораторные ИВД
| 269560 | 5. Медицинские изделия для in vitro диагностики (ИВД) | Раствор Альберта ИВД | Раствор Альберта (Albert solution), предназначенный для самостоятельного использования или использования в сочетании с другими растворами/красителями для визуализации тканевых структур биологических/клинических образцов и/или внутри-/внеклеточных элементов.
5.05. Реагенты/оборудование/расходные материалы общелабораторные ИВД
| 269570 | 5. Медицинские изделия для in vitro диагностики (ИВД) | Транспортная среда Стюарта ИВД | Емкость, содержащая полутвердую непитательную среду, предназначенную для использования для консервации и транспортировки микроорганизмов из клинического образца.
5.06. Среды питательные ИВД
| 269580 | 5. Медицинские изделия для in vitro диагностики (ИВД) | Аспартатаминотрансфераза (АСТ) изоферменты ИВД, набор, электрофоретический анализ | Набор реагентов и других связанных с ними материалов, предназначенный для качественного и/или количественного определения одного или множества изоферментов аспартатаминотрансферазы (aspartate aminotransferase (AST)) в клиническом образце методом электрофоретического анализа.
5.04. Реагенты/наборы для определения аналитов ИВД
5.04.02. Реагенты/наборы для биохимического анализа
| 269590 | 5. Медицинские изделия для in vitro диагностики (ИВД) | Аспартатаминотрансфераза (АСТ) изоферменты ИВД, калибратор | Материал, используемый для установления референтных значений для анализа, предназначенный для качественного и/или количественного определения одного или множества изоферментов аспартатаминотрансферазы (aspartate aminotransferase (AST)) в клиническом образце.
5.04. Реагенты/наборы для определения аналитов ИВД
5.04.02. Реагенты/наборы для биохимического анализа
| 269600 | 5. Медицинские изделия для in vitro диагностики (ИВД) | Аспартатаминотрансфераза (АСТ) изоферменты ИВД, контрольный материал | Материал, используемый для подтверждения качества анализа, предназначенный для использования при качественном и/или количественном определении одного или множества изоферментов аспартатаминотрансферазы (aspartate aminotransferase (AST)) в клиническом образце.
5.04. Реагенты/наборы для определения аналитов ИВД
5.04.02. Реагенты/наборы для биохимического анализа
| 269610 | 5. Медицинские изделия для in vitro диагностики (ИВД) | Аспартатаминотрансфераза изоферменты ИВД, реагент | Вещество или реактив, предназначенный для использования совместно с исходным изделием для ИВД для выполнения особой функции в анализе, который используется при качественном и/или количественном определении одного или множества изоферментов аспартатаминотрансферазы (aspartate aminotransferase (AST)) в клиническом образце.
5.04. Реагенты/наборы для определения аналитов ИВД
5.04.02. Реагенты/наборы для биохимического анализа
| 269620 | 2. Вспомогательные и общебольничные медицинские изделия | Микроскоп световой инвертированный | Увеличительный инструмент, сконструированный с подсветкой, которая размещается наверху с предметным столиком под ней, и оптикой в нижней части для микроскопического изучения крупных образцов в проходящем свете. Он обычно используется в лаборатории для научных исследований. Устройство состоит из стойки, на которой крепятся основные детали инструмента ? корпус окуляра, в котором закреплены линзы, предметный столик, конденсор для фокусировки света на образце и источник света. Он обычно используется для изучения культур тканей во всех типах сосудов для культивирования (например, чашках Петри, флаконах для выращивания культур), а также в планшетах для микроанализа и микротитрования.
2.56. Прочие вспомогательные и общебольничные медицинские изделия
| 269630 | 14. Сердечно-сосудистые медицинские изделия | Инструмент для продвижения петли для эндартерэктомии | Переносной ручной хирургический инструмент, разработанный для использования вместе с петлей для эндартерэктомии (специальной проволочной петлей), которая вводится в полость артерии для захвата и срезания атеросклеротических бляшек (т.е., утолщенной атероматозной внутренней оболочки) из полости артерии (т.е., эндартерэктомии). Это изделие используется оператором в качестве вспомогательного средства для проталкивания петли вручную через основные артерии организма, например, через сонную артерию. Обычно состоит из свободно вращающейся рукоятки, позволяющей не воздействовать на петлю чрезмерной силой вращения, также может включать датчик касательной силы для ограничения силы тяги, прикладываемой к петле. Как правило, инструмент сделан из высококачественной нержавеющей стали. Это изделие, пригодное для многоразового использования.
14.14. Медицинские изделия для сердечно-сосудистой хирургии
| 269630 | 18. Хирургические инструменты/системы и сопутствующие медицинские изделия | Инструмент для продвижения петли для эндартерэктомии | Переносной ручной хирургический инструмент, разработанный для использования вместе с петлей для эндартерэктомии (специальной проволочной петлей), которая вводится в полость артерии для захвата и срезания атеросклеротических бляшек (т.е., утолщенной атероматозной внутренней оболочки) из полости артерии (т.е., эндартерэктомии). Это изделие используется оператором в качестве вспомогательного средства для проталкивания петли вручную через основные артерии организма, например, через сонную артерию. Обычно состоит из свободно вращающейся рукоятки, позволяющей не воздействовать на петлю чрезмерной силой вращения, также может включать датчик касательной силы для ограничения силы тяги, прикладываемой к петле. Как правило, инструмент сделан из высококачественной нержавеющей стали. Это изделие, пригодное для многоразового использования.
18.57. Прочие хирургические инструменты/системы и сопутствующие медицинские изделия
| 269640 | 14. Сердечно-сосудистые медицинские изделия | Петля для эндартерэктомии | Переносной ручной хирургический инструмент, предназначенный для использования при захватывании и удалении хирургическим путем атеросклеротических бляшек (т.е., утолщенной атероматозной внутренней оболочки) из полости артерии (т.е., эндартерэктомии). Как правило, состоит из тонкой рукоятки, в которую помещен отрезок гибкой проволоки, оканчивающийся небольшой петлей, или используется вместе с инструментов для продвижения петли для эндартерэктомии. Обычно вводится чрескожно при параллельной рентгеновской визуализации процесса. Как правило, инструмент сделан из высококачественной нержавеющей стали. Это изделие, пригодное для многоразового использования.
14.14. Медицинские изделия для сердечно-сосудистой хирургии
| 269640 | 18. Хирургические инструменты/системы и сопутствующие медицинские изделия | Петля для эндартерэктомии | Переносной ручной хирургический инструмент, предназначенный для использования при захватывании и удалении хирургическим путем атеросклеротических бляшек (т.е., утолщенной атероматозной внутренней оболочки) из полости артерии (т.е., эндартерэктомии). Как правило, состоит из тонкой рукоятки, в которую помещен отрезок гибкой проволоки, оканчивающийся небольшой петлей, или используется вместе с инструментов для продвижения петли для эндартерэктомии. Обычно вводится чрескожно при параллельной рентгеновской визуализации процесса. Как правило, инструмент сделан из высококачественной нержавеющей стали. Это изделие, пригодное для многоразового использования.
18.57. Прочие хирургические инструменты/системы и сопутствующие медицинские изделия
| 269670 | 12. Радиологические медицинские изделия | Прикладное программное обеспечение для гипертермической системы | Отдельная компьютерная программа или группа программ, подпрограмм или алгоритмов, которая создает дополнительные возможности отображения, обработки и/или анализа с использованием специального компьютера для конфигурации гипертермической системы. Основной блок прикладных программ и подпрограмм входит в состав таких контролируемых компьютером систем лечения и может быть обновлен для коррекции ошибок программирования или для расширения возможностей системы. Некоторые из прикладных программ могут использоваться со специфическим программно-аппаратным обеспечением и конфигурациями для работы по назначению. Пакеты прикладных программ обычно обозначают фирменным наименованием, номером версии или обновления.
12.14. Прочие радиологические медицинские изделия
| 269690 | 12. Радиологические медицинские изделия | Кабинет передвижной медицинский для гипертермии | Транспортное средство, например, фургон, трейлер или другое передвижное сооружение, оборудованное как минимум одной гипертермической системой, связанным с ним инструментарием и защитой. Оно, как правило, перевозится или буксируется между различными географическими объектами и используется как самостоятельный мобильный блок для лечения гипертермией. В комплект входят специальные компоненты для монтажа и фиксации установленных мобильных систем гипертермии и других изделий, например, телемедицинских систем или камер. Также включены источники питания и другое оборудование, необходимое для обеспечения надлежащего функционирования системы (систем).
12.05. Модули передвижные радиологические
| 269700 | 12. Радиологические медицинские изделия | Компьютер для гипертермической системы | Специализированная ЭВМ, персональный компьютер (ПК) или компьютерная платформа, а также соответствующее аппаратное обеспечение, программно-аппаратные средства и операционная система, используемые для контроля и управления работой системы гипертермии и связанными с ней функциями обработки, отображения и анализа.
12.14. Прочие радиологические медицинские изделия
| 269730 | 12. Радиологические медицинские изделия | Кресло для пациента к гипертермической системе | Механическое (без электропривода) кресло или стул, специально предназначенное для поддержки и позиционирования пациента во время процедуры лучевой терапии с использованием системы терапевтической гипертермии.
12.04. Кресла пациентов для радиологической диагностики/терапии
| 269740 | 12. Радиологические медицинские изделия | Стол для пациента для гипертермической системы, без электропитания | Стол без электропитания со сплошной или шарнирно-сочлененной поверхностью, специально разработанный для позиционирования и поддержания пациента во время проведения лечения с использованием медицинской гипертермической системы. Это может быть стол с фиксированным положением деки или возможностью ее механического позиционирования и/или регулирования высоты стола, например, за счет пневматического управления, магнитных замков, рукояток или рычажных механизмов. Это может быть стационарный или передвижной блок или неотъемлемый компонент, встроенный в гипертермическую систему.
12.11. Столы радиологические
| 269750 | 12. Радиологические медицинские изделия | Операционная система для компьютера в гипертермической системе | Операционная система (или программно-аппаратные средства) для электронной вычислительной машины или персонального компьютера, специфичная для центрального процессора, которая встроена в конфигурацию медицинской гипертермической системы (использующей ультразвук, радиочастотное или микроволновое излучение или их комбинацию). Она включает в себя программы и подпрограммы для программного обеспечения или программно-аппаратных средств, поставляемые производителем компьютеров, которые управляют специальным компьютером при выполнении им задач и предоставляют различные вспомогательные функции для операторов, прикладных программистов и программ. Для обозначения различных версий операционной системы обычно используется фирменное наименование и номер версии.
12.14. Прочие радиологические медицинские изделия
| 269760 | 12. Радиологические медицинские изделия | Стол для пациента для гипертермической системы, с электропитанием | Работающий от сети (сети переменного тока) питаемый энергией/программируемый стол для радиотерапии с единой обширной или сочлененной поверхностью, специально разработанный для поддержки и размещения на нем пациента во время лечения с использованием медицинской гипертермической системы. Высота и положение столешницы регулируются с помощью электронного управления и/или программного обеспечения. Это может быть стационарный или мобильный блок, или же стол может быть встроенным неотъемлемым компонентом гипертермической системы.
12.11. Столы радиологические
| 269770 | 7. Медицинские изделия для отоларингологии | Устройство для измерения вносимого акустического усиления | Устройство, которое измеряет звуковой уровень звукового давления в канале уха. Оно используется для подбора слухового аппарата, сравнивая результаты с использованием аппарата и без его помощи.
7.02. Аудиометры и сопутствующие изделия
| 269790 | 13. Реабилитационные и адаптированные для инвалидов медицинские изделия | Наматрасник противолежневый из мягкой резины | Подстилка или матрас из мягкой резины, обычно соответствующий длине тела пациента, помещаемый поверх матраса кровати для распределения веса лежащего человека по большой поверхности, обычно для уменьшения давления на точки пережатия для обеспечения комфорта и предотвращения возникновения пролежней. Изделие широко используется для пожилых обездвиженных (особенно в случае наличия пролежней) пациентов с ограниченными физическими возможностями или у пациентов с низким содержанием жировой ткани. Это изделие для многоразового использования.
13.05. Средства медицинские персональные адаптированные
| 269790 | 2. Вспомогательные и общебольничные медицинские изделия | Наматрасник противолежневый из мягкой резины | Подстилка или матрас из мягкой резины, обычно соответствующий длине тела пациента, помещаемый поверх матраса кровати для распределения веса лежащего человека по большой поверхности, обычно для уменьшения давления на точки пережатия для обеспечения комфорта и предотвращения возникновения пролежней. Изделие широко используется для пожилых обездвиженных (особенно в случае наличия пролежней) пациентов с ограниченными физическими возможностями или у пациентов с низким содержанием жировой ткани. Это изделие для многоразового использования.
2.11. Кровати медицинские и сопутствующие изделия
| 269790 | 2. Вспомогательные и общебольничные медицинские изделия | Наматрасник противолежневый из мягкой резины | Подстилка или матрас из мягкой резины, обычно соответствующий длине тела пациента, помещаемый поверх матраса кровати для распределения веса лежащего человека по большой поверхности, обычно для уменьшения давления на точки пережатия для обеспечения комфорта и предотвращения возникновения пролежней. Изделие широко используется для пожилых обездвиженных (особенно в случае наличия пролежней) пациентов с ограниченными физическими возможностями или у пациентов с низким содержанием жировой ткани. Это изделие для многоразового использования.
2.14. Матрасы медицинские и сопутствующие изделия
| 269800 | 5. Медицинские изделия для in vitro диагностики (ИВД) | Билирубинометр ИВД | Лабораторный прибор, работающий от сети (от сети переменного тока), предназначенный для использования при определении путем прямого или непрямого измерения концентрации билирубина (bilirubin) в крови или другом клиническом образце, наиболее часто используемый для быстрого выявления гипербилирубинемии у новорожденных. Измерение обычно проводится посредством спектрофотометрического анализа или гемофлуорометрии.
5.01. Анализаторы ИВД
5.01.01. Анализаторы биохимические
| 269810 | 13. Реабилитационные и адаптированные для инвалидов медицинские изделия | Система химической дезинфекции медицинских инструментов | Портативный набор устройств, предназначенных для полуавтоматической дезинфекции небольших и средних медицинских/хирургических инструментов, особенно тех, которые являются термочувствительными, путем процесса управляемой выдержки в химических дезинфектантах. Обычно оно состоит из электронного блока управления, чтобы управлять процессом дезинфекции, и сменных контейнеров для замачивания (например: лотки с крышками), используемых для удержания жидких дезинфицирующих средств. Медицинские инструменты полностью или частично погружают в дезинфицирующий состав для инактивации микроорганизмов. После дезинфекции контейнеры могут использоваться для перевозки и кратковременного хранения приборов.
13.05. Средства медицинские персональные адаптированные
| 269830 | 2. Вспомогательные и общебольничные медицинские изделия | Простыня для инструментов/оборудования, одноразового использования, стерильная | Стерильное приспособление из натурального и/или синтетического гибкого материала, которое используется в качестве неспециализированного защитного покрытия разных хирургических и/или нехирургических инструментов/оборудования [например, хирургического подноса, стола для оборудования в операционной, эндоскопа и эндоскопических инструментов, хирургической камеры и лазеров] и обеспечивает барьер с целью предотвратить взаимное загрязнение в различных клинических условиях. Это устройство одноразового применения.
2.6.02. Чехлы медицинские
| 269850 | 13. Реабилитационные и адаптированные для инвалидов медицинские изделия | Контейнер для системы химической дезинфекции медицинских инструментов | Компонент системы химической дезинфекции, представляющий собой резервуар для погружения и замачивания мелких и средних медицинских/хирургических инструментов в жидкое дезинфицирующее средство во время полуавтоматической процедуры дезинфекции. Оно, как правило, выполнено в виде лотка со съемной крышкой и предназначено для обеспечения полного или частичного погружения дезинфицируемого изделия (например, электрические соединители могут проводиться за пределами контейнера); изделие подключается к блоку управления, который обеспечивает/регистрирует процесс дезинфекции. Контейнер стерилизуется и может быть использован для транспортировки и кратковременного хранения дезинфицированных изделий. Оно доступно в различных размерах. Это изделие, пригодное для многоразового использования.
13.05. Средства медицинские персональные адаптированные
| 269860 | 2. Вспомогательные и общебольничные медицинские изделия | Наконечник струйный для очистки медицинских изделий | Управляемое вручную устройство, разработанное для регулирования и направления узкого потока (струи) воды и/или воздуха для первичной очистки лабораторной посуды, пипеток, шприцев, определенных эндоскопов, канюль, хирургических инструментов и других изделий перед дезинфекцией/стерилизацией. Обычно устройство имеет форму пистолета с триггерным механизмом активации, на устройство могут надеваться различные насадки-распылители или изменяемая насадка. Как правило, устройство при помощи трубок подключается к водопроводному крану и/или источнику сжатого воздуха. Это изделие, пригодное для многоразового использования.
2.56. Прочие вспомогательные и общебольничные медицинские изделия
| 269890 | 13. Реабилитационные и адаптированные для инвалидов медицинские изделия | Блок управления системы химической дезинфекции медицинских инструментов | Программируемый компонент системы химической дезинфекции, с питанием от батареи, предназначенный для управления временем контакта медицинских/хирургических инструментов и/или оборудования, погруженного в выбранную дезинфицирующую жидкость и сообщает при дезинфекции, о завершения цикла. Оно может также в электронном виде фиксировать события, связанные с циклом, такие, как начало процедуры, вид дезинфицирующего раствора, и цикла запуск/завершения; эти данные могут быть получены и зарегистрированы в компьютере с помощью специального программного обеспечения, и прикладных программ.
13.05. Средства медицинские персональные адаптированные
| 269900 | 19. Эндоскопические медицинские изделия | Средство для очистки медицинских изделий | Нестерильное вещество (например, жидкость, гель, пена, порошок) с нейтральным или щелочным рН, предназначенное для нанесения на загрязненные медицинские, стоматологические и/или хирургические инструменты/изделия для предварительной очистки и/или очистки с целью удаления белков крови и других органических веществ (для деконтаминации) перед дезинфекцией или стерилизацией. Содержит поверхностно-активное вещество; это средство в соответствии с указанием производителя можно добавить в воду для проведения процедуры очистки и/или непосредственно наносить на загрязненные изделия сразу после использования средства для предварительной очистки для предотвращения их высушивания во время транспортировки. Некоторые средства могут содержать ферменты для улучшения процесса очистки. После применения изделием нельзя пользоваться повторно.
19.15. Прочие эндоскопические медицинские изделия
| 269900 | 2. Вспомогательные и общебольничные медицинские изделия | Средство для очистки медицинских изделий | Нестерильное вещество (например, жидкость, гель, пена, порошок) с нейтральным или щелочным рН, предназначенное для нанесения на загрязненные медицинские, стоматологические и/или хирургические инструменты/изделия для предварительной очистки и/или очистки с целью удаления белков крови и других органических веществ (для деконтаминации) перед дезинфекцией или стерилизацией. Содержит поверхностно-активное вещество; это средство в соответствии с указанием производителя можно добавить в воду для проведения процедуры очистки и/или непосредственно наносить на загрязненные изделия сразу после использования средства для предварительной очистки для предотвращения их высушивания во время транспортировки. Некоторые средства могут содержать ферменты для улучшения процесса очистки. После применения изделием нельзя пользоваться повторно.
2.34. Растворы/газы для санитарной обработки/обслуживания медицинских изделий и сопутствующие изделия
| 269920 | 2. Вспомогательные и общебольничные медицинские изделия | Лоток для инструментов | Контейнер, предназначенный для обеспечения подходящей платформы для содержания многих медицинских/хирургических инструментов и связанных с ними предметов во время клинической процедуры; может дополнительно использоваться в процедурах промышленной обработки/стерилизации, однако, не предназначен специально для этих целей. Как правило, это неглубокий сосуд с приподнятым краем или более глубокое кассетообразное изделие; может прилагаться крышка. Изделие должно помещаться в другие устройства, например, тележки для перевозки, системы хранения и стерилизаторы. Это изделие, пригодное для многоразового использования.
2.56. Прочие вспомогательные и общебольничные медицинские изделия
| 269930 | 18. Хирургические инструменты/системы и сопутствующие медицинские изделия | Защита для хирургических инструментов, многоразового использования | Изделие, разработанное для наложения на различные хирургические или инвазивные инструменты для защиты инструмента от деформаций и повреждений и/или его оператора и/или пациента от травм во время проведения процедур, обращения и/или хранения. Как правило, изготавливается из нержавеющей стали или пластиковых материалов. Это изделие, пригодное для многоразового использования.
18.14. Дрели хирургические и сопутствующие изделия
| 269930 | 18. Хирургические инструменты/системы и сопутствующие медицинские изделия | Защита для хирургических инструментов, многоразового использования | Изделие, разработанное для наложения на различные хирургические или инвазивные инструменты для защиты инструмента от деформаций и повреждений и/или его оператора и/или пациента от травм во время проведения процедур, обращения и/или хранения. Как правило, изготавливается из нержавеющей стали или пластиковых материалов. Это изделие, пригодное для многоразового использования.
18.34. Пилы и сопутствующие изделия
| 269930 | 2. Вспомогательные и общебольничные медицинские изделия | Защита для хирургических инструментов, многоразового использования | Изделие, разработанное для наложения на различные хирургические или инвазивные инструменты для защиты инструмента от деформаций и повреждений и/или его оператора и/или пациента от травм во время проведения процедур, обращения и/или хранения. Как правило, изготавливается из нержавеющей стали или пластиковых материалов. Это изделие, пригодное для многоразового использования.
2.56. Прочие вспомогательные и общебольничные медицинские изделия
| 269940 | 18. Хирургические инструменты/системы и сопутствующие медицинские изделия | Защита для хирургических инструментов, одноразового использования, стерильная | Стерильное изделие, разработанное для наложения на различные хирургические или инвазивные инструменты для защиты инструмента от деформаций и повреждений и/или его оператора и/или пациента от травм во время проведения процедур, обращения и/или хранения. Как правило, изготавливается из нержавеющей стали или пластиковых материалов. Это изделие для одноразового использования.
18.14. Дрели хирургические и сопутствующие изделия
| 269940 | 18. Хирургические инструменты/системы и сопутствующие медицинские изделия | Защита для хирургических инструментов, одноразового использования, стерильная | Стерильное изделие, разработанное для наложения на различные хирургические или инвазивные инструменты для защиты инструмента от деформаций и повреждений и/или его оператора и/или пациента от травм во время проведения процедур, обращения и/или хранения. Как правило, изготавливается из нержавеющей стали или пластиковых материалов. Это изделие для одноразового использования.
18.34. Пилы и сопутствующие изделия
| 269940 | 2. Вспомогательные и общебольничные медицинские изделия | Защита для хирургических инструментов, одноразового использования, стерильная | Стерильное изделие, разработанное для наложения на различные хирургические или инвазивные инструменты для защиты инструмента от деформаций и повреждений и/или его оператора и/или пациента от травм во время проведения процедур, обращения и/или хранения. Как правило, изготавливается из нержавеющей стали или пластиковых материалов. Это изделие для одноразового использования.
2.56. Прочие вспомогательные и общебольничные медицинские изделия
| 269950 | 2. Вспомогательные и общебольничные медицинские изделия | Простыня для инструментов/оборудования, многоразового использования, стерильная | Стерильное приспособление из натурального и/или синтетического гибкого материала, которое используется в качестве неспециализированного защитного покрытия разных хирургических и/или нехирургических инструментов/оборудования [например, хирургического подноса, стола для оборудования в операционной, эндоскопа и эндоскопических инструментов, хирургической камеры и лазеров] и обеспечивает барьер с целью редотвращения взаимного загрязнения в различных клинических условиях. Это прибор многократного использования, который необходимо дезинфицировать между применениями.
2.6.02. Чехлы медицинские
| 269960 | 11. Офтальмологические медицинские изделия | Нагреватель для инструментов, электрический | Нагревающее устройство с электрическим приводом, предназначенное для подогрева инструментов, соприкасающихся с пациентом (например, жестких эндоскопов или троакаров), перед их введением в отверстия тела или другие части тела. Как правило, состоит из настольного устройства, которое имеет углубления или лунки для размещения вводимых в тело частей инструментов, нагревательного элемента, термостата и элементов управления.
11.27. Прочие офтальмологические медицинские изделия
| 269960 | 19. Эндоскопические медицинские изделия | Нагреватель для инструментов, электрический | Нагревающее устройство с электрическим приводом, предназначенное для подогрева инструментов, соприкасающихся с пациентом (например, жестких эндоскопов или троакаров), перед их введением в отверстия тела или другие части тела. Как правило, состоит из настольного устройства, которое имеет углубления или лунки для размещения вводимых в тело частей инструментов, нагревательного элемента, термостата и элементов управления.
19.15. Прочие эндоскопические медицинские изделия
| 269970 | 2. Вспомогательные и общебольничные медицинские изделия | Простыня для медицинского оборудования, многоразового использования | Неинвазивная простыня/мешок/рукав из гибкого полимера, разработанная для использования в качестве влагонепроницаемого покрытия части медицинского оборудования (например, С-дуги, хирургического лазера/камеры/микроскопа, смотрового стола/кресла) и/или компонентов оборудования (например, кабелей, трубок, подголовника). Изделие предназначено для использования в качестве гигиенического барьера для защиты содержимого от загрязнения и контаминации при помещении его в гигиеническую зону или рядом с ней. Изделие не является специальным чехлом для рукояток, колпачком для изделий или чехлом для ультразвукового датчика. Это изделие, пригодное для многоразового использования.
2.6.02. Чехлы медицинские
| 269980 | 2. Вспомогательные и общебольничные медицинские изделия | Контейнер-органайзер для медицинских инструментов, стерильный | Стерильный гибкий пластиковый контейнер, который используется для удерживания/сбора инструментов, кабелей или другого оборудования во время хирургической процедуры или других клинических вмешательств, обычно прикрепляется к простыне или другой опоре рядом или внутри стерильного поля операции/вмешательства. Может быть представлен в различных конфигурациях, например, с несколькими пакетами, с адгезивной полоской/без нее, разной общей формы и размера. Это устройство одноразового применения.
2.56. Прочие вспомогательные и общебольничные медицинские изделия
| 269990 | 2. Вспомогательные и общебольничные медицинские изделия | Контейнер-органайзер для медицинских инструментов, нестерильный | Нестерильный гибкий пластиковый контейнер, который используется для удерживания/сбора инструментов, кабелей или другого оборудования во время хирургической процедуры или других клинических вмешательств, обычно прикрепляется к простыне или другой опоре рядом или внутри стерильного поля операции/вмешательства. Может быть представлен в различных конфигурациях, например, с несколькими пакетами, с адгезивной полоской/без нее, разной общей формы и размера. Это прибор одноразового использования, который необходимо стерилизовать перед преминением.
2.56. Прочие вспомогательные и общебольничные медицинские изделия
| 270000 | 2. Вспомогательные и общебольничные медицинские изделия | Шкаф медицинский для инструментов | Предмет мебели, предназначенный для хранения и, возможно, размещения общехирургических инструментов и других устройств/изделий, которые будут использоваться во время хирургических обследований/операций. Обычно у него двустворчатые дверцы со стеклянными окнами, которые закрывают стеллажи, и нескольких ящиков, в которых хранятся инструменты. Он может изготавливаться из нержавеющей стали, пластика, стекла и дерева. Шкаф обычно используется в операционных и процедурных кабинетах, в стоматологических, офтальмологических клиниках и в кабинетах врачей.
2.54. Шкафы/боксы медицинские
| 270010 | 2. Вспомогательные и общебольничные медицинские изделия | Стол для хирургических инструментов | Стол, используемый для раскладывания стерильных хирургических инструментов, шовного материала и других предметов, необходимых во время операции или вмешательства. В конструкцию входят: рабочая поверхность из нержавеющей стали без трещин, щелей, винтов или заклепок; раздвижное основание для регулировки высоты; базы на вертлюжных колёсиках. Данный стол используется в т.н. «стерильной зоне» или в операционной, а иногда крепится к операционному столу.
2.56. Прочие вспомогательные и общебольничные медицинские изделия
| 270020 | 2. Вспомогательные и общебольничные медицинские изделия | Тележка для медицинских инструментов | Тележка, используемая для транспортировки медицинских и хирургических инструментов, иногда стерильных источников, от центральной станции снабжения или стерилизационного отделения к соответствующим зонам больницы, например, в операционную. В стерилизационных отделениях тележка может участвовать в процессе стерилизации; а для стерилизованных инструментов тележка может содержать стерильные обертки/упаковки и/или чехлы. Тележка может быть закрытой или открытой (открытые тележки обычно накрываются тканью во время транспортировки).
2.46. Тележки медицинские
| 270030 | 10. Ортопедические медицинские изделия | Стержень интрамедуллярный плечевой, стерильный | Стерильный стержень из металла или другого материала, который имплантируется в интрамедуллярный канал плечевой кости для фиксации отломков в предварительно репонированном положении, способствующем их срастанию. Данное изделие также может быть использовано для дополнительной стабилизации кости в случае различных патологических состояний. Изделие может быть блокируемым или не иметь блокировки, а также может комплектоваться компонентами, предназначенными для фиксации более проксимального или дистального участков кости. Это изделие одноразового использования
10.02. Гвозди костные и сопутствующие изделия
| 270040 | 18. Хирургические инструменты/системы и сопутствующие медицинские изделия | Щипцы для разделения тканей привратника желудка | Специальный набор хирургических щипцов, как правило, из нержавеющей стали, для разведения привратника (нижнего устья) желудка или других структур ЖКТ в процессе гастроэнтерологических хирургических вмешательств.
18.52. Щипцы и сопутствующие изделия
| 270050 | 10. Ортопедические медицинские изделия | Стержень интрамедуллярный плечевой, нестерильный | Нестерильный стержень из металла или другого материала, который вставляется в интрамедуллярный канал плечевой кости для иммобилизации отломков в положении, способствующем их срастанию. Данное изделие также может быть использовано для укрепления кости в случае различных патологических состояний. Изделие может быть блокируемым или не иметь блокировки, а также может комплектоваться компонентами, предназначенными для фиксации более проксимальных или дистальных участков кости. Это изделие одноразового использования, которое необходимо стерилизовать перед применением.
10.02. Гвозди костные и сопутствующие изделия
| 270060 | 18. Хирургические инструменты/системы и сопутствующие медицинские изделия | Зажим для привратника желудка | Ручной хирургический инструмент предназначен для атравматичного сжатия привратника (нижнее мышечное отверстие желудка) во время хирургической процедуры. Он, как правило, изготовлен из высококачественной нержавеющей стали, может иметь различные размеры и имеет надежную конструкцию, например, рабочий конец может иметь прочные лезвия, плоские и широкие в профиль, так что они не вызывают травмы ткани двенадцатиперстной кишки. Лезвия зазубрены, с параллельными канавками и/или зубцами для того, чтобы обеспечить сцепление, и ручка тоже прочная, чтобы выдержать требуемое давление, которое должно применяться хирургом. Это изделие многоразового использования.
18.16. Зажимы хирургические
| 270070 | 10. Ортопедические медицинские изделия | Система внутренней спинальной фиксации тел позвонков | Группа стерильных имплантируемых устройств, используемых для приложения силы к нескольким позвонкам для коррекции сколиоза (бокового искривления позвоночника) или других патологий позвоночника. Компоненты системы изготавливают из медицинского титана, в систему входят позвоночные пластины, которые крепят к каждой группе позвонков. Винт с проушиной вставляют в отверстие в центре каждой пластины, а оплетенный трос пропускают через каждый винт. Трос натягивают с помощью специального устройства и закрепляют или обжимают на каждом винте.
10.17. Системы спинальной фиксации и сопутствующие изделия
| 270080 | 13. Реабилитационные и адаптированные для инвалидов медицинские изделия | Устройство реабилитационное для тренировки памяти | Вспомогательные средства для обучения инвалида или ослабленного человека в приобретении и понимании им методов, которые лежат в основе рассуждений и логических действий, используемых для того, чтобы обучить навыкам памяти.
13.10. Устройства обучения бытовым навыкам адаптированные
| 270090 | 14. Сердечно-сосудистые медицинские изделия | Зажим артериальный | Ручной хирургический инструмент предназначен для временного атравматичного сжатия артерии для гемостаза (остановки или предотвращения кровотечения) во время процедуры. Он, как правило, имеет самофиксирующуюся конструкцию в форме ножниц с кольцевыми ручками и сделан из высококачественной нержавеющей стали; он может иметь вставки из различных материалов (например, из карбида). Он доступен в различных размерах, и различные конструкции рабочего конца специфичны для соответствующих хирургических применений. Это устройства многоразового применения.
14.25. Прочие сердечно-сосудистые медицинские изделия
| 270090 | 18. Хирургические инструменты/системы и сопутствующие медицинские изделия | Зажим артериальный | Ручной хирургический инструмент предназначен для временного атравматичного сжатия артерии для гемостаза (остановки или предотвращения кровотечения) во время процедуры. Он, как правило, имеет самофиксирующуюся конструкцию в форме ножниц с кольцевыми ручками и сделан из высококачественной нержавеющей стали; он может иметь вставки из различных материалов (например, из карбида). Он доступен в различных размерах, и различные конструкции рабочего конца специфичны для соответствующих хирургических применений. Это устройства многоразового применения.
18.16. Зажимы хирургические
| 270100 | 15. Стоматологические медицинские изделия | Инструмент ротационный для удаления зубного камня | Абразивная роторная насадка на рукоятку-держатель бормашины, обеспечивающая удаление конкремента и бионалёта, в том числе, из карманов периодонта.
15.06. Изделия для удаления зубного камня
| 270110 | 15. Стоматологические медицинские изделия | Файл/рашпиль эндодонтический вращающийся/возвратно-поступательный, многоразового использования | Стоматологический наконечник, предназначенный для присоединения к вращающемуся или возвратно-поступательному приводному эндодонтическому устройству для очистки и расширения корневого канала и сглаживания его стенок за счет резки или шлифовки. Изготавливается из металла [например, высококачественной нержавеющей стали, никель-титанового сплава (Нитинола)], а на его рабочем конце имеется многоугольное поперечное сечение с ребрами. Также может называться ротационным или машинным напильником или римером. Это изделие, пригодное для многоразового использования.
15.18. Рашпили стоматологические
| 270110 | 18. Хирургические инструменты/системы и сопутствующие медицинские изделия | Файл/рашпиль эндодонтический вращающийся/возвратно-поступательный, многоразового использования | Стоматологический наконечник, предназначенный для присоединения к вращающемуся или возвратно-поступательному приводному эндодонтическому устройству для очистки и расширения корневого канала и сглаживания его стенок за счет резки или шлифовки. Изготавливается из металла [например, высококачественной нержавеющей стали, никель-титанового сплава (Нитинола)], а на его рабочем конце имеется многоугольное поперечное сечение с ребрами. Также может называться ротационным или машинным напильником или римером. Это изделие, пригодное для многоразового использования.
18.38. Рашпили
| 270120 | 5. Медицинские изделия для in vitro диагностики (ИВД) | Микротом ротационный | Микротом для получения тонких срезов образцов тканей. Образец перед нарезкой обычно надежно заливается парафином. При каждом обороте маховика лезвие отсекает один срез ткани.
5.05. Реагенты/оборудование/расходные материалы общелабораторные ИВД
| 270120 | 6. Медицинские изделия для манипуляций/восстановления тканей/органов человека | Микротом ротационный | Микротом для получения тонких срезов образцов тканей. Образец перед нарезкой обычно надежно заливается парафином. При каждом обороте маховика лезвие отсекает один срез ткани.
6.02. Изделия для сбора/обработки/транспортирования биологических жидкостей/тканей
| 270130 | 10. Ортопедические медицинские изделия | Фиксатор надколенника безвинтовой из сплава с памятью формы | Нестерильное имплантируемое изделие, изготавливаемое из сплава с эффектом памяти формы [например, никель-титанового сплава (нитинола)]. Оно предназначено для фиксации отломков коленной чашечки без использования винтов, проволоки или других крепежных приспособлений. Обычно оно состоит из четырех, пяти или шести пар захватов, с помощью которых соединяются отломки, после чего они сжимаются за счет способности сплавов с ЭПФ возвращаться к исходной форме после нагревания. Изделие извлекается хирургическим путем после завершения процесса заживления. Это изделие для одноразового использования, которое необходимо простерилизовать перед применением.
10.20. Фиксирующие системы ортопедические
| 270140 | 10. Ортопедические медицинские изделия | Пластина для безвинтовой фиксации кости из сплава с памятью формы | Нестерильное имплантируемое изделие, изготавливаемое из сплава с эффектом памяти формы (ЭПФ) [например, никель-титанового сплава (Нитинола)]. Оно предназначено для фиксации отломков кости без использования винтов, проволоки или других крепежных приспособлений. Обычно это изделие представляет собой цилиндрическую или коническую пластину с парой или парами захватов для соединения и стабилизации концов сломанных костей, например, длинных трубчатых костей, ребер и грудины с целью их защиты от механической нагрузки во время заживления. Компрессия достигается за счет способности сплавов с ЭПФ возвращаться к исходной форме после нагревания. Изделие может иметь различные размеры, и обычно оно удаляется хирургическим путем после завершения процесса заживления. Это изделие для одноразового использования, которое необходимо простерилизовать перед применением.
10.20. Фиксирующие системы ортопедические
| 270160 | 14. Сердечно-сосудистые медицинские изделия | Аппликатор клипс для аневризмы | Хирургический инструмент, предназначенный для наложения/введения клипс для аневризмы (устройства для сближения (аппроксимации) краев шейки аневризмы или для предотвращения кровотечения из мелких отдельных кровеносных сосудов). Это изделие многоразового использования.
14.14. Медицинские изделия для сердечно-сосудистой хирургии
| 270160 | 18. Хирургические инструменты/системы и сопутствующие медицинские изделия | Аппликатор клипс для аневризмы | Хирургический инструмент, предназначенный для наложения/введения клипс для аневризмы (устройства для сближения (аппроксимации) краев шейки аневризмы или для предотвращения кровотечения из мелких отдельных кровеносных сосудов). Это изделие многоразового использования.
18.02. Аппликаторы клипс/зажимов и сопутствующие изделия
| 270170 | 14. Сердечно-сосудистые медицинские изделия | Клей тканевой для аневризморафии | Стерильное адгезивное вещество (например, клей или смола), предназначенное для использования при лечении аневризмы путем склеивания мешочка. Это изделие для одноразового использования.
14.14. Медицинские изделия для сердечно-сосудистой хирургии
| 270170 | 6. Медицинские изделия для манипуляций/восстановления тканей/органов человека | Клей тканевой для аневризморафии | Стерильное адгезивное вещество (например, клей или смола), предназначенное для использования при лечении аневризмы путем склеивания мешочка. Это изделие для одноразового использования.
6.01. Адгезивы/клеи тканевые
| 270180 | 14. Сердечно-сосудистые медицинские изделия | Клипса для аневризмы, стерильная | Стерильное металлическое изделие, предназначенное для постоянной имплантации в область, окружающую шейку аневризмы (шарообразный мешочек на кровеносном сосуде) для ее окклюзии с целью предотвращения кровотечения или разрыва; а также для изоляции аневризмы от остальной части сосуда. Изделие, как правило, представляет собой спиралевидную пружину в форме буквы «альфа» с рабочими частями, открывающимися как бранши, и специальным аппликатором для наложения на аневризму. Доступны изделия различных размеров, рабочие части могут быть прямыми или изогнутыми. Изделие, как правило, используется для лечения внутричерепных аневризм; также может использоваться для предотвращения кровотечений из небольших кровеносных сосудов.
14.14. Медицинские изделия для сердечно-сосудистой хирургии
| 270180 | 18. Хирургические инструменты/системы и сопутствующие медицинские изделия | Клипса для аневризмы, стерильная | Стерильное металлическое изделие, предназначенное для постоянной имплантации в область, окружающую шейку аневризмы (шарообразный мешочек на кровеносном сосуде) для ее окклюзии с целью предотвращения кровотечения или разрыва; а также для изоляции аневризмы от остальной части сосуда. Изделие, как правило, представляет собой спиралевидную пружину в форме буквы «альфа» с рабочими частями, открывающимися как бранши, и специальным аппликатором для наложения на аневризму. Доступны изделия различных размеров, рабочие части могут быть прямыми или изогнутыми. Изделие, как правило, используется для лечения внутричерепных аневризм; также может использоваться для предотвращения кровотечений из небольших кровеносных сосудов.
18.02. Аппликаторы клипс/зажимов и сопутствующие изделия
| 270200 | 5. Медицинские изделия для in vitro диагностики (ИВД) | Анти-S [MNS003] групповое типирование эритроцитов ИВД, антитела | Одно или множество антител, способных связываться со специфическими антигенными детерминантами, предназначенных для использования при анализе клинического образца на предмет обнаружения S [MNS003], эритроцитарных антигенов из системы групп крови MNS, методом агглютинации.
5.04. Реагенты/наборы для определения аналитов ИВД
5.04.06. Реагенты/наборы для иммуногематологического анализа
| 270210 | 5. Медицинские изделия для in vitro диагностики (ИВД) | Анти-s [MNS004] групповое типирование эритроцитов ИВД, антитела | Одно или множество антител, способных связываться со специфическими антигенными детерминантами, предназначенных для использования при анализе клинического образца на предмет обнаружения S [MNS004], эритроцитарных антигенов из системы групп крови MNS, методом агглютинации.
5.04. Реагенты/наборы для определения аналитов ИВД
5.04.06. Реагенты/наборы для иммуногематологического анализа
| 270220 | 5. Медицинские изделия для in vitro диагностики (ИВД) | Тест Хэма кислотная устойчивость эритроцитов ИВД, набор, спектрофотометрический анализ | Набор реагентов и других связанных с ними материалов, предназначенный для качественного и/или количественного определения осмотической резистентности эритроцитов из клинического образца в кислом растворе, также известный как кислотный тест Хэма или тест ночной пароксизмальной гемоглобинурии (ПНГ) методом спектрофотометрического анализа.
5.04. Реагенты/наборы для определения аналитов ИВД
5.04.03. Реагенты/наборы для гематологического анализа
| 270230 | 5. Медицинские изделия для in vitro диагностики (ИВД) | Тест Хэма кислотная устойчивость эритроцитов ИВД, калибратор | Материал, используемый для установления определенных ориентиров для анализа, предназначенный для качественного и/или количественного определения осмотической резистентности эритроцитов из клинического образца в кислом растворе, также известный как кислотный тест Хэма или тест ночной пароксизмальной гемоглобинурии (ПНГ).
5.04. Реагенты/наборы для определения аналитов ИВД
5.04.03. Реагенты/наборы для гематологического анализа
| 270240 | 5. Медицинские изделия для in vitro диагностики (ИВД) | Тест Хэма кислотная устойчивость эритроцитов ИВД, контрольный материал | Материал, используемый для проверки выполнения анализа, предназначенный для качественного и/или количественного определения осмотической резистентности эритроцитов из клинического образца в кислом растворе, также известный как кислотный тест Хэма или тест ночной пароксизмальной гемоглобинурии (ПНГ).
5.04. Реагенты/наборы для определения аналитов ИВД
5.04.03. Реагенты/наборы для гематологического анализа
| 270250 | 5. Медицинские изделия для in vitro диагностики (ИВД) | Тест Хэма кислотная устойчивость эритроцитов ИВД, реагент | Вещество или реагент, предназначенное для использования с исходными материалами в ин-витро диагностике для выполнения определенной функции в анализе, и которое используется для качественного и/или количественного определения осмотической резистентности эритроцитов из клинического образца в кислом растворе, также известный как кислотный тест Хэма или тест ночной пароксизмальной гемоглобинурии (ПНГ).
5.04. Реагенты/наборы для определения аналитов ИВД
5.04.03. Реагенты/наборы для гематологического анализа
| 270260 | 2. Вспомогательные и общебольничные медицинские изделия | Набор для сбора образцов с транспортной средой Эймса с агаром, без древесного угля | Стерильный тампон для взятия образцов с контейнером для транспортирования с транспортной средой Эймса с агаром без древесного угля, предназначенный для сбора, сохранения и транспортирования клинического образца, в котором предположительно могут содержаться микроорганизмы для культивирования, анализа и/или других исследований. Это изделие для одноразового использования.
2.56. Прочие вспомогательные и общебольничные медицинские изделия
| 270260 | 6. Медицинские изделия для манипуляций/восстановления тканей/органов человека | Набор для сбора образцов с транспортной средой Эймса с агаром, без древесного угля | Стерильный тампон для взятия образцов с контейнером для транспортирования с транспортной средой Эймса с агаром без древесного угля, предназначенный для сбора, сохранения и транспортирования клинического образца, в котором предположительно могут содержаться микроорганизмы для культивирования, анализа и/или других исследований. Это изделие для одноразового использования.
6.02. Изделия для сбора/обработки/транспортирования биологических жидкостей/тканей
| 270270 | 2. Вспомогательные и общебольничные медицинские изделия | Набор для сбора образцов с транспортной средой Эймса с агаром, с древесным углем | Стерильный тампон для взятия образцов с контейнером для транспортирования с транспортной средой Эймса с агаром с древесным углем, предназначенный для сбора, сохранения и транспортирования клинического образца, в котором предположительно могут содержаться микроорганизмы для культивирования, анализа и/или других исследований. Это изделие для одноразового использования.
2.56. Прочие вспомогательные и общебольничные медицинские изделия
| 270270 | 6. Медицинские изделия для манипуляций/восстановления тканей/органов человека | Набор для сбора образцов с транспортной средой Эймса с агаром, с древесным углем | Стерильный тампон для взятия образцов с контейнером для транспортирования с транспортной средой Эймса с агаром с древесным углем, предназначенный для сбора, сохранения и транспортирования клинического образца, в котором предположительно могут содержаться микроорганизмы для культивирования, анализа и/или других исследований. Это изделие для одноразового использования.
6.02. Изделия для сбора/обработки/транспортирования биологических жидкостей/тканей
| 270280 | 5. Медицинские изделия для in vitro диагностики (ИВД) | Волчаночный антикоагулянт ИВД, набор, анализ образования сгустка | Набор реагентов и других связанных с ними материалов, предназначенных для использования при качественном и/или количественном определении одного или множества маркеров волчаночного антикоагулянта (Lupus anticoagulant) в клиническом образце методом анализа образования сгустка.
5.04. Реагенты/наборы для определения аналитов ИВД
5.04.07. Реагенты/наборы для коагулологического анализа
| 270290 | 5. Медицинские изделия для in vitro диагностики (ИВД) | Волчаночный антикоагулянт ИВД, реагент | Вещество или реактив, предназначенный для использования совместно с исходным изделием для ИВД для выполнения особой функции в анализе, который используется для качественного и/или количественного определения одного или множества маркеров волчаночного антикоагулянта (Lupus anticoagulant) в клиническом образце.
5.04. Реагенты/наборы для определения аналитов ИВД
5.04.07. Реагенты/наборы для коагулологического анализа
| 270300 | 5. Медицинские изделия для in vitro диагностики (ИВД) | Волчаночный антикоагулянт ИВД, калибратор | Материал, используемый для установления референтных значений для анализа, предназначенный для качественного и/или количественного определения одного или множества маркеров волчаночного антикоагулянта (Lupus anticoagulant) в клиническом образце.
5.04. Реагенты/наборы для определения аналитов ИВД
5.04.07. Реагенты/наборы для коагулологического анализа
| 270310 | 5. Медицинские изделия для in vitro диагностики (ИВД) | Волчаночный антикоагулянт ИВД, контрольный материал | Материал, используемый для подтверждения качества анализа, предназначенный для использования при качественном и/или количественном определении одного или множества маркеров волчаночного антикоагулянта (Lupus anticoagulant) в клиническом образце.
5.04. Реагенты/наборы для определения аналитов ИВД
5.04.07. Реагенты/наборы для коагулологического анализа
| 270320 | 7. Медицинские изделия для отоларингологии | Катетер баллонный для носовых/околоносовых пазух | Стерильная гибкая трубка с надувным баллоном на дистальном конце, разработанная для деликатного реконструирования носовых проходов и расширения непроходимых пазушных отверстий во время проведения хирургической процедуры (синусопластики), как правило, для лечения синусита и/или для деликатного реконструирования носовых проходов для временного снятия заложенности/обструкции носа. Изделие, как правило, состоит из однопросветной трубки с коннектором на проксимальном конце для прикрепления к надувающему устройству. Это изделие для одноразового использования.
7.08. Катетеры назальные и сопутствующие изделия
| 270320 | 7. Медицинские изделия для отоларингологии | Катетер баллонный для носовых/околоносовых пазух | Стерильная гибкая трубка с надувным баллоном на дистальном конце, разработанная для деликатного реконструирования носовых проходов и расширения непроходимых пазушных отверстий во время проведения хирургической процедуры (синусопластики), как правило, для лечения синусита и/или для деликатного реконструирования носовых проходов для временного снятия заложенности/обструкции носа. Изделие, как правило, состоит из однопросветной трубки с коннектором на проксимальном конце для прикрепления к надувающему устройству. Это изделие для одноразового использования.
7.09. Катетеры оториноларингологические
| 270330 | 5. Медицинские изделия для in vitro диагностики (ИВД) | Краситель Джонса для базальной мембраны ИВД, набор | Набор химических соединений, красителей и/или других связанных с ним материалов, называемый красителем Джонса для базальной мембраны, метенамин-серебро по Джонсу или PAS-M краситель, предназначенный для выявления базальных мембран в биологическом/клиническом образце.
5.05. Реагенты/оборудование/расходные материалы общелабораторные ИВД
| 270340 | 7. Медицинские изделия для отоларингологии | Канюля для околоносовых пазух | Стерильная полужесткая или жесткая пластиковая или металлическая трубка, которая вводится через ноздрю, пока дистальный конец не достигнет одной из околоносовых пазух во время ЛОР-процедуры. Подключается напрямую или через внешнюю трубку или катетер к системе ирригации и/или аспирации для орошения, вливания или отсасывания субстанций. Обычно используется вместе со стилетом для облегчения введения; после ввода стилет удаляется, оставляя канал для удаления или инстилляции жидкости. Может также использоваться в качестве порта, через который вводятся инструменты и/или зонды для выполнения различных диагностических, лечебных или хирургических процедур. Это изделие для одноразового использования.
7.07. Канюли оториноларингологические
| 270360 | 18. Хирургические инструменты/системы и сопутствующие медицинские изделия | Кюретка для околоносовых пазух | Тонкий ручной хирургический инструмент предназначен для выскабливания и/или иссечения ткани от одной из околоносовых пазух (то есть, фронтальной, клиновидной, решетчатой, гайморовой). Дистальный конец инструмента имеет соответствующую форму (например, в виде чаши, кольца, ложки) в соответствии с процедурой, которая должна быть выполнена. Изделие, как правило, изготовлено из высококачественной нержавеющей стали и доступно в различных формах и размерах. Это изделие для многоразового использования.
18.21. Кюретки
| 270370 | 5. Медицинские изделия для in vitro диагностики (ИВД) | Белок GCDFP-15 ИВД,иммуногистохимическая реакция с ферментной меткой | Набор реагентов и других связанных с ними материалов, предназначенный для качественного и/или количественного определения белка GCDFP-15 (gross cystic disease fluid protein-15), также известного как BRST-2 антиген, в клиническом образце методом ферментного иммуногистохимического окрашивания.
5.04. Реагенты/наборы для определения аналитов ИВД
5.04.05. Реагенты/наборы для гистологического/цитологического анализа
| 270380 | 5. Медицинские изделия для in vitro диагностики (ИВД) | Макроскопический поликистозный жидкий белок (GCDFP-15) ИВД, антитела | Одно или множество антител, способных связываться со специфическими антигенными детерминантами, предназначенных для использования при качественном и/или количественном определении белка GCDFP-15 (макроскопический поликистозный жидкий белок 15 (gross cystic disease fluid protein-15)), также известного как BRST-2 антиген, в клиническом образце.
5.04. Реагенты/наборы для определения аналитов ИВД
5.04.05. Реагенты/наборы для гистологического/цитологического анализа
| 270390 | 5. Медицинские изделия для in vitro диагностики (ИВД) | Белок GCDFP-15 ИВД, калибратор | Материал, используемый для установления референтных значений для анализа, предназначенный для качественного и/или количественного определения белка GCDFP-15 (gross cystic disease fluid protein-15), также известного как BRST-2 антиген, в клиническом образце.
5.04. Реагенты/наборы для определения аналитов ИВД
5.04.05. Реагенты/наборы для гистологического/цитологического анализа
| 270400 | 5. Медицинские изделия для in vitro диагностики (ИВД) | Белок GCDFP-15 ИВД, контрольный материал | Материал, используемый для подтверждения качества анализа, предназначенный для использования при качественном и/или количественном определении белка GCDFP-15 (gross cystic disease fluid protein-15), также известного как BRST-2 антиген, в клиническом образце.
5.04. Реагенты/наборы для определения аналитов ИВД
5.04.05. Реагенты/наборы для гистологического/цитологического анализа
| 270410 | 5. Медицинские изделия для in vitro диагностики (ИВД) | Белок GCDFP-15 ИВД, реагент | Вещество или реактив, предназначенный для использования совместно с исходным изделием для ИВД для выполнения особой функции в анализе, который используется для качественного и/или количественного определения белка GCDFP-15 (gross cystic disease fluid protein-15), также известного как BRST-2 антиген, в клиническом образце.
5.04. Реагенты/наборы для определения аналитов ИВД
5.04.05. Реагенты/наборы для гистологического/цитологического анализа
| 270420 | 7. Медицинские изделия для отоларингологии | Катетер проводниковый для носовых пазух | Стерильный канюлеобразный катетер, состоящий из трубки с наконечником, разработанный для облегчения размещения других изделий внутри носовых пазух или рядом с ними. Используется для создания канала доступа в пространство носовой пазухи во время проведения диагностических и терапевтических процедур. Это изделие для одноразового использования.
7.08. Катетеры назальные и сопутствующие изделия
| 270420 | 7. Медицинские изделия для отоларингологии | Катетер проводниковый для носовых пазух | Стерильный канюлеобразный катетер, состоящий из трубки с наконечником, разработанный для облегчения размещения других изделий внутри носовых пазух или рядом с ними. Используется для создания канала доступа в пространство носовой пазухи во время проведения диагностических и терапевтических процедур. Это изделие для одноразового использования.
7.09. Катетеры оториноларингологические
| 270430 | 7. Медицинские изделия для отоларингологии | Рукоятка проводникового катетера для носовых пазух | Стерильное ручное трубчатое изделие, разработанное для создания удлинения, из которого пользователь может стабилизировать положения проводникового катетера для носовых пазух. Как правило, имеет гибкую ручку и коннектор с пресс-фит фиксацией на дистальном конце для подсоединения к проводниковому катетеру. Это изделие для одноразового использования
7.08. Катетеры назальные и сопутствующие изделия
| 270440 | 7. Медицинские изделия для отоларингологии | Проводник для околоносовых пазух | Стерильное устройство для создания доступа с синусовому пространству для проведения процедур диагностики и лечения, например, синусопластики. Сделано из жесткого но сгибаемого материала, обычно имеет сформированный рентгенонепроницаемый дистальный конец и смазывающее покрытие для обеспечения точного управления при изучении строения пазух. Устройство для одноразового использования.
7.08. Катетеры назальные и сопутствующие изделия
| 270450 | 18. Хирургические инструменты/системы и сопутствующие медицинские изделия | Крючок для ото наковальни среднего уха | Ручной, валовидный, хирургический инструмент, используемый для фиксации или тракции кости наковальни во время хирургической процедуры уха-горла-носа (ЛОР), относящейся к внутреннему уху. Устройство скошено по направлению к дистальному концу и образует крючок или ряд крючков, используемых в данной процедуре. Проксимальный конец образует ручку, которая может варьироваться по своей конфигурации. В моделях с несколькими крючками эти крючки располагаются параллельно. Это повторно используемое изделие.
18.39. Ретракторы/петли и сопутствующие изделия
| 270460 | 15. Стоматологические медицинские изделия | Цемент стоматологический стеклоиономерный | Нестерильное вещество, предназначенное для профессионального использования в качестве стоматологического цемента (например, пломбирующего вещества, лайнера, базы, защитного покрытия пульпы) и/или непосредственно стоматологического реставрационного материала; отверждение осуществляется за счет реакции между порошком алюмосиликатного стекла и водным раствором полиалкеновой кислоты. Обычно содержит некоторые дополнительные филлеры и может содержать в меньшем количестве отверждающие агенты (например, пластик, метал). После применения изделие нельзя использовать повторно.
15.12. Материалы стоматологические и сопутствующие изделия
| 270470 | 6. Медицинские изделия для манипуляций/восстановления тканей/органов человека | Катетер для промывания носовых пазух | Стерильная гибкая трубка, разработанная для введения жидкости (например, соляного раствора) в носовые пазухи для ирригации с целью промывания и удаления слизи, гноя и крови из места вмешательства. Обычно состоит из однопросветной трубки с отверстием с краю и/или сбоку на дистальном конце; проксимальный конец изделия обычно присоединяется к шприцу или насосной системе для промывания жидкостью через луер-адаптер. Это изделие для одноразового использования.
6.15. Устройства дренирования/удаления жидкостей/тканей
| 270470 | 7. Медицинские изделия для отоларингологии | Катетер для промывания носовых пазух | Стерильная гибкая трубка, разработанная для введения жидкости (например, соляного раствора) в носовые пазухи для ирригации с целью промывания и удаления слизи, гноя и крови из места вмешательства. Обычно состоит из однопросветной трубки с отверстием с краю и/или сбоку на дистальном конце; проксимальный конец изделия обычно присоединяется к шприцу или насосной системе для промывания жидкостью через луер-адаптер. Это изделие для одноразового использования.
7.08. Катетеры назальные и сопутствующие изделия
| 270470 | 7. Медицинские изделия для отоларингологии | Катетер для промывания носовых пазух | Стерильная гибкая трубка, разработанная для введения жидкости (например, соляного раствора) в носовые пазухи для ирригации с целью промывания и удаления слизи, гноя и крови из места вмешательства. Обычно состоит из однопросветной трубки с отверстием с краю и/или сбоку на дистальном конце; проксимальный конец изделия обычно присоединяется к шприцу или насосной системе для промывания жидкостью через луер-адаптер. Это изделие для одноразового использования.
7.09. Катетеры оториноларингологические
| 270480 | 5. Медицинские изделия для in vitro диагностики (ИВД) | p501s ИВД, набор, иммуногистохимическая реакция с ферментативной меткой | Набор реагентов и других связанных с ними материалов, предназначенный для качественного и/или количественного определения простата-специфического маркера p501s (p501s, prostate specific marker), также известного как простеин (prostein), в клиническом образце с использованием метода ферментного иммуногистохимического анализа.
5.04. Реагенты/наборы для определения аналитов ИВД
5.04.02. Реагенты/наборы для биохимического анализа
| 270490 | 5. Медицинские изделия для in vitro диагностики (ИВД) | p501s ИВД, антитела | Один или множество иммуноглобулинов, способных связываться со специфическими антигенными детерминантами и предназначенных для использования при качественном и/или количественном определении простата-специфического маркера p501s (p501s, prostate specific marker), также известного как простеин (prostein), в клиническом образце.
5.04. Реагенты/наборы для определения аналитов ИВД
5.04.02. Реагенты/наборы для биохимического анализа
| 270500 | 5. Медицинские изделия для in vitro диагностики (ИВД) | p501s ИВД, калибратор | Материал, используемый для установления референтных значений для анализа, предназначенный для использования при количественном и/или качественном определении простата-специфического маркера p501s (p501s, prostate specific marker), также известного как простеин (prostein), в клиническом образце.
5.04. Реагенты/наборы для определения аналитов ИВД
5.04.02. Реагенты/наборы для биохимического анализа
| 270510 | 5. Медицинские изделия для in vitro диагностики (ИВД) | p501s ИВД, контрольный материал | Материал, используемый для подтверждения качества анализа, предназначенный для использования при качественном и/или количественном определении простата-специфического маркера p501s (p501s prostate specific marker), также известного как простеин (prostein), в клиническом образце.
5.04. Реагенты/наборы для определения аналитов ИВД
5.04.02. Реагенты/наборы для биохимического анализа
| 270520 | 5. Медицинские изделия для in vitro диагностики (ИВД) | p501s ИВД, реагент | Вещество или реактив, предназначенный для использования совместно с исходным изделием для ИВД с целью выполнения определенной функции в анализе, который используется при качественном и/или количественном определении простата-специфического маркера p501s (p501s prostate specific marker), также известного как простеин (prostein), в клиническом образце.
5.04. Реагенты/наборы для определения аналитов ИВД
5.04.02. Реагенты/наборы для биохимического анализа
| 270530 | 5. Медицинские изделия для in vitro диагностики (ИВД) | p504s ИВД, иммуногистохимическая реакция с ферментативной меткой | Набор реагентов и других связанных с ними материалов, предназначенный для качественного и/или количественного определения простата-специфического маркера p504s (p504s prostate specific marker), также известного как альфа-метилацил-CoA-рацемаза (alpha methylacyl-CoA-racemase, AMACR), в клиническом образце с использованием метода ферментного иммуногистохимического анализа.
5.04. Реагенты/наборы для определения аналитов ИВД
5.04.02. Реагенты/наборы для биохимического анализа
| 270540 | 2. Вспомогательные и общебольничные медицинские изделия | Лампа Вуда | Лампа, предназначенная для излучения ультрафиолетового света (с длиной волны приблизительно 365 нм) для освещения частей тела для регистрации флуоресценции в диагностических целях. Обычно используется для диагностики кожных грибковых инфекций (например, Microsporum audouini), бактериальных инфекций (например, Corynebacterium minutissimum, Pseudomonas), паразитарных инфекций (например, чесотки) и пигментных нарушений (например, витилиго). Лампа также часто используется для обследования жертв изнасилования на предмет наличия остатков спермы или для осмотра глаз пациента на наличие повреждений роговицы.
2.56. Прочие вспомогательные и общебольничные медицинские изделия
| 270550 | 13. Реабилитационные и адаптированные для инвалидов медицинские изделия | Накладка для пениса гигроскопичная | Одноразовое изделие для мужчин с недержанием (подгузник) в форме колпачка, сделанное из абсорбирующих материалов и носимое на пенисе страдающих недержанием взрослых пациентов или подростков для сбора мочи. Изделие можно использовать как при небольших подтеканиях, так и в случае полного недержания мочи; как правило, имеется водонепроницаемый наружный слой, хорошо поглощающий влагу средний слой и внутренний слой, сделанный из проницаемого не впитывающего материала для защиты пениса от влаги. Это изделие для одноразового использования.
13.07. Средства ухода персональные адаптированные
| 270550 | 16. Урологические медицинские изделия | Накладка для пениса гигроскопичная | Одноразовое изделие для мужчин с недержанием (подгузник) в форме колпачка, сделанное из абсорбирующих материалов и носимое на пенисе страдающих недержанием взрослых пациентов или подростков для сбора мочи. Изделие можно использовать как при небольших подтеканиях, так и в случае полного недержания мочи; как правило, имеется водонепроницаемый наружный слой, хорошо поглощающий влагу средний слой и внутренний слой, сделанный из проницаемого не впитывающего материала для защиты пениса от влаги. Это изделие для одноразового использования.
16.14. Прочие урологические медицинские изделия
| 270550 | 2. Вспомогательные и общебольничные медицинские изделия | Накладка для пениса гигроскопичная | Одноразовое изделие для мужчин с недержанием (подгузник) в форме колпачка, сделанное из абсорбирующих материалов и носимое на пенисе страдающих недержанием взрослых пациентов или подростков для сбора мочи. Изделие можно использовать как при небольших подтеканиях, так и в случае полного недержания мочи; как правило, имеется водонепроницаемый наружный слой, хорошо поглощающий влагу средний слой и внутренний слой, сделанный из проницаемого не впитывающего материала для защиты пениса от влаги. Это изделие для одноразового использования.
2.56. Прочие вспомогательные и общебольничные медицинские изделия
| 270550 | 3. Гастроэнтерологические медицинские изделия | Накладка для пениса гигроскопичная | Одноразовое изделие для мужчин с недержанием (подгузник) в форме колпачка, сделанное из абсорбирующих материалов и носимое на пенисе страдающих недержанием взрослых пациентов или подростков для сбора мочи. Изделие можно использовать как при небольших подтеканиях, так и в случае полного недержания мочи; как правило, имеется водонепроницаемый наружный слой, хорошо поглощающий влагу средний слой и внутренний слой, сделанный из проницаемого не впитывающего материала для защиты пениса от влаги. Это изделие для одноразового использования.
3.16. Прочие гастроэнтерологические медицинские изделия
| 270560 | 9. Нейрологические медицинские изделия | Отведение системы электростимуляции блуждающего нерва | Имплантируемый провод, изолированный неэлектропроводящим материалом за исключением электрода(ов), предназначенный для создания электрического соединения между импульсным генератором системы стимуляции блуждающего нерва и блуждающим нервом.
9.13. Прочие нейрологические медицинские изделия
| 270570 | 9. Нейрологические медицинские изделия | Программатор системы электростимуляции блуждающего нерва | Устройство для неинвазивного изменения одного или нескольких рабочих параметров (программ) имплантированного стимулятора блуждающего нерва. Оно обеспечивает считывание сохраненных в имплантированном устройстве параметров и позволяет получить ретроспективную и/или текущую информацию о работе устройства. Обычно представляет собой электронный пульт с приемно-передающей антенной, подключаемый к порту персонального компьютера (ПК) со специальным программным обеспечением. После обработки полученных данных ПК передает через электронный пульт необходимые команды на имплантированное устройство.
9.13. Прочие нейрологические медицинские изделия
| 270580 | 5. Медицинские изделия для in vitro диагностики (ИВД) | p504s белок ИВД, антитела | Один или множество иммуноглобулинов, способных связываться со специфическими антигенными детерминантами и предназначенных для использования при качественном и/или количественном определении простата-специфического маркера p504s (p504s prostate specific marker), также известного как альфа-метилацил-CoA-рацемаза (alpha methylacyl-CoA-racemase, AMACR), в клиническом образце.
5.04. Реагенты/наборы для определения аналитов ИВД
5.04.02. Реагенты/наборы для биохимического анализа
| 270590 | 5. Медицинские изделия для in vitro диагностики (ИВД) | p504s белок ИВД, калибратор | Материал, используемый для установления референтных значений для анализа, предназначенный для использования при количественном и/или качественном определении простата-специфического маркера p504s (p504s prostate specific marker), также известного как альфа-метилацил-CoA-рацемаза (alpha methylacyl-CoA-racemase, AMACR), в клиническом образце.
5.04. Реагенты/наборы для определения аналитов ИВД
5.04.02. Реагенты/наборы для биохимического анализа
| 270600 | 5. Медицинские изделия для in vitro диагностики (ИВД) | L523S белок ИВД, набор, иммуногистохимическая реакция с ферментной меткой | Набор реагентов и других связанных с ними материалов, предназначенный для качественного и/или количественного определения L523S белка (L523S protein) в клиническом образце методом ферментного иммуногистохимического окрашивания.
5.04. Реагенты/наборы для определения аналитов ИВД
5.04.05. Реагенты/наборы для гистологического/цитологического анализа
| 270610 | 5. Медицинские изделия для in vitro диагностики (ИВД) | p504s белок ИВД, контрольный материал | Материал, используемый для подтверждения качества анализа, предназначенный для использования при качественном и/или количественном определении простата-специфического маркера p504s (p504s prostate specific marker), также известного как альфа-метилацил-CoA-рацемаза (alpha methylacyl-CoA-racemase, AMACR), в клиническом образце.
5.04. Реагенты/наборы для определения аналитов ИВД
5.04.02. Реагенты/наборы для биохимического анализа
| 270620 | 5. Медицинские изделия для in vitro диагностики (ИВД) | L523S белок ИВД, антитела | Одно или множество антител, способных связываться со специфическими антигенными детерминантами, предназначенных для использования при качественном и/или количественном определении L523S белка (L523S protein) в клиническом образце.
5.04. Реагенты/наборы для определения аналитов ИВД
5.04.05. Реагенты/наборы для гистологического/цитологического анализа
| 270630 | 5. Медицинские изделия для in vitro диагностики (ИВД) | p504s белок ИВД, реагент | Вещество или реактив, предназначенный для использования совместно с исходным изделием для ИВД с целью выполнения определенной функции в анализе, который используется при качественном и/или количественном определении простата-специфического маркера p504s (p504s prostate specific marker), также известного как альфа-метилацил-CoA-рацемаза (alpha methylacyl-CoA-racemase, AMACR), в клиническом образце.
5.04. Реагенты/наборы для определения аналитов ИВД
5.04.02. Реагенты/наборы для биохимического анализа
| 270640 | 18. Хирургические инструменты/системы и сопутствующие медицинские изделия | Зонд для околоносовых пазух | Ручной хирургический инструмент, предназначенный для введения в воздушные полости костей черепа, которые сообщаются с назальными полостями (т.н. околоносовыми пазухами) для осмотра и/или расширения стриктур пазух в процессе отоларингологических хирургических вмешательств. Это изделие для многогоразового использования.
18.17. Зонды хирургические
| 270650 | 5. Медицинские изделия для in vitro диагностики (ИВД) | L523S белок ИВД, калибратор | Материал, используемый для установления референтных значений для анализа, предназначенный для качественного и/или количественного определения L523S белка (L523S protein) в клиническом образце.
5.04. Реагенты/наборы для определения аналитов ИВД
5.04.05. Реагенты/наборы для гистологического/цитологического анализа
| 270660 | 5. Медицинские изделия для in vitro диагностики (ИВД) | L523S белок ИВД, контрольный материал | Материал, используемый для подтверждения качества анализа, предназначенный для использования при качественном и/или количественном определении L523S белка (L523S protein) в клиническом образце.
5.04. Реагенты/наборы для определения аналитов ИВД
5.04.05. Реагенты/наборы для гистологического/цитологического анализа
| 270670 | 5. Медицинские изделия для in vitro диагностики (ИВД) | L523S белок ИВД, реагент | Вещество или реактив, предназначенный для использования совместно с исходным изделием для ИВД для выполнения особой функции в анализе, который используется для качественного и/или количественного определения L523S белка (L523S protein) в клиническом образце в клиническом образце.
5.04. Реагенты/наборы для определения аналитов ИВД
5.04.05. Реагенты/наборы для гистологического/цитологического анализа
| 270680 | 7. Медицинские изделия для отоларингологии | Спейсер для околоносовых пазух | Стерильное устройство, временное имплантируемое в носовую пазуху для создания просвета и профилактики нарушения проходимости. Используется для локального увлажнения носовых пазух, поставляя выбранную жидкость (например, солевой раствор или лекарственный препарат) для лечения синусита. Обычно представляет собой микроструйный катетер с резервуаром с микропорами на дистальном конце, из которого постепенно вытекает жидкость. Процедура имплантации проводится с применением рентгеноскопии или эндоскопии. Обычно включает устройство для одноразового использования для расширения носовых пазух.
7.08. Катетеры назальные и сопутствующие изделия
| 270680 | 7. Медицинские изделия для отоларингологии | Спейсер для околоносовых пазух | Стерильное устройство, временное имплантируемое в носовую пазуху для создания просвета и профилактики нарушения проходимости. Используется для локального увлажнения носовых пазух, поставляя выбранную жидкость (например, солевой раствор или лекарственный препарат) для лечения синусита. Обычно представляет собой микроструйный катетер с резервуаром с микропорами на дистальном конце, из которого постепенно вытекает жидкость. Процедура имплантации проводится с применением рентгеноскопии или эндоскопии. Обычно включает устройство для одноразового использования для расширения носовых пазух.
7.09. Катетеры оториноларингологические
| 270690 | 5. Медицинские изделия для in vitro диагностики (ИВД) | Белок опухоли Вильмса ИВД, антитела | Один или множество иммуноглобулинов, способных связываться со специфическими антигенными детерминантами, предназначенные для использования при качественном и/или количественном определении белка опухоли Вильмса (Wilms tumour protein), фактора транскрипции, кодируемого геном WT1 (Wilms tumour 1 gene или WT1 gene) в клиническом образце.
5.04. Реагенты/наборы для определения аналитов ИВД
5.04.05. Реагенты/наборы для гистологического/цитологического анализа
| 270700 | 5. Медицинские изделия для in vitro диагностики (ИВД) | Белок опухоли Вильмса ИВД, калибратор | Материал, используемый для установления референтных значений для анализа, предназначенный для качественного и/или количественного определения белка опухоли Вильмса (Wilms tumour protein), фактора транскрипции, кодируемого геном WT1 (Wilms tumour 1 gene или WT1 gene) в клиническом образце.
5.04. Реагенты/наборы для определения аналитов ИВД
5.04.05. Реагенты/наборы для гистологического/цитологического анализа
| 270710 | 5. Медицинские изделия для in vitro диагностики (ИВД) | Белок опухоли Вильмса ИВД, контрольный материал | Материал, используемый для подтверждения качества анализа, предназначенный для использования при качественном и/или количественном определении белка опухоли Вильмса (Wilms tumour protein), фактора транскрипции, кодируемого геном WT1 (Wilms tumour 1 gene или WT1 gene) в клиническом образце.
5.04. Реагенты/наборы для определения аналитов ИВД
5.04.05. Реагенты/наборы для гистологического/цитологического анализа
| 270720 | 5. Медицинские изделия для in vitro диагностики (ИВД) | Белок опухоли Вильмса ИВД, реагент | Вещество или реактив, предназначенный для использования совместно с исходным изделием для ИВД для выполнения особой функции в анализе, который используется для качественного и/или количественного определения белка опухоли Вильмса (Wilms tumour protein), фактора транскрипции, кодируемого геном WT1 (Wilms tumour 1 gene или WT1 gene) в клиническом образце.
5.04. Реагенты/наборы для определения аналитов ИВД
5.04.05. Реагенты/наборы для гистологического/цитологического анализа
| 270730 | 5. Медицинские изделия для in vitro диагностики (ИВД) | Белок опухоли Вильмса ИВД, набор, ферментный иммуногистохимический анализ | Набор реагентов и других связанных с ними материалов, предназначенный для качественного и/или количественного определения белка опухоли Вильмса (Wilms tumour protein), фактора транскрипции, кодируемого геном WT1 (Wilms tumour 1 gene или WT1 gene) в клиническом образце методом ферментного иммуногистохимического анализа.
5.04. Реагенты/наборы для определения аналитов ИВД
5.04.05. Реагенты/наборы для гистологического/цитологического анализа
| 270740 | 18. Хирургические инструменты/системы и сопутствующие медицинские изделия | Трепан для околоносовых пазух | Отоларингологический хирургический инструмент для вырезания цилиндрических кусков кости или слизистой из околоносовых (гайморовых) пазух. Обычно представляет собой полый цилиндр с острыми, зазубренными краями. Может крепиться (в качестве съёмного рабочего элемента) к ручке-держателю или хирургическому коловороту или низкооборотной дрели. Изделие многоразового использования. Изготовляется обычно из высокопрочной инструментальной нержавеющей стали.
18.49. Трепаны и сопутствующие изделия
| 270750 | 5. Медицинские изделия для in vitro диагностики (ИВД) | Транспортная среда Эймса ИВД | Сосуд, содержащий полужидкую транспортную среду (Amies transport medium), предназначенную для хранения и транспортирования микроорганизмов, выделенных из клинического образца.
5.06. Среды питательные ИВД
| 270760 | 12. Радиологические медицинские изделия | Датчик ультразвуковой визуализации носовых пазух, многоразового использования | Комплект ультразвуковых сканирующих датчиков, помещенных в водостойкий корпус с акустической и электрической изоляцией, которые оператор вводит в придаточные пазухи носа и размещает там. Изделие, также известное как зонд или датчик для эндосонографии пазух, часто встроен в качестве неотъемлемой части ии используется вместе с изделиями, для размещения которых требуется ультразвуковой контроль, например, эндоскопическим оборудованием или оборудованием для пункционной биопсии. Изделие состоит из одного или нескольких преобразующих элементов (т.е., пьезоэлектрических элементов, активных элементов или кристаллов) и связанных с ними материалов с амортизирующими, поддерживающими и схожими слоями. Это изделие, пригодное для многоразового использования.
12.08. Системы радиологические диагностические и сопутствующие изделия
12.08.15. Системы ультразвуковой визуализации и сопутствующие изделия
| 270770 | 12. Радиологические медицинские изделия | Датчик ультразвуковой визуализации носовых пазух, одноразового использования | Комплект ультразвуковых сканирующих датчиков, помещенных в водостойкий корпус с акустической и электрической изоляцией, которые оператор вводит в придаточные пазухи носа и размещает там. Изделие, также известное как зонд или датчик для эндосонографии пазух, часто встроен в качестве неотъемлемой части или используется вместе с изделиями, для размещения которых требуется ультразвуковой контроль, например, эндоскопическим оборудованием или оборудованием для пункционной биопсии. Комплект состоит из одного или нескольких преобразующих элементов (т.е., пьезоэлектрических элементов, активных элементов или кристаллов) и связанных с ними материалов с амортизирующими, поддерживающими и схожими слоями. Это изделие для одноразового использования.
12.08. Системы радиологические диагностические и сопутствующие изделия
12.08.15. Системы ультразвуковой визуализации и сопутствующие изделия
| 270790 | 5. Медицинские изделия для in vitro диагностики (ИВД) | Вирус эпидемического паротита антигены ИВД, контрольный материал | Материал, используемый для подтверждения качества анализа, предназначенный для использования при качественном и/или количественном определении антигенов вируса эпидемического паротита (Mumps virus) в клиническом образце.
5.04. Реагенты/наборы для определения аналитов ИВД
5.04.01. Реагенты/наборы для анализа инфекционных агентов
| 270800 | 5. Медицинские изделия для in vitro диагностики (ИВД) | Вирус эпидемического паротита антитела класса иммуноглобулин A (IgA)/IgG/IgM ИВД,набор, иммунохемилюминесцентный анализ | Набор реагентов и других связанных с ними материалов, предназначенный для использования при качественном и/или количественном определении антител к вирусу эпидемического паротита (Mumps virus) класса иммуноглобулин А (IgА), иммуноглобулин G (IgG) и/или иммуноглобулин M (IgM) в клиническом образце методом иммунохемилюминесцентного анализа.
5.04. Реагенты/наборы для определения аналитов ИВД
5.04.01. Реагенты/наборы для анализа инфекционных агентов
| 270810 | 5. Медицинские изделия для in vitro диагностики (ИВД) | Вирус эпидемического паротита антитела класса иммуноглобулин М (IgМ) ИВД, контрольный материал | Материал,используемый для подтверждения качества анализа, предназначенный для использования при качественном и/или количественном определении антител к вирусу эпидемического паротита (Mumps virus) класса иммуноглобулин M (IgM) в клиническом образце.
5.04. Реагенты/наборы для определения аналитов ИВД
5.04.01. Реагенты/наборы для анализа инфекционных агентов
| 270820 | 5. Медицинские изделия для in vitro диагностики (ИВД) | Вирус эпидемического паротита нейтрализация общих антител ИВД, калибратор | Материал, используемый для установления референтных значений для анализа, предназначенный для использования при качественной и/или количественной нейтрализации общих антител к вирусу эпидемического паротита (Mumps virus) в клиническом образце с помощью антигенов вируса эпидемического паротита известной специфичности.
5.04. Реагенты/наборы для определения аналитов ИВД
5.04.01. Реагенты/наборы для анализа инфекционных агентов
| 270830 | 5. Медицинские изделия для in vitro диагностики (ИВД) | Вирус эпидемического паротита антигены ИВД, реагент | Вещество или реактив, предназначенный для использования совместно с исходным изделием для ИВД для выполнения особой функции в анализе, который используется при качественном и/или количественном определении антигенов вируса эпидемического паротита (Mumps virus) в клиническом образце.
5.04. Реагенты/наборы для определения аналитов ИВД
5.04.01. Реагенты/наборы для анализа инфекционных агентов
| 270840 | 5. Медицинские изделия для in vitro диагностики (ИВД) | Вирус эпидемического паротита антитела класса иммуноглобулин A (IgA)/IgG/IgM ИВД, калибратор | Материал, используемый для установления референтных значений для анализа, предназначенный для использования при качественном и/или количественном определении антител к вирусу эпидемического паротита (Mumps virus) класса иммуноглобулин А (IgА), иммуноглобулин G (IgG) и/или иммуноглобулин M (IgM) в клиническом образце.
5.04. Реагенты/наборы для определения аналитов ИВД
5.04.01. Реагенты/наборы для анализа инфекционных агентов
| 270850 | 5. Медицинские изделия для in vitro диагностики (ИВД) | Вирус эпидемического паротита антитела класса иммуноглобулин М (IgМ) ИВД, реагент | Вещество или реактив, предназначенный для использования совместно с исходным изделием для ИВД для выполнения особой функции в анализе, который используется при качественном и/или количественном определении антител к вирусу эпидемического паротита (Mumps virus) класса иммуноглобулин M (IgM) в клиническом образце.
5.04. Реагенты/наборы для определения аналитов ИВД
5.04.01. Реагенты/наборы для анализа инфекционных агентов
| 270860 | 5. Медицинские изделия для in vitro диагностики (ИВД) | Вирус эпидемического паротита нейтрализация общих антител ИВД, контрольный материал | Материал, используемый для установления референтных значений для анализа, предназначенный для использования при качественной и/или количественной нейтрализации общих антител к вирусу эпидемического паротита (Mumps virus) в клиническом образце с помощью антигенов вируса эпидемического паротита известной специфичности.
5.04. Реагенты/наборы для определения аналитов ИВД
5.04.01. Реагенты/наборы для анализа инфекционных агентов
| 270870 | 5. Медицинские изделия для in vitro диагностики (ИВД) | Вирус эпидемического паротита антитела класса иммуноглобулин G (IgG) ИВД, набор, иммуноферментный анализ (ИФА) | Набор реагентов и других связанных с ними материалов, предназначенный для использования при качественном и/или количественном определении антител к вирусу эпидемического паротита (Mumps virus) класса иммуноглобулин G (IgG) в клиническом образце методом иммуноферментного анализа.
5.04. Реагенты/наборы для определения аналитов ИВД
5.04.01. Реагенты/наборы для анализа инфекционных агентов
| 270880 | 5. Медицинские изделия для in vitro диагностики (ИВД) | Вирус эпидемического паротита антитела класса иммуноглобулин A (IgA)/IgG/IgM ИВД, контрольный материал | Материал, используемый для подтверждения качества анализа,предназначенный для использования при качественном и/или количественном определении антител к вирусу эпидемического паротита (Mumps virus) класса иммуноглобулин А (IgА), иммуноглобулин G (IgG) и/или иммуноглобулин M (IgM) в клиническом образце.
5.04. Реагенты/наборы для определения аналитов ИВД
5.04.01. Реагенты/наборы для анализа инфекционных агентов
| 270890 | 5. Медицинские изделия для in vitro диагностики (ИВД) | Вирус эпидемического паротита нуклеиновая кислота ИВД, набор, анализ нуклеиновых кислот | Набор реагентов и других связанных с ними материалов, предназначенный для использования при качественном и/или количественном определении нуклеиновых кислот вируса эпидемического паротита (Mumps virus) в клиническом образце методом анализа нуклеиновых кислот (NAT).
5.04. Реагенты/наборы для определения аналитов ИВД
5.04.01. Реагенты/наборы для анализа инфекционных агентов
| 270900 | 5. Медицинские изделия для in vitro диагностики (ИВД) | Вирус эпидемического паротита нейтрализация общих антител ИВД, реагент | Вещество или реактив, предназначенный для использования совместно с исходным изделием для ИВД для выполнения особой функции в анализе, который используется при качественной и/или количественной нейтрализации общих антител к вирусу эпидемического паротита (Mumps virus) в клиническом образце с помощью антигенов вируса эпидемического паротита известной специфичности.
5.04. Реагенты/наборы для определения аналитов ИВД
5.04.01. Реагенты/наборы для анализа инфекционных агентов
| 270910 | 5. Медицинские изделия для in vitro диагностики (ИВД) | Вирус эпидемического паротита антитела класса иммуноглобулин G (IgG) ИВД, набор, иммунофлуоресцентный анализ | Набор реагентов и других связанных с ними материалов, предназначенный для использования при качественном и/или количественном определении антител к вирусу эпидемического паротита (Mumps virus) класса иммуноглобулин G (IgG) в клиническом образце методом иммунофлуоресцентного анализа.
5.04. Реагенты/наборы для определения аналитов ИВД
5.04.01. Реагенты/наборы для анализа инфекционных агентов
| 270920 | 5. Медицинские изделия для in vitro диагностики (ИВД) | Вирус эпидемического паротита антитела класса иммуноглобулин A (IgA)/IgG/IgM ИВД, реагент | Вещество или реактив, предназначенный для использования совместно с исходным изделием для ИВД для выполнения особой функции в анализе, который используется при качественном и/или количественном определении антител к вирусу эпидемического паротита (Mumps virus) класса иммуноглобулин А (IgА), иммуноглобулин G (IgG) и/или иммуноглобулин M (IgM) в клиническом образце.
5.04. Реагенты/наборы для определения аналитов ИВД
5.04.01. Реагенты/наборы для анализа инфекционных агентов
| 270930 | 5. Медицинские изделия для in vitro диагностики (ИВД) | Вирус эпидемического паротита нуклеиновая кислота ИВД, калибратор | Материал, используемый для установления референтных значений для анализа, предназначенный для использования при качественном и/или количественном определении нуклеиновых кислот вируса эпидемического паротита (Mumps virus) в клиническом образце.
5.04. Реагенты/наборы для определения аналитов ИВД
5.04.01. Реагенты/наборы для анализа инфекционных агентов
| 270940 | 5. Медицинские изделия для in vitro диагностики (ИВД) | Вирус эпидемического паротита антитела класса иммуноглобулин G (IgG) ИВД, набор, иммунохемилюминесцентный анализ | Набор реагентов и других связанных с ними материалов, предназначенный для использования при качественном и/или количественном определении антител к вирусу эпидемического паротита (Mumps virus) класса иммуноглобулин G (IgG) в клиническом образце методом иммунохемилюминесцентного анализа.
5.04. Реагенты/наборы для определения аналитов ИВД
5.04.01. Реагенты/наборы для анализа инфекционных агентов
| 270950 | 5. Медицинские изделия для in vitro диагностики (ИВД) | Вирус эпидемического паротита нуклеиновая кислота ИВД, контрольный материал | Материал, используемый для подтверждения качества анализа, предназначенный для использования при качественном и/или количественном определении нуклеиновых кислот вируса эпидемического паротита (Mumps virus) в клиническом образце.
5.04. Реагенты/наборы для определения аналитов ИВД
5.04.01. Реагенты/наборы для анализа инфекционных агентов
| 270960 | 5. Медицинские изделия для in vitro диагностики (ИВД) | Вирус эпидемического паротита общие антитела ИВД, набор, иммуноферментный анализ (ИФА) | Набор реагентов и других связанных с ними материалов, предназначенный для использования при качественном и/или количественном определении общих антител к вирусу эпидемического паротита (Mumps virus) в клиническом образце методом иммуноферментного анализа (ИФА).
5.04. Реагенты/наборы для определения аналитов ИВД
5.04.01. Реагенты/наборы для анализа инфекционных агентов
| 270970 | 5. Медицинские изделия для in vitro диагностики (ИВД) | Вирус эпидемического паротита антитела класса иммуноглобулин G (IgG) ИВД, калибратор | Материал, используемый для установления референтных значений для анализа, предназначенный для использования при качественном и/или количественном определении антител вирусу эпидемического паротита (Mumps virus) класса иммуноглобулин G (IgG) в клиническом образце.
5.04. Реагенты/наборы для определения аналитов ИВД
5.04.01. Реагенты/наборы для анализа инфекционных агентов
| 270980 | 5. Медицинские изделия для in vitro диагностики (ИВД) | Вирус эпидемического паротита нуклеиновая кислота ИВД, реагент | Вещество или реактив, предназначенный для использования совместно с исходным изделием для ИВД для выполнения особой функции в анализе, который используется при качественном и/или количественном определении нуклеиновых кислот вируса эпидемического паротита (Mumps virus) в клиническом образце.
5.04. Реагенты/наборы для определения аналитов ИВД
5.04.01. Реагенты/наборы для анализа инфекционных агентов
| 270990 | 5. Медицинские изделия для in vitro диагностики (ИВД) | Вирус эпидемического паротита общие антитела ИВД, набор, иммуноблот | Набор реагентов и других связанных с ними материалов, предназначенный для использования при качественном и/или количественном определении общих антител к вирусу эпидемического паротита (Mumps virus) в клиническом образце методом иммуноблота.
5.04. Реагенты/наборы для определения аналитов ИВД
5.04.01. Реагенты/наборы для анализа инфекционных агентов
| 271000 | 5. Медицинские изделия для in vitro диагностики (ИВД) | Вирус эпидемического паротита антитела класса иммуноглобулин G (IgG) ИВД, контрольный материал | Материал,используемый для подтверждения качества анализа, предназначенный для использования при качественном и/или количественном определении антител к вирусу эпидемического паротита (Mumps virus) класса иммуноглобулин G (IgG) в клиническом образце.
5.04. Реагенты/наборы для определения аналитов ИВД
5.04.01. Реагенты/наборы для анализа инфекционных агентов
| 271010 | 5. Медицинские изделия для in vitro диагностики (ИВД) | Вирус эпидемического паротита антитела класса иммуноглобулин М (IgМ) ИВД, набор, иммуноферментный анализ (ИФА) | Набор реагентов и других связанных с ними материалов, предназначенный для использования при качественном и/или количественном определении антител к вирусу эпидемического паротита (Mumps virus) класса иммуноглобулин M (IgM) в клиническом образце методом иммуноферментного анализа.
5.04. Реагенты/наборы для определения аналитов ИВД
5.04.01. Реагенты/наборы для анализа инфекционных агентов
| 271020 | 5. Медицинские изделия для in vitro диагностики (ИВД) | Вирус эпидемического паротита общие антитела ИВД, калибратор | Материал, используемый для установления референтных значений для анализа, предназначенный для использования при качественном и/или количественном определении общих антител к вирусу эпидемического паротита (Mumps virus) в клиническом образце.
5.04. Реагенты/наборы для определения аналитов ИВД
5.04.01. Реагенты/наборы для анализа инфекционных агентов
| 271030 | 5. Медицинские изделия для in vitro диагностики (ИВД) | Вирус эпидемического паротита антигены ИВД, набор, иммуноферментный анализ (ИФА) | Набор реагентов и других связанных с ними материалов, предназначенный для использования при качественном и/или количественном определении антигенов вируса эпидемического паротита (Mumps virus) в клиническом образце методом иммуноферментного анализа (ИФА).
5.04. Реагенты/наборы для определения аналитов ИВД
5.04.01. Реагенты/наборы для анализа инфекционных агентов
| 271040 | 5. Медицинские изделия для in vitro диагностики (ИВД) | Вирус эпидемического паротита антитела класса иммуноглобулин G (IgG) ИВД, реагент | Вещество или реактив, предназначенный для использования совместно с исходным изделием для ИВД для выполнения особой функции в анализе, который используется при качественном и/или количественном определении антител к вирусу эпидемического паротита (Mumps virus) класса иммуноглобулин G (IgG) в клиническом образце.
5.04. Реагенты/наборы для определения аналитов ИВД
5.04.01. Реагенты/наборы для анализа инфекционных агентов
| 271050 | 5. Медицинские изделия для in vitro диагностики (ИВД) | Вирус эпидемического паротита антитела класса иммуноглобулин М (IgМ) ИВД, набор, иммунофлуоресцентный анализ | Набор реагентов и других связанных с ними материалов, предназначенный для использования при качественном и/или количественном определении антител к вирусу эпидемического паротита (Mumps virus) класса иммуноглобулин M (IgM) в клиническом образце методом иммунофлуоресцентного анализа.
5.04. Реагенты/наборы для определения аналитов ИВД
5.04.01. Реагенты/наборы для анализа инфекционных агентов
| 271060 | 5. Медицинские изделия для in vitro диагностики (ИВД) | Вирус эпидемического паротита общие антитела ИВД, контрольный материал | Материал, используемый для подтверждения качества анализа, предназначенный для использования при качественном и/или количественном определении общих антител к вирусу эпидемического паротита (Mumps virus) в клиническом образце.
5.04. Реагенты/наборы для определения аналитов ИВД
5.04.01. Реагенты/наборы для анализа инфекционных агентов
| 271070 | 5. Медицинские изделия для in vitro диагностики (ИВД) | Вирус эпидемического паротита антигены ИВД, набор, иммунохемилюминесцентный анализ | Набор реагентов и других связанных с ними материалов, предназначенный для использования при качественном и/или количественном определении антигенов вируса эпидемического паротита (Mumps virus) в клиническом образце методом иммунохемилюминесцентного анализа.
5.04. Реагенты/наборы для определения аналитов ИВД
5.04.01. Реагенты/наборы для анализа инфекционных агентов
| 271080 | 5. Медицинские изделия для in vitro диагностики (ИВД) | Вирус эпидемического паротита антитела класса иммуноглобулин A (IgA)/IgG/IgM ИВД, набор, иммуноферментный анализ (ИФА) | Набор реагентов и других связанных с ними материалов, предназначенный для использования при качественном и/или количественном определении антител к вирусу эпидемического паротита (Mumps virus) класса иммуноглобулин А (IgА), иммуноглобулин G (IgG) и/или иммуноглобулин M (IgM) в клиническом образце методом иммуноферментного анализа (ИФА).
5.04. Реагенты/наборы для определения аналитов ИВД
5.04.01. Реагенты/наборы для анализа инфекционных агентов
| 271090 | 5. Медицинские изделия для in vitro диагностики (ИВД) | Вирус эпидемического паротита антитела класса иммуноглобулин М (IgМ) ИВД, набор, иммунохемилюминесцентный анализ | Набор реагентов и других связанных с ними материалов, предназначенный для использования при качественном и/или количественном определении антител к вирусу эпидемического паротита (Mumps virus) класса иммуноглобулин M (IgM) в клиническом образце методом иммунохемилюминесцентного анализа.
5.04. Реагенты/наборы для определения аналитов ИВД
5.04.01. Реагенты/наборы для анализа инфекционных агентов
| 271100 | 5. Медицинские изделия для in vitro диагностики (ИВД) | Вирус эпидемического паротита общие антитела ИВД, реагент | Вещество или реактив, предназначенный для использования совместно с исходным изделием для ИВД для выполнения особой функции в анализе, который используется при качественном и/или количественном определении общих антител к вирусу эпидемического паротита (Mumps virus) в клиническом образце.
5.04. Реагенты/наборы для определения аналитов ИВД
5.04.01. Реагенты/наборы для анализа инфекционных агентов
| 271110 | 5. Медицинские изделия для in vitro диагностики (ИВД) | Вирус эпидемического паротита антигены ИВД, калибратор | Материал,используемый для установления референтных значений для анализа, предназначенный для использования при качественном и/или количественном определении антигенов вируса эпидемического паротита (Mumps virus) в клиническом образце.
5.04. Реагенты/наборы для определения аналитов ИВД
5.04.01. Реагенты/наборы для анализа инфекционных агентов
| 271120 | 5. Медицинские изделия для in vitro диагностики (ИВД) | Вирус эпидемического паротита антитела класса иммуноглобулин A (IgA)/IgG/IgM ИВД, набор, иммунофлуоресцентный анализ | Набор реагентов и других связанных с ними материалов, предназначенный для использования при качественном и/или количественном определении антител к вирусу эпидемического паротита (Mumps virus) класса иммуноглобулин А (IgА), иммуноглобулин G (IgG) и/или иммуноглобулин M (IgM) в клиническом образце методом иммунофлуоресцентного анализа.
5.04. Реагенты/наборы для определения аналитов ИВД
5.04.01. Реагенты/наборы для анализа инфекционных агентов
| 271130 | 5. Медицинские изделия для in vitro диагностики (ИВД) | Вирус эпидемического паротита антитела класса иммуноглобулин М (IgМ) ИВД, калибратор | Материал, используемый для установления референтных значений для анализа, предназначенный для использования при качественном и/или количественном определении антител вирусу эпидемического паротита (Mumps virus) класса иммуноглобулин M (IgM) в клиническом образце.
5.04. Реагенты/наборы для определения аналитов ИВД
5.04.01. Реагенты/наборы для анализа инфекционных агентов
| 271140 | 5. Медицинские изделия для in vitro диагностики (ИВД) | Вирус эпидемического паротита нейтрализация общих антител ИВД, набор, иммуноферментный анализ (ИФА) | Набор реагентов и других связанных с ними материалов, предназначенный для использования при качественной и/или количественной нейтрализации общих антител к вирусу эпидемического паротита (Mumps virus) в клиническом образце методом иммуноферментного анализа (ИФА).
5.04. Реагенты/наборы для определения аналитов ИВД
5.04.01. Реагенты/наборы для анализа инфекционных агентов
| 271150 | 13. Реабилитационные и адаптированные для инвалидов медицинские изделия | Мочеприемник носимый для пениса/мошонки | Нестерильное изделие для дренажа мочи, разработанное для мужчин с недержанием и ретрагированным пенисом, состоящее из передней части (конуса определенной формы), предназначенной для ношения как на пенисе, так и на мошонке для создания герметичного покрытия вокруг мужских гениталий. Как правило, изделие удерживается на месте за счет использования ремней для паха и талии и имеет присоединенный мешок для сбора, который представляет собой резервуар для сбора мочи. Изделие представляет собой альтернативу введению катетера или использованию урологических прокладок. Это изделие, пригодное для многоразового использования.
13.07. Средства ухода персональные адаптированные
| 271150 | 16. Урологические медицинские изделия | Мочеприемник носимый для пениса/мошонки | Нестерильное изделие для дренажа мочи, разработанное для мужчин с недержанием и ретрагированным пенисом, состоящее из передней части (конуса определенной формы), предназначенной для ношения как на пенисе, так и на мошонке для создания герметичного покрытия вокруг мужских гениталий. Как правило, изделие удерживается на месте за счет использования ремней для паха и талии и имеет присоединенный мешок для сбора, который представляет собой резервуар для сбора мочи. Изделие представляет собой альтернативу введению катетера или использованию урологических прокладок. Это изделие, пригодное для многоразового использования.
16.14. Прочие урологические медицинские изделия
| 271160 | 5. Медицинские изделия для in vitro диагностики (ИВД) | Анти-s^D групповое типирование эритроцитов ИВД, антитела | Одно или множество антител, способных связываться со специфическими антигенными детерминантами, предназначенных для использования при анализе клинического образца на предмет обнаружения S^d [MNS023], эритроцитарных антигенов из системы групп крови MNS, методом агглютинации.
5.04. Реагенты/наборы для определения аналитов ИВД
5.04.06. Реагенты/наборы для иммуногематологического анализа
| 271170 | 5. Медицинские изделия для in vitro диагностики (ИВД) | Гимза красящий раствор ИВД | Раствор Гимза (Giemsa), предназначенный для использования отдельно или в сочетании с другими растворами/красителями, для обнаружения тканевых структур и/или внутри-/внеклеточных элементов в биологическом/клиническом образце.
5.05. Реагенты/оборудование/расходные материалы общелабораторные ИВД
| 271180 | 19. Эндоскопические медицинские изделия | Амниоскоп трансабдоминальный | Эндоскоп с жёстким концом для введения в амнион с целью визуального осмотра и лечения плода. Вводится через искусственный надрез в брюшной стенке матери. Анатомические изображения поступают к пользователю через систему линз или оптоволоконный кабель. Изделие предназначено для изучения состояния плода и цвета и объёма амниотической жидкости.
19.14. Эндоскопы
| 271180 | 4. Медицинские изделия для акушерства и гинекологии | Амниоскоп трансабдоминальный | Эндоскоп с жёстким концом для введения в амнион с целью визуального осмотра и лечения плода. Вводится через искусственный надрез в брюшной стенке матери. Анатомические изображения поступают к пользователю через систему линз или оптоволоконный кабель. Изделие предназначено для изучения состояния плода и цвета и объёма амниотической жидкости.
4.22. Эндоскопы акушерские/гинекологические
| 271180 | 6. Медицинские изделия для манипуляций/восстановления тканей/органов человека | Амниоскоп трансабдоминальный | Эндоскоп с жёстким концом для введения в амнион с целью визуального осмотра и лечения плода. Вводится через искусственный надрез в брюшной стенке матери. Анатомические изображения поступают к пользователю через систему линз или оптоволоконный кабель. Изделие предназначено для изучения состояния плода и цвета и объёма амниотической жидкости.
6.02. Изделия для сбора/обработки/транспортирования биологических жидкостей/тканей
| 271190 | 1. Анестезиологические и респираторные медицинские изделия | Ингалятор для сухой солевой аэрозольтерапии | Ручной ингалятор, предварительно заполненный кристаллами солей (например, натуральной миоценовой каменной солью), используемый для проведения ингаляции солевых частиц через рот и в бронхиальные дыхательные пути. Изделие широко известно как солевая трубка; это пластиковый контейнер, содержащий кристаллы солей, с загубником (мундштуком) для обеспечения ингаляции. Считается, что вдыхаемый с частицами соли натрий (Na) запускает естественные механизмы самоочищения, в результате которых с поверхности клеток вымываются загрязнения, и механически очищаются дыхательные пути. Это изделие, пригодное для многоразового использования одним пациентом.
1.10. Ингаляторы
| 271200 | 5. Медицинские изделия для in vitro диагностики (ИВД) | Зонисамид терапевтический лекарственный мониторинг ИВД, набор, иммунофлуоресцентный анализ | Набор реагентов и других связанных с ними материалов, предназначенный для количественного определения и терапевтического мониторинга зонисамида (zonisamide), средства, применяемого при лечении центральной нервной системы, в клиническом образце с использованием метода иммунофлуоресцентного анализа.
5.04. Реагенты/наборы для определения аналитов ИВД
5.04.02. Реагенты/наборы для биохимического анализа
| 271210 | 5. Медицинские изделия для in vitro диагностики (ИВД) | Зонисамид терапевтический лекарственный мониторинг ИВД, калибратор | Материал, используемый для установления референтных значений для анализа, предназначенный для использования при количественном определении и терапевтическом мониторинге зонисамида (zonisamide), средства, применяемого при лечении центральной нервной системы, в клиническом образце.
5.04. Реагенты/наборы для определения аналитов ИВД
5.04.02. Реагенты/наборы для биохимического анализа
| 271220 | 5. Медицинские изделия для in vitro диагностики (ИВД) | Зонисамид терапевтический лекарственный мониторинг ИВД, контрольный материал | Материал, используемый для подтверждения качества анализа, предназначенный для использования при количественном определении и терапевтическом лекарственном мониторинге зонисамида (zonisamide), средства, применяемого при лечении центральной нервной системы, в клиническом образце.
5.04. Реагенты/наборы для определения аналитов ИВД
5.04.02. Реагенты/наборы для биохимического анализа
| 271230 | 5. Медицинские изделия для in vitro диагностики (ИВД) | Зонисамид терапевтический лекарственный мониторинг ИВД, реагент | Вещество или реактив, предназначенный для использования совместно с исходным изделием для ИВД для выполнения особой функции в анализе, который используется для определения и терапевтического мониторинга зонисамида (zonisamide), средства, применяемого при лечении центральной нервной системы, в клиническом образце.
5.04. Реагенты/наборы для определения аналитов ИВД
5.04.02. Реагенты/наборы для биохимического анализа
| 271240 | 1. Анестезиологические и респираторные медицинские изделия | Трубка дыхательная для забора проб газа/мониторинга, одноразового использования | Отрезок гибкой трубки (трубок), предназначенный, в первую очередь, для использования в качестве переходника между коннектором трубки/маски дыхательного контура и инструментом для измерения респираторных газов [например, анализатором диоксида углерода (СО2) или нескольких газов, манометром/монитором давления]. Может предназначаться для мониторинга давления и потока и/или забора проб газа, но не содержит компонентов, предназначенных для подачи медицинского воздуха пациенту; может прилагаться бактериальный фильтр. Это изделие одноразового использования.
1.15. Маски респираторные/анестезиологические и сопутствующие изделия
| 271240 | 1. Анестезиологические и респираторные медицинские изделия | Трубка дыхательная для забора проб газа/мониторинга, одноразового использования | Отрезок гибкой трубки (трубок), предназначенный, в первую очередь, для использования в качестве переходника между коннектором трубки/маски дыхательного контура и инструментом для измерения респираторных газов [например, анализатором диоксида углерода (СО2) или нескольких газов, манометром/монитором давления]. Может предназначаться для мониторинга давления и потока и/или забора проб газа, но не содержит компонентов, предназначенных для подачи медицинского воздуха пациенту; может прилагаться бактериальный фильтр. Это изделие одноразового использования.
1.25. Устройства систем искусственной вентиляции
| 271250 | 1. Анестезиологические и респираторные медицинские изделия | Фильтр для линии забора проб газа, одноразового использования | Отсеивающее изделие, встраиваемое в пригодную для многоразового использования линию для забора проб газа или инструмент для измерения параметров газа с целью удаления и удерживания патогенных бактерий и иногда влаги из газа. Изделие педназначено для защиты измерительного инструмента [например, анализатора диоксида углерода (CO2) или анализатора множества газов, прикроватного монитора дыхания] и системы, к которой этот инструмент подключен (например, дыхательного контура), от загрязнения с целью снижения риска перекрестного заражения пациентов. Некоторые модели могут выполнять функцию ловушки для захвата воды для минимизации риска повреждения измерительного инструмента из-за образующегося конденсата газа. Это изделие для одноразового использования.
1.26. Прочие анестезиологические и респираторные медицинские изделия
| 271260 | 5. Медицинские изделия для in vitro диагностики (ИВД) | Анти-SARA групповое типирование эритроцитов ИВД, антитела | Одно или множество антител, способных связываться со специфическими антигенными детерминантами, предназначенных для использования при анализе клинического образца на предмет обнаружения SARA [700052], малораспространенного эритроцитарного антигена, методом агглютинации.
5.04. Реагенты/наборы для определения аналитов ИВД
5.04.06. Реагенты/наборы для иммуногематологического анализа
| 271270 | 5. Медицинские изделия для in vitro диагностики (ИВД) | Анти-Sc1 групповое типирование эритроцитов ИВД, антитела | Одно или множество антител, способных связываться со специфическими антигенными детерминантами, предназначенных для использования при анализе клинического образца на предмет обнаружения Sc1 [SC001], эритроцитарных антигенов из системы групп крови Scianna, методом агглютинации.
5.04. Реагенты/наборы для определения аналитов ИВД
5.04.06. Реагенты/наборы для иммуногематологического анализа
| 271280 | 5. Медицинские изделия для in vitro диагностики (ИВД) | Анти-Sc2 групповое типирование эритроцитов ИВД, антитела | Одно или множество антител, способных связываться со специфическими антигенными детерминантами, предназначенных для использования при анализе клинического образца на предмет обнаружения Sc2 [SC002], эритроцитарных антигенов из системы групп крови Scianna, методом агглютинации.
5.04. Реагенты/наборы для определения аналитов ИВД
5.04.06. Реагенты/наборы для иммуногематологического анализа
| 271290 | 5. Медицинские изделия для in vitro диагностики (ИВД) | Анти-Sc3 групповое типирование эритроцитов ИВД, антитела | Одно или множество антител, способных связываться со специфическими антигенными детерминантами, предназначенных для использования при анализе клинического образца на предмет обнаружения Sc3 [SC003], эритроцитарных антигенов из системы групп крови Scianna, методом агглютинации.
5.04. Реагенты/наборы для определения аналитов ИВД
5.04.06. Реагенты/наборы для иммуногематологического анализа
| 271300 | 13. Реабилитационные и адаптированные для инвалидов медицинские изделия | Весы кроватные | Изделие, предназначенное для взвешивания и показа массы тела пациентов, лежащих на животе или на спине. Изделие состоит из различных конструкций, которые обеспечивают взвешивание, например, обитой мягким материалом плоской панели, которую поддерживают металлические скобы тележки с механизмом для взвешивания. Тележка проходит под кроватью, пациента перекатывают с кровати на весы или на систему, при помощи которой кровать (вместе с пациентом) взвешивается.
13.07. Средства ухода персональные адаптированные
| 271300 | 2. Вспомогательные и общебольничные медицинские изделия | Весы кроватные | Изделие, предназначенное для взвешивания и показа массы тела пациентов, лежащих на животе или на спине. Изделие состоит из различных конструкций, которые обеспечивают взвешивание, например, обитой мягким материалом плоской панели, которую поддерживают металлические скобы тележки с механизмом для взвешивания. Тележка проходит под кроватью, пациента перекатывают с кровати на весы или на систему, при помощи которой кровать (вместе с пациентом) взвешивается.
2.11. Кровати медицинские и сопутствующие изделия
| 271320 | 19. Эндоскопические медицинские изделия | Амниоскоп трансцервикальный | Эндоскоп с жёстким концом для введения в амнион с целью визуального осмотра и/или лечения плода. Вводится через влагалище и шейку матки в амниотическую полость. Анатомические изображения поступают к пользователю через систему линз или оптоволоконный кабель. Изделие предназначено для изучения состояния плода и цвета и объёма амниотической жидкости.
19.14. Эндоскопы
| 271320 | 4. Медицинские изделия для акушерства и гинекологии | Амниоскоп трансцервикальный | Эндоскоп с жёстким концом для введения в амнион с целью визуального осмотра и/или лечения плода. Вводится через влагалище и шейку матки в амниотическую полость. Анатомические изображения поступают к пользователю через систему линз или оптоволоконный кабель. Изделие предназначено для изучения состояния плода и цвета и объёма амниотической жидкости.
4.22. Эндоскопы акушерские/гинекологические
| 271320 | 6. Медицинские изделия для манипуляций/восстановления тканей/органов человека | Амниоскоп трансцервикальный | Эндоскоп с жёстким концом для введения в амнион с целью визуального осмотра и/или лечения плода. Вводится через влагалище и шейку матки в амниотическую полость. Анатомические изображения поступают к пользователю через систему линз или оптоволоконный кабель. Изделие предназначено для изучения состояния плода и цвета и объёма амниотической жидкости.
6.02. Изделия для сбора/обработки/транспортирования биологических жидкостей/тканей
| 271330 | 13. Реабилитационные и адаптированные для инвалидов медицинские изделия | Гортань искусственная трансцервикальная | Устройство, обычно батарейное, которое используется лицами с удаленной гортанью. Оно генерирует звук во рту аналогично тому, как это производится голосовыми связками при нормальной речи. Звук поступает в рот из вибратора, установленного в горле, или из трубки, вводимой в рот, позволяя воспроизводить речь, модулируя этот звук нормальным способом, то есть, как будто звук генерировался гортанью.
13.08. Устройства коммуникации и информации адаптированные
| 271340 | 18. Хирургические инструменты/системы и сопутствующие медицинские изделия | Ножницы ушные, многоразового использования | Длинный тонкий переносной ручной хирургический инструмент, разработанный для разрезания ткани во время операций на ухе; инструмент не предназначен для введения через эндоскоп. Инструмент, иногда называемый ножницами типа "аллигатор", как правило, тонкий (для доступа к ограниченным участкам) с небольшими режущими лезвиями, шарнирно-сочлененными на дистальном (рабочем) конце. Изготавливается из металла; доступны изделия различных размеров/длины; на режущих кромках некоторых моделей могут быть карбидовые вставки. Это изделие, пригодное для многоразового использования.
18.28. Ножницы хирургические
| 271340 | 7. Медицинские изделия для отоларингологии | Ножницы ушные, многоразового использования | Длинный тонкий переносной ручной хирургический инструмент, разработанный для разрезания ткани во время операций на ухе; инструмент не предназначен для введения через эндоскоп. Инструмент, иногда называемый ножницами типа "аллигатор", как правило, тонкий (для доступа к ограниченным участкам) с небольшими режущими лезвиями, шарнирно-сочлененными на дистальном (рабочем) конце. Изготавливается из металла; доступны изделия различных размеров/длины; на режущих кромках некоторых моделей могут быть карбидовые вставки. Это изделие, пригодное для многоразового использования.
7.13. Ножницы оториноларингологические
| 271350 | 6. Медицинские изделия для манипуляций/восстановления тканей/органов человека | Набор для сердечно-легочной реанимации, многоразового использования | Набор изделий в переносном футляре, предназначенный для сердечно-легочной реанимации (например, лекарственные препараты для экстренных ситуаций, трубки для дыхательных путей, лицевые маски или аппарат для реанимации). Обычно набор размещается в удобном месте в общественных зданиях и в транспортных средствах скорой медицинской помощи с возможностью быстрого доступа в чрезвычайных ситуациях. Это изделие многоразового использования.
6.06. Повязки и сопутствующие изделия
| 271360 | 1. Анестезиологические и респираторные медицинские изделия | Муляж учебный для отработки навыков проведения сердечно-легочной реанимации | Специально сконструированная кукла с имитацией функций органов дыхания и сердечно-сосудистой системы, предназначенная для демонстрации и обучения техникам сердечно-легочной реанимации, включая приемы искусственного дыхания "рот в рот", компрессионного массажа сердца (сердечно-легочной реанимации) и иногда определения пульса. Это изделие известно как манекен.
1.26. Прочие анестезиологические и респираторные медицинские изделия
| 271360 | 14. Сердечно-сосудистые медицинские изделия | Муляж учебный для отработки навыков проведения сердечно-легочной реанимации | Специально сконструированная кукла с имитацией функций органов дыхания и сердечно-сосудистой системы, предназначенная для демонстрации и обучения техникам сердечно-легочной реанимации, включая приемы искусственного дыхания "рот в рот", компрессионного массажа сердца (сердечно-легочной реанимации) и иногда определения пульса. Это изделие известно как манекен.
14.25. Прочие сердечно-сосудистые медицинские изделия
| 271370 | 1. Анестезиологические и респираторные медицинские изделия | Маска для искусственной вентиляции легких, многоразового использования | Эластичная лицевая маска, покрывающая нос и рот пациента. Может использоваться для проведения искусственного дыхания «рот в рот», подачи кислорода, воздуха или газов-анестетиков. Изготавливается, как правило, из электроизолирующих, допускающих многократную стерилизацию, пластичных и плотно облегающих лицо материалов (например, силикона). Обычно оснащается разъёмом соединителем под трубку диаметром 22 мм. Выпускается в широком спектре размеров. Подключается непосредственно к реанимационному аппарату и надевается на лицо пациента реаниматологом. Изделие многоразового использования.
1.15. Маски респираторные/анестезиологические и сопутствующие изделия
| 271380 | 14. Сердечно-сосудистые медицинские изделия | Лента автоматического кардиореанимационного аппарата | Широкая лента для наложения на грудь пациента в составе автоматического кардиологического реанимационного аппарата, обеспечивающая ритмичное сдавливание грудной клетки пациента целью механического продолжения кровотока и/или восстановления сердечной деятельности в процессе мероприятий по сердечно-лёгочной реанимации (СЛР). Обычно предназначается исключительно для взрослых пациентов и имеет регулировку по окружности грудной клетки. Изделие одноразового использования.
14.25. Прочие сердечно-сосудистые медицинские изделия
| 271390 | 1. Анестезиологические и респираторные медицинские изделия | Маска для искусственной вентиляции легких, одноразового использования | Нестерильное гибкое формующееся устройство, которое одевается на нос и рот пациента, чтобы направить окружающий воздух или медицинский кислород (O2) и воздух из реанимационного аппарата к верхним дыхательным путям и легким. Маска, как правило, сделана из непроводящих стерилизуемых материалов (например, силикона), которые создают газонепроницаемое уплотнение на лице. Как правило, включает в себя 15 мм и/или 22 мм коннектор и доступно в разных размерах (от детских до взрослых). Оно напрямую подключается к реанимационному аппарату и удерживается на лице пациента оператором. Это устройство предназначено для использования с аппаратом ИВЛ, но может быть использовано для доставки анестезиологических газов. Это устройство одноразового использования.
1.15. Маски респираторные/анестезиологические и сопутствующие изделия
| 271400 | 14. Сердечно-сосудистые медицинские изделия | Установка передвижная (тележка) для проведении сердечно-легочной реанимации, с оборудованием | Тележка, предназначенная для хранения/транспортировки устройств и расходных материалов, используемых в процедурах экстренной реанимации. Эта передвижная установка/тележка обычно состоит из конструкции, подобной полке/ящику на колесах, который содержит дефибриллятор, монитор электрокардиографа (ЭКГ), аппарат для форсированной искусственной вентиляции легких, опорную доску для внешнего массажа сердца, хирургические принадлежности, лекарства и другие необходимые инструменты и аксессуары, необходимые для проведения сердечно-легочной реанимации.
14.05. Дефибриляторы и сопутствующие изделия
| 271400 | 14. Сердечно-сосудистые медицинские изделия | Установка передвижная (тележка) для проведении сердечно-легочной реанимации, с оборудованием | Тележка, предназначенная для хранения/транспортировки устройств и расходных материалов, используемых в процедурах экстренной реанимации. Эта передвижная установка/тележка обычно состоит из конструкции, подобной полке/ящику на колесах, который содержит дефибриллятор, монитор электрокардиографа (ЭКГ), аппарат для форсированной искусственной вентиляции легких, опорную доску для внешнего массажа сердца, хирургические принадлежности, лекарства и другие необходимые инструменты и аксессуары, необходимые для проведения сердечно-легочной реанимации.
14.13. Медицинские изделия для определения физиологических параметров/картирования сердца
| 271400 | 2. Вспомогательные и общебольничные медицинские изделия | Установка передвижная (тележка) для проведении сердечно-легочной реанимации, с оборудованием | Тележка, предназначенная для хранения/транспортировки устройств и расходных материалов, используемых в процедурах экстренной реанимации. Эта передвижная установка/тележка обычно состоит из конструкции, подобной полке/ящику на колесах, который содержит дефибриллятор, монитор электрокардиографа (ЭКГ), аппарат для форсированной искусственной вентиляции легких, опорную доску для внешнего массажа сердца, хирургические принадлежности, лекарства и другие необходимые инструменты и аксессуары, необходимые для проведения сердечно-легочной реанимации.
2.46. Тележки медицинские
| 271410 | 2. Вспомогательные и общебольничные медицинские изделия | Установка передвижная (тележка) для проведении сердечно-легочной реанимации, без оборудования | Тележка, предназначенная для хранения/транспортировки устройств и расходных материалов, используемых в процедурах экстренной реанимации. Эта передвижная установка/тележка обычно состоит из конструкции, подобной полке/ящику на колесах, который используется для хранения и обеспечения свободного доступа к инструментам и материалам. Включает в себя соответствующее оборудование для крепления аксессуаров (например, вешалки для контейнеров для внутривенного введения растворов, опоры для кислородного (O2) баллона и/или опорную доску для внешнего массажа сердца] и имеет рабочую поверхность для проведения лечения. Эта тележка может иметь либо распашные, либо раздвижные двери, встроенные заземленные электрические розетки и кодовые замки. Он должен быть оснащен реанимационными устройствами, оборудованием и расходными материалами, прежде чем его можно будет использовать по назначению.
2.46. Тележки медицинские
| 271420 | 13. Реабилитационные и адаптированные для инвалидов медицинские изделия | Тренажер-симулятор бега на лыжах по пересеченной местности | Механический снаряд для выполнения упражнений, разработанный для обеспечения физической нагрузки путем симуляции движений, характерных для бега на лыжах по пересеченной местности, в первую очередь, для увеличения выносливости сердечно-сосудистой системы за счет поддержания повышенной частоты сердечных сокращений и дыхания на протяжении продолжительного времени (аэробики); также способствует укреплению мышц нижней и верхней части тела. Как правило, состоит из пары похожих на лыжи скользящих опорных подставок для стоп, установленных на двух рельсах, и двух рукояток или канатно-блочного устройства, имитирующего лыжные палки. У изделия часто имеется монитор для отображения таких данных о тренировке, как время, скорость, расстояние, сожженные калории и частота сердечных сокращений.
13.05. Средства медицинские персональные адаптированные
| 271420 | 17. Физиотерапевтические медицинские изделия | Тренажер-симулятор бега на лыжах по пересеченной местности | Механический снаряд для выполнения упражнений, разработанный для обеспечения физической нагрузки путем симуляции движений, характерных для бега на лыжах по пересеченной местности, в первую очередь, для увеличения выносливости сердечно-сосудистой системы за счет поддержания повышенной частоты сердечных сокращений и дыхания на протяжении продолжительного времени (аэробики); также способствует укреплению мышц нижней и верхней части тела. Как правило, состоит из пары похожих на лыжи скользящих опорных подставок для стоп, установленных на двух рельсах, и двух рукояток или канатно-блочного устройства, имитирующего лыжные палки. У изделия часто имеется монитор для отображения таких данных о тренировке, как время, скорость, расстояние, сожженные калории и частота сердечных сокращений.
17.06. Тренажеры реабилитационные
| 271430 | 5. Медицинские изделия для in vitro диагностики (ИВД) | Транскобаламин ИВД, набор, иммуноферментный анализ (ИФА) | Набор реагентов и других связанных с ними материалов, предназначенный для количественного определения транскобаламина (transcobalamin) в клиническом образце с использованием метода иммуноферментного анализа (ИФА).
5.04. Реагенты/наборы для определения аналитов ИВД
5.04.02. Реагенты/наборы для биохимического анализа
| 271440 | 5. Медицинские изделия для in vitro диагностики (ИВД) | Транскобаламин ИВД, реагент | Вещество или реактив, предназначенный для использования совместно с исходным изделием для ИВД с целью выполнения определенной функции в анализе, который используется при количественном определении транскобаламина (transcobalamin) в клиническом образце.
5.04. Реагенты/наборы для определения аналитов ИВД
5.04.02. Реагенты/наборы для биохимического анализа
| 271450 | 5. Медицинские изделия для in vitro диагностики (ИВД) | Транскобаламин ИВД, калибратор | Материал, используемый для установления референтных значений для анализа, предназначенный для количественного определения транскобаламина (transcobalamin) в клиническом образце.
5.04. Реагенты/наборы для определения аналитов ИВД
5.04.02. Реагенты/наборы для биохимического анализа
| 271460 | 5. Медицинские изделия для in vitro диагностики (ИВД) | Транскобаламин ИВД, контрольный материал | Материал, используемый для подтверждения качества анализа, предназначенный для использования при количественном определении транскобаламина (transcobalamin) в клиническом образце.
5.04. Реагенты/наборы для определения аналитов ИВД
5.04.02. Реагенты/наборы для биохимического анализа
| 271470 | 19. Эндоскопические медицинские изделия | Баллон для накачивания воздуха при эндоскопии | Прибор, который используется на конъюнкции с эндоскопом и его прямым применением и который помогает в использовании эндоскопа. Это - узкоспециализированный прибор, формированный как резиновый баллон, который используется, чтобы кормить воздух через эндоскоп, чтобы получить эндоскопическое представление местонахождения. Это - прибор многократного использования.
19.15. Прочие эндоскопические медицинские изделия
| 271490 | 19. Эндоскопические медицинские изделия | Тележка для транспортировки эндоскопов | Специально разработанная тележка с особыми инструментальными лотками для безопасной транспортировки и кратковременного хранения эндоскопов, их вспомогательных приспособлений и другого чувствительного оборудования. Данная тележка (тачка) обычно состоит из металлического каркаса с пластиковыми панелями и содержит разное количества платформ (например, лотков, которые вставляются в раму). Она обеспечивает безопасную и рациональную среду для организации работы с эндоскопами, сводя к минимуму их прямой ручной перенос и подверженность воздушно-капельному инфицированию, и позволяет визуально различать те, которые были стерилизованы от тех, которые загрязнены.
19.15. Прочие эндоскопические медицинские изделия
| 271490 | 2. Вспомогательные и общебольничные медицинские изделия | Тележка для транспортировки эндоскопов | Специально разработанная тележка с особыми инструментальными лотками для безопасной транспортировки и кратковременного хранения эндоскопов, их вспомогательных приспособлений и другого чувствительного оборудования. Данная тележка (тачка) обычно состоит из металлического каркаса с пластиковыми панелями и содержит разное количества платформ (например, лотков, которые вставляются в раму). Она обеспечивает безопасную и рациональную среду для организации работы с эндоскопами, сводя к минимуму их прямой ручной перенос и подверженность воздушно-капельному инфицированию, и позволяет визуально различать те, которые были стерилизованы от тех, которые загрязнены.
2.46. Тележки медицинские
| 271500 | 16. Урологические медицинские изделия | Система управления/получения видеоизображений для эндоскопа | Многофункциональное устройство с питанием от сети переменного тока, предназначенное для взаимодействия с гибким самодвижущимся или управляемым извне видеоэндоскопом (не относится к данному изделию) для: 1) управления движением эндоскопа (например, продвижением вперед, поворотом); и 2) принимать и обрабатывать электронные сигналы видеоизображения, посылаемые с эндоскопа. Включает в себя контроллер/блок управления, процессор изображений и может включать в себя монитор для отображения изображений и источник света. Дополнительно может контролировать инсуффляцию или всасывание.
16.14. Прочие урологические медицинские изделия
| 271500 | 19. Эндоскопические медицинские изделия | Система управления/получения видеоизображений для эндоскопа | Многофункциональное устройство с питанием от сети переменного тока, предназначенное для взаимодействия с гибким самодвижущимся или управляемым извне видеоэндоскопом (не относится к данному изделию) для: 1) управления движением эндоскопа (например, продвижением вперед, поворотом); и 2) принимать и обрабатывать электронные сигналы видеоизображения, посылаемые с эндоскопа. Включает в себя контроллер/блок управления, процессор изображений и может включать в себя монитор для отображения изображений и источник света. Дополнительно может контролировать инсуффляцию или всасывание.
19.15. Прочие эндоскопические медицинские изделия
| 271500 | 3. Гастроэнтерологические медицинские изделия | Система управления/получения видеоизображений для эндоскопа | Многофункциональное устройство с питанием от сети переменного тока, предназначенное для взаимодействия с гибким самодвижущимся или управляемым извне видеоэндоскопом (не относится к данному изделию) для: 1) управления движением эндоскопа (например, продвижением вперед, поворотом); и 2) принимать и обрабатывать электронные сигналы видеоизображения, посылаемые с эндоскопа. Включает в себя контроллер/блок управления, процессор изображений и может включать в себя монитор для отображения изображений и источник света. Дополнительно может контролировать инсуффляцию или всасывание.
3.16. Прочие гастроэнтерологические медицинские изделия
| 271510 | 19. Эндоскопические медицинские изделия | Инсуффлятор эндоскопический | Приводное устройство (электроприводное или пневматическое) для продувания воздуха через эндоскоп с целью предотврашения осаждения на линзах капелек воды, а также с целью увеличения пространства перед дистальным концом для улучшения обзора.
19.15. Прочие эндоскопические медицинские изделия
| 271520 | 19. Эндоскопические медицинские изделия | Система обработки видеоизображений/источник освещения для эндоскопа | Блок/узел (с питанием от сети переменного тока), который при использовании с соответствующим эндоскопом (не относится к данному изделию) предназначен для: 1) создания источника холодного света для эндоскопической визуализации; и 2) приема и обработки электронных сигналов видеоизображения, посылаемых эндоскопом/видеокамерой эндоскопа. Может дополнительно включать в себя функции записи изображения и монитор для отображения изображениЙ, однако не включает в себя функции управления перемещением эндоскопа.
19.15. Прочие эндоскопические медицинские изделия
| 271530 | 19. Эндоскопические медицинские изделия | Устройство для обучения эндоскопии | Изделие, разработанное для присоединения к окуляру оптоволоконного эндоскопа для передачи изображений эндоскопической процедуры на второй окуляр, чтобы наблюдатель мог выполнять эту процедуру одновременно с оператором эндоскопа. Как правило, состоит из насадочной боковой шарнирной консоли с адаптером для окуляра, в котором может быть оптический разветвитель. Также изделие может быть известно как лекциоскоп или эндоскоп с двумя окулярами. Это изделие, пригодное для многоразового использования.
19.15. Прочие эндоскопические медицинские изделия
| 271550 | 16. Урологические медицинские изделия | Колпачок эндоскопа для удаления тканей | Пластиковая трубка, разработанная для размещения на дистальном конце эндоскопа (например, эзофагоскопа) для облегчения удаления свернувшейся крови/тканей с пути эндоскопа во время проведения эндоскопической операции. Изделие плотно крепится без фиксации, имеет наклонной передний край, который выступает за пределы конца эндоскопа для обеспечения возможности атравматичного проникновения и удаления тканей (например, выскабливания, захвата). Это изделие для одноразового использования.
16.14. Прочие урологические медицинские изделия
| 271550 | 19. Эндоскопические медицинские изделия | Колпачок эндоскопа для удаления тканей | Пластиковая трубка, разработанная для размещения на дистальном конце эндоскопа (например, эзофагоскопа) для облегчения удаления свернувшейся крови/тканей с пути эндоскопа во время проведения эндоскопической операции. Изделие плотно крепится без фиксации, имеет наклонной передний край, который выступает за пределы конца эндоскопа для обеспечения возможности атравматичного проникновения и удаления тканей (например, выскабливания, захвата). Это изделие для одноразового использования.
19.15. Прочие эндоскопические медицинские изделия
| 271550 | 3. Гастроэнтерологические медицинские изделия | Колпачок эндоскопа для удаления тканей | Пластиковая трубка, разработанная для размещения на дистальном конце эндоскопа (например, эзофагоскопа) для облегчения удаления свернувшейся крови/тканей с пути эндоскопа во время проведения эндоскопической операции. Изделие плотно крепится без фиксации, имеет наклонной передний край, который выступает за пределы конца эндоскопа для обеспечения возможности атравматичного проникновения и удаления тканей (например, выскабливания, захвата). Это изделие для одноразового использования.
3.16. Прочие гастроэнтерологические медицинские изделия
| 271560 | 19. Эндоскопические медицинские изделия | Лоток тележки для транспортировки эндоскопов | Несущая платформа, изготовленная в виде плоского, неглубокого сосуда с приподнятым краем, которая функционирует как компонент тележки для транспортировки эндоскопов (т.е. вставляется в тележку). Лоток создает защитное пространство для транспортировки и кратковременного хранения стерильного или загрязненного эндоскопа, принадлежностей для эндоскопа или другого чувствительного оборудования. Он обычно изготавливается из пластмассовых материалов и выпускается различных размеров, может оснащаться крышкой. Это изделие многоразового использования.
19.15. Прочие эндоскопические медицинские изделия
| 271570 | 19. Эндоскопические медицинские изделия | Насадка бинокулярная для эндоскопа | Устройство, предназначенное для соединения с окуляром волоконно-оптического эндоскопа и передачи бинокулярных (видимых обоими глазами в отличие от нормальной процедуры восприятия только одним глазом) изображений эндоскопической процедуры. Что может улучшить восприятие обозреваемых изображений. обычно состоит «пристяжного» приспособления с двойными окулярами и необходимыми линзами и призмами, координирующими бинокулярный вид рассматриваемых изображений. Это повторно используемое изделие.
19.15. Прочие эндоскопические медицинские изделия
| 271580 | 19. Эндоскопические медицинские изделия | Система эндоскопической визуализации, с использованием узкой полосы видимого спектра для освещения | Соединение питаемых от сети переменного тока устройств, предназначенных для получения, передачи и отображения видеоизображений во время эндоскопической процедуры верхнего или нижнего участка желудочно-кишечника [ЖК] тракта и/или мочевого пути. Улучшает визуализацию специфических структур и снижает мешающие эффекты путем использования узких полос видимого спектра для освещения, достигаемого за счет оптических фильтров или световых источников с ограниченными спектрами, например, лазеров. обычно состоит из видеоэндоскопа(ов), эндоскопической камеры, блока управления камерой, источника света со световыми кабелями, видеомагнитофона, блоков получения изображения, возможно, с устройством цветовой компенсации, дистенционного устройства и видеодисплея(ВД).
19.01. Видеокамеры эндоскопические и сопутствующие изделия
| 271580 | 19. Эндоскопические медицинские изделия | Система эндоскопической визуализации, с использованием узкой полосы видимого спектра для освещения | Соединение питаемых от сети переменного тока устройств, предназначенных для получения, передачи и отображения видеоизображений во время эндоскопической процедуры верхнего или нижнего участка желудочно-кишечника [ЖК] тракта и/или мочевого пути. Улучшает визуализацию специфических структур и снижает мешающие эффекты путем использования узких полос видимого спектра для освещения, достигаемого за счет оптических фильтров или световых источников с ограниченными спектрами, например, лазеров. обычно состоит из видеоэндоскопа(ов), эндоскопической камеры, блока управления камерой, источника света со световыми кабелями, видеомагнитофона, блоков получения изображения, возможно, с устройством цветовой компенсации, дистенционного устройства и видеодисплея(ВД).
19.09. Расширительные системы/ирригаторы эндоскопические и сопутствующие изделия
| 271590 | 19. Эндоскопические медицинские изделия | Адаптер для камеры эндоскопа | Прибор намеревался соединять фотокамеру (видео или стоп-кадр) к нетелевизионному эндоскопу (твердый или гибкий), или соединять приборы, когда они - от различных изготовителей. Это - прибор многократного использования.
19.01. Видеокамеры эндоскопические и сопутствующие изделия
| 271600 | 19. Эндоскопические медицинские изделия | Машина моющая/дезинфицирующая для эндоскопов | Установка, работающая от сети (сети переменного тока), предназначенная для мойки и/или дезинфекции эндоскопов с использованием соответствующего дезинфицирующего средства. Она имеет конструктивные особенности, которые позволяют осуществлять циркуляцию жидкого дезинфицирующего средства через просвет эндоскопа (промывку просвета). Некоторые модели могут иметь встроенную функцию сушки.
19.15. Прочие эндоскопические медицинские изделия
| 271610 | 19. Эндоскопические медицинские изделия | Блок прикусной эндоскопический, с устройством подачи кислорода | Изделие двойного назначения, которое вставляют в рот пациента для поддержания рта в открытом состоянии во время эндоскопической процедуры, в первую очередь, для защиты эндоскопа, вводимого через рот, который пациенты могут прокусить по причине естественных тенденций, а также для одновременной поддержки кислородной (О2) линии для обеспечения пациента бесперебойным потоком О2 во время и после эндоскопии. Изделие также обеспечивает защиту языка и зубов пациента во время эндоскопии; может быть включена линия для забора проб газа, позволяющая осуществлять мониторинг выдыхаемого диоксида углерода (СО2) во время процедуры. Это изделие для одноразового использования.
19.15. Прочие эндоскопические медицинские изделия
| 271620 | 19. Эндоскопические медицинские изделия | Набор для очистки эндоскопа | Набор изделий и расходных материалов, предназначенных для проведения ручной очистки эндоскопов. В набор входят щетки нескольких размеров, чистящие средства и аппликаторы. Такая ручная очистка проводится, как правило, перед стерилизацией эндоскопа. Это изделие для одноразового использования.
19.15. Прочие эндоскопические медицинские изделия
| 271640 | 19. Эндоскопические медицинские изделия | Блок прикусной эндоскопический, стандартный, одноразового использования | Изделие, которое вставляют в рот пациента для поддержания рта в открытом состоянии во время эндоскопической процедуры, в первую очередь, для защиты эндоскопа, вводимого через рот, который пациенты могут прокусить по естественным причинам и тем самым повредить инструмент. Изделие также обеспечивает защиту языка и зубов пациента в процессе эндоскопии. Это стандартное изделие, не имеющее дополнительных функций/свойств, таких как просвет для обеспечения введения кислородной (О2) магистрали. Это изделие для одноразового использования.
19.15. Прочие эндоскопические медицинские изделия
| 271650 | 19. Эндоскопические медицинские изделия | Насос эндоскопический для промывания/аспирации | Питаемое от сети переменного тока устройство, предназначенное для генерирования положительного и/или отрицательного давления для ирригации и/или аспирации полости тела или просвета стерильной жидкостью через эндоскоп обычно с целью облегчения наблюдения участка с помощью эндоскопа (например, во время артроскопии) или сохранения чистоты рабочего канала эндоскопа или просвета катетера.
19.15. Прочие эндоскопические медицинские изделия
| 271650 | 6. Медицинские изделия для манипуляций/восстановления тканей/органов человека | Насос эндоскопический для промывания/аспирации | Питаемое от сети переменного тока устройство, предназначенное для генерирования положительного и/или отрицательного давления для ирригации и/или аспирации полости тела или просвета стерильной жидкостью через эндоскоп обычно с целью облегчения наблюдения участка с помощью эндоскопа (например, во время артроскопии) или сохранения чистоты рабочего канала эндоскопа или просвета катетера.
6.15. Устройства дренирования/удаления жидкостей/тканей
| 271660 | 19. Эндоскопические медицинские изделия | Адаптер для эндоскопического источника света | Изделие, предоставляющее оптический интерфейс, необходимый для того, чтобы световые характеристики от внешнего источника света (от эндоскопа другого производства или другой модели) подстраивались под волоконно-оптические жгуты эндоскопа. Это изделие, пригодное для многоразового использования.
19.15. Прочие эндоскопические медицинские изделия
| 271670 | 19. Эндоскопические медицинские изделия | Система контроля расположения катетера/эндоскопа для желудочно-кишечного тракта | Многокомпонентный комплект работающих от сети (сети переменного тока) изделий, разработанный для визуализации/навигации катетера и/или эндоскопа в режиме реального времени по время введения в желудочно-кишечный тракт путем определения их расположения/движения внутри электромагнитного поля и отображения трехмерных изображений на экране для мониторинга. Система, в первую очередь, состоит из основного блока управления с монитором и внешнего генератора электромагнитного поля или датчика; также может включать/требовать внешний референтный датчик; также могут прилагаться дополнительные принадлежности (например, пульт дистанционного управления, стойка/тележка).
19.15. Прочие эндоскопические медицинские изделия
| 271680 | 19. Эндоскопические медицинские изделия | Штатив эндоскопа для выполнения нейрохирургических процедур | Устройство, используемой хирургом для удержания, стабилизации и фиксации жесткого или гибкого эндоскопа во время диагностической и/или терапевтической, неврологической хирургической процедуры. обычно изготовливается из высокосортной нержавеющей стали и анодированного алюминия и обычно крепится к операционному столу и столу для обследования больных, что позволяет хирургу свободно использовать обе руки. Это повторно используемое изделие.
19.15. Прочие эндоскопические медицинские изделия
| 271680 | 9. Нейрологические медицинские изделия | Штатив эндоскопа для выполнения нейрохирургических процедур | Устройство, используемой хирургом для удержания, стабилизации и фиксации жесткого или гибкого эндоскопа во время диагностической и/или терапевтической, неврологической хирургической процедуры. обычно изготовливается из высокосортной нержавеющей стали и анодированного алюминия и обычно крепится к операционному столу и столу для обследования больных, что позволяет хирургу свободно использовать обе руки. Это повторно используемое изделие.
9.13. Прочие нейрологические медицинские изделия
| 271690 | 19. Эндоскопические медицинские изделия | Адаптер к баллону для накачивания воздуха при эндоскопии | Небольшое соединительное устройство, позволяющее осуществить механическое соединение между эндоскопом и внешним резиновым баллоном, используемым для подачи воздуха под низким давлением внутрь эндоскопа. Это изделие для одноразового использования.
19.15. Прочие эндоскопические медицинские изделия
| 271700 | 4. Медицинские изделия для акушерства и гинекологии | Набор для эндоскопической аспирации содержимого кисты | Набор стерильных изделий, разработанных для стабилизации и аспирации содержимого кисты или другой внутренней анатомической стриктуры напрямую путем эндоскопии во время хирургической операции; как правило, аспирация жидкости возможна без утечек в окружающие участки тела (например, в брюшную полость). Обычно состоит из длинной тонкой металлической иглы с заостренным кончиком (например, из нержавеющей стали) внутри аспирационной трубки [например, из нержавеющей стали или поликарбоната (РС)], которая воздействует на очаг поражения путем аспирации; также в набор могут входить адаптеры и трубки для присоединения к аспиратору. Это изделия для одноразового использования.
4.23. Прочие медицинские изделия для акушерства и гинекологии
| 271700 | 6. Медицинские изделия для манипуляций/восстановления тканей/органов человека | Набор для эндоскопической аспирации содержимого кисты | Набор стерильных изделий, разработанных для стабилизации и аспирации содержимого кисты или другой внутренней анатомической стриктуры напрямую путем эндоскопии во время хирургической операции; как правило, аспирация жидкости возможна без утечек в окружающие участки тела (например, в брюшную полость). Обычно состоит из длинной тонкой металлической иглы с заостренным кончиком (например, из нержавеющей стали) внутри аспирационной трубки [например, из нержавеющей стали или поликарбоната (РС)], которая воздействует на очаг поражения путем аспирации; также в набор могут входить адаптеры и трубки для присоединения к аспиратору. Это изделия для одноразового использования.
6.15. Устройства дренирования/удаления жидкостей/тканей
| 271710 | 19. Эндоскопические медицинские изделия | Видеодисплей для эндоскопии | Работающий от сети электроснабжения (на переменном токе) визуальный дисплей (ВДУ), широко известный как экран или монитор, предназначеннйы для использования исключительно в сочетании с гибким видеоэндоскопом для отображения оператору графической информации, полученной эндоскопом, с целью облегчения работы с эндоскопом во время эндоскопических процедур; обычно сложных и несложных интубационных процедур для поддержания проходимости дыхательных путей. Обычно это портативное устройство с жидкокристаллическим дисплеем (LCD), цветным экраном и прямым подсоединением электронным сигналом к эндоскопу.
19.15. Прочие эндоскопические медицинские изделия
| 271720 | 19. Эндоскопические медицинские изделия | Блок обработки видеоизображений для эндоскопа | Устройство с электропитанием, предназначенное для приема и обработки электронных сигналов, отправляемых с видеоэндоскопа или видеокамеры эндоскопа; не включает в себя ни эндоскоп, ни источник света и не предназначен для управления эндоскопом. Может иметь дополнительные функции цветокоррекции, повышения/регулировки яркости, контрастности. Полученные изображения выводятся на устройство визуального отображения, чтобы помочь оператору эндоскопа визуализировать процесс проведения оперативного вмешательства; изображения могут быть записаны на видеомагнитофон или сохранены на компьютерном носителе.
19.01. Видеокамеры эндоскопические и сопутствующие изделия
| 271730 | 19. Эндоскопические медицинские изделия | Щеточка/инструмент для очистки хирургических инструментов/эндоскопов, одноразового использования | Неабсорбирующее бесприводное ручное изделие в форме щеточки, проволоки, полоски металла или ручки, предназначенное для очистки внешней и/или внутренней части (просвета) хирургических инструментов (например, боров, римеров, метчиков для формирования резьбы в костном канале, сшивателей, интродьюсеров/стержней, ультразвуковых хирургических рукояток) и/или эндоскопов. Щетинки, волокна или шипики щеточки могут располагаться вдоль одной линии или по окружности вокруг центрального стержня и могут быть мягкими или жесткими; стержень/ручка щеточки может быть гибкой или негнущейся. Изделие может использоваться для очистки инструментов для эндоскопии или открытых хирургических операций и может иметь рукоятку или коннектор/адаптер на проксимальном конце. Это изделие для одноразового использования.
19.15. Прочие эндоскопические медицинские изделия
| 271740 | 19. Эндоскопические медицинские изделия | Шкаф для сушки и хранения эндоскопов | Специальная закрытая камера, работающая от сети переменного тока, предназначенная для сушки и хранения гибких эндоскопов и их принадлежностей в среде, которая предотвращает рост бактерий. При помощи высокоэффективного сухого воздушного фильтра (HEPA-фильтра) при нагреве до 37 градусов по Цельсию предварительно простерилизованные эндоскопы сушатся внутри и снаружи. Затем их хранят внутри камеры, среда которой предотвращает повторное заражение (например, под ультрафиолетовым излучением), так что их можно использовать прямо по назначению без необходимости дезинфекции. Шкаф оборудован дверцей/дверцами и полками, на которых размещают эндоскопы, а также электронным управлением, которое регулирует процессы сушки/хранения.
19.15. Прочие эндоскопические медицинские изделия
| 271740 | 2. Вспомогательные и общебольничные медицинские изделия | Шкаф для сушки и хранения эндоскопов | Специальная закрытая камера, работающая от сети переменного тока, предназначенная для сушки и хранения гибких эндоскопов и их принадлежностей в среде, которая предотвращает рост бактерий. При помощи высокоэффективного сухого воздушного фильтра (HEPA-фильтра) при нагреве до 37 градусов по Цельсию предварительно простерилизованные эндоскопы сушатся внутри и снаружи. Затем их хранят внутри камеры, среда которой предотвращает повторное заражение (например, под ультрафиолетовым излучением), так что их можно использовать прямо по назначению без необходимости дезинфекции. Шкаф оборудован дверцей/дверцами и полками, на которых размещают эндоскопы, а также электронным управлением, которое регулирует процессы сушки/хранения.
2.54. Шкафы/боксы медицинские
| 271750 | 19. Эндоскопические медицинские изделия | Фотокамера эндоскопа | Специальная фотокамера, подключаемая, напрямую или через переходник, к гибкому или жёсткому эндоскопу с целью документальной фотосъёмки результатов эндоскопии. К этой группе изделий-генериков относятся как цифровые, так и плёночные фотокамеры.
19.01. Видеокамеры эндоскопические и сопутствующие изделия
| 271760 | 19. Эндоскопические медицинские изделия | Раствор для предотвращения запотевания оптики эндоскопа | Жидкость для предотвращения запотевания линз эндоскопа при диагностических и лечебных процедурах. Обычно наносится на линзу камеры эндоскопа, подверженную тепловому воздействию в заскнутой полости тела, что способствует конденсации на ней влаги. Может выпускаться в аэрозольных упаковках, пузырьках или в виде спрея. Изделие разового использования.
19.01. Видеокамеры эндоскопические и сопутствующие изделия
| 271770 | 19. Эндоскопические медицинские изделия | Прибор для проверки эндоскопа на утечку, с электропитанием | Работающий от сети электроснабжения (на переменном токе) прибор, предназначенный для проверки гибкого эндоскопа на утечку жидкостей из внутренних рабочих каналов. Он подсоединяется к эндоскопу с помощью трубки с соответствующими разъемами в целях орошения каналов эндоскопа воздухом и/или водой/спиртом. Этот процесс применяется для раннего выявления отверстие утечки, чтобы свести к минимуму случаи повреждения в результате утечки воды и дорогостоящего ремонта, в особенности в отношении видеоэндоскопов. Он обычно используется поставщиком медицинских услуг (т.е. медицинским лабораторным техником), участвующим в ремонте и техническом обслуживании гибких эндоскопов.
19.15. Прочие эндоскопические медицинские изделия
| 271780 | 19. Эндоскопические медицинские изделия | Источник освещения для эндоскопа, с питанием от батареи | Обычно портативное устройство с питанием от батареи, предназначенное для получения света высокой интенсивности, часто называемого холодным светом, для обзора хирургических полей и полостей тела при использовании жестких или гибких эндоскопов (например, лапароскопов, гастроскопов) и их комплектующих. Яркий свет направляется на эндоскоп, чтобы осветить место осмотра/вмешательства, сводя к минимуму нагревание ткани. Это изделие многоразового использования.
19.15. Прочие эндоскопические медицинские изделия
| 271790 | 19. Эндоскопические медицинские изделия | Система эндоскопической визуализации | Комплект работающих от сети (сети переменного тока) устройств, разработанных для получения, передачи и отображения видеоизображений во время проведения эндоскопической процедуры. Как правило, состоит из одного или нескольких видеоэндоскопов, эндоскопической камеры, блока управления камерой, источника света со световыми кабелями, устройства для записи видеоданных, блоков визуализации (иногда с функцией цветокомпенсации) и видеодисплея. Все компоненты, как правило, размещаются/устанавливаются на специальной тележке, которую можно перемещать в различные помещения для проведения осмотра/терапевтических процедур.
19.01. Видеокамеры эндоскопические и сопутствующие изделия
| 271790 | 19. Эндоскопические медицинские изделия | Система эндоскопической визуализации | Комплект работающих от сети (сети переменного тока) устройств, разработанных для получения, передачи и отображения видеоизображений во время проведения эндоскопической процедуры. Как правило, состоит из одного или нескольких видеоэндоскопов, эндоскопической камеры, блока управления камерой, источника света со световыми кабелями, устройства для записи видеоданных, блоков визуализации (иногда с функцией цветокомпенсации) и видеодисплея. Все компоненты, как правило, размещаются/устанавливаются на специальной тележке, которую можно перемещать в различные помещения для проведения осмотра/терапевтических процедур.
19.09. Расширительные системы/ирригаторы эндоскопические и сопутствующие изделия
| 271800 | 19. Эндоскопические медицинские изделия | Система эндоскопическая хирургическая электромеханическая | Набор электромеханических устройств с питанием от сети переменного тока, предназначенный для использования при проведении эндоскопических хирургических процедур (например, лапароскопии) с помощью ручных жестких эндоскопических инструментов, которые имеют шарнирные и механически управляемые наконечники с электроприводом, предназначенные для облегчения хирургических манипуляций. Обычно состоит из блока управления, который подает питание через соединительные кабели к отдельным наконечникам (ручкам) и нескольким сменным эндоскопическим инструментам с шарнирным соединением (например, роликовым, поворотным) для выполнения манипуляций с тканями, лигирования, наложения швов и разрезания. Система подключается к устройству визуального отображения и обычно устанавливается на тележку (каталку) для обеспечения мобильности.
19.01. Видеокамеры эндоскопические и сопутствующие изделия
| 271800 | 19. Эндоскопические медицинские изделия | Система эндоскопическая хирургическая электромеханическая | Набор электромеханических устройств с питанием от сети переменного тока, предназначенный для использования при проведении эндоскопических хирургических процедур (например, лапароскопии) с помощью ручных жестких эндоскопических инструментов, которые имеют шарнирные и механически управляемые наконечники с электроприводом, предназначенные для облегчения хирургических манипуляций. Обычно состоит из блока управления, который подает питание через соединительные кабели к отдельным наконечникам (ручкам) и нескольким сменным эндоскопическим инструментам с шарнирным соединением (например, роликовым, поворотным) для выполнения манипуляций с тканями, лигирования, наложения швов и разрезания. Система подключается к устройству визуального отображения и обычно устанавливается на тележку (каталку) для обеспечения мобильности.
19.05. Лапараскопы и сопутствующие изделия
| 271810 | 19. Эндоскопические медицинские изделия | Инсуффлятор экдоскопический для желудочно-кишечного тракта | Питаемое от сети переменного тока устройство, которое используется для дистенции (расширения под давлением) толстой кишки или желудочно-кишечного (ЖК) тракта и/или для улучшения эндоскопической визуализации (например, предотвращения осаждения на линзах капель воды) путем заполнения полости медицинским газом (например, смесью из двуокиси углерода (CO2)) под ограниченным давлением. Электронные средства обеспечивают контроль давления и поддерживают сохранность заполненного газом пространства, компенсируя утечку газа. Это устройство также известно как система нагнетения газов эндоскопическая.
19.09. Расширительные системы/ирригаторы эндоскопические и сопутствующие изделия
| 271830 | 19. Эндоскопические медицинские изделия | Видеокамера эндоскопа | Электрооптическое устройство (например, ПЗС, прибор с зарядовой связью), предназначенное для прикрепления, непосредственно или с помощью адаптера, к гибкому или жесткому эндоскопу, позволяющее просматривать структуру внутренних органов в режиме реального времени во время эндоскопической хирургической процедуры и получать документацию о проведении эндоскопических исследований в виде кинофильма. Устройство предназначено для преобразования визуальных изображений в виде последовательности электронных данных в соответствии с заранее установленным стандартом; изображения обычно отображаются последовательно на экране монитора в виде кинофильма. Устройство может включать в себя возможности записи звука.
19.01. Видеокамеры эндоскопические и сопутствующие изделия
| 271840 | 19. Эндоскопические медицинские изделия | Трансформатор напряжения для эндоскопического осветителя | Трансформатор постоянного напряжения, предназначенный для доставки энергии к лампе (например, галогенной) некоторых жестких эндоскопов (например, отоскопов, офтальмоскопов) и осветителей (например, гортани, носоглотки). Он подсоединяется к источнику напряжения электросети (например, 120 В, 240 В) на входе и обеспечивает низкое напряжение (например, 2,5 В) на выходе. Устройство предназначено для доставки постоянного напряжения к эндоскопическим лампам с целью обеспечения постоянной подсветку в ходе медицинских/хирургических процедур.
19.15. Прочие эндоскопические медицинские изделия
| 271850 | 19. Эндоскопические медицинские изделия | Источник освещения для эндоскопа, с питанием от сети | Электрическое (с питанием от сети переменного тока), обычно настольное устройство, предназначенное для получения света высокой интенсивности, часто называемого холодным светом, для обзора хирургических полей и полостей тела при использовании жестких или гибких эндоскопов (например, артроскопов, цистоскопов, лапароскопов, гастроскопов). Обеспечивает источник яркого света [например, с использованием ксеноновой (Xe) лампы], который направляется к эндоскопу через световой кабель для освещения места осмотра/вмешательства, сводя к минимуму нагревание ткани.
19.15. Прочие эндоскопические медицинские изделия
| 271860 | 11. Офтальмологические медицинские изделия | Тиаскоп | Ручной или установленный на щелевой лампе прибор, работающий от сети переменного тока, используемый для неинвазивной оценки количественного и качественного состояния и стабильности слезной пленки пациента. Глаз пациента вводят в контакт с устройством, и офтальмолог, используя различные методы (например, сопоставление слезной пленки с известными образцами, изучение формы слезного мениска, наблюдение динамики обновления слезной пленки), может оценить время разрыва слезной пленки. Это может помочь различить нормальную и аномальную слезную пленку при подборе контактных линз или при оценке состояния пациентов с синдромом сухого глаза.
11.27. Прочие офтальмологические медицинские изделия
| 271870 | 19. Эндоскопические медицинские изделия | Кинокамера для эндоскопа | Специальная кинокамера с функцией звукозаписи или без неё, подключаемая, напрямую или через переходник, к гибкому или жёсткому эндоскопу с целью документальной киносъёмки результатов эндоскопии.
19.01. Видеокамеры эндоскопические и сопутствующие изделия
| 271880 | 19. Эндоскопические медицинские изделия | Щетка для очистки эндоскопа, многоразового использования | Изделие, используемое для удаления грязи или остатков органических веществ из рабочего канала (каналов) и шероховатой поверхности эндоскопа перед его дезинфекцией и стерилизацией. Состоит из гибкой трубки для введения или металлической спирали с пластиковыми щетинками. Это изделие, пригодное для многоразового использования.
19.15. Прочие эндоскопические медицинские изделия
| 271920 | 10. Ортопедические медицинские изделия | Система внутренней спинальной фиксации с помощью костных винтов | Набор имплантируемых костных винтов для спинальной фиксации, который состоит из крепежных деталей (включая болты, крючки, транспедикулярные винтов или других типы крпежа), соединительных деталей (включая гайки, винты, гильзы и болты), лонжеронов (например, пластинки, стержни, комбинации пластина/стержень) и/или поперечных коннекторов, предназначенных для иммобилизации и стабилизации сегментов позвоночника в случае различных видов нестабильности или деформации позвоночника, а также в качестве дополнения к спондилодезу, например, в случае остеохондроза (ОХ). Обычно данное изделие называется инструментальной системой транспедикулярных винтов или Системой Техасской Больницы Шотландского Обряда (Texas Scottish Rite Hospital).
| 271930 | 11. Офтальмологические медицинские изделия | Экран Гесса | Кампиметр предназначен для ручного тестирования функции экстраокулярных мышц (т.е., косоглазия). Он обычно состоит из ряда линий (координат Гесса), нанесенных небольшими участками подушкообразной формы (т.е., середина линий находится ближе к центру экрана, чем концы линий), и используется совместно с парой очков с красными и зелеными линзами, надеваемыми пациентом.
11.27. Прочие офтальмологические медицинские изделия
| 271940 | 10. Ортопедические медицинские изделия | Винт для мениска | Небольшой рассасывающийся стержень с резьбой, используемый для внутренней фиксации вертикального очага поражения мениска, расположенного в зоне васкуляризации мениска (диска волокнистого хряща полулунной формы, который граничит с суставной поверхностью большой берцовой кости и бедренной кости в коленом суставе и частично ее покрывает). Стержень, как правило, канюлирован для направляемого чрескожного введения. Изделие изготавливается из материала, который может химически разлагаться и, как правило, рассасывается за счет естественных процессов организма (например, из разлагаемых полимеров).
10.22. Прочие ортопедические медицинские изделия
| 271940 | 18. Хирургические инструменты/системы и сопутствующие медицинские изделия | Винт для мениска | Небольшой рассасывающийся стержень с резьбой, используемый для внутренней фиксации вертикального очага поражения мениска, расположенного в зоне васкуляризации мениска (диска волокнистого хряща полулунной формы, который граничит с суставной поверхностью большой берцовой кости и бедренной кости в коленом суставе и частично ее покрывает). Стержень, как правило, канюлирован для направляемого чрескожного введения. Изделие изготавливается из материала, который может химически разлагаться и, как правило, рассасывается за счет естественных процессов организма (например, из разлагаемых полимеров).
18.07. Винты
| 271950 | 10. Ортопедические медицинские изделия | Протез мениска | Искусственный заменитель мениска коленного сустава, имплантируемый пациентам, подвергшимся полной или частичной менискэктомии (полному или частичному хирургическому удалению разорванного мениска). Он изготавливается из полимерных или металлических материалов и предназначается для сочленения с хрящями мыщелков большеберцовой и бедренной кости. Доступны изделия различной ширины и длины.
10.15. Протезы суставов имплантируемые и сопутствующие изделия
| 271960 | 18. Хирургические инструменты/системы и сопутствующие медицинские изделия | Ретрактор для мениска | Хирургический инструмент, позволяющий применение тракции для вскрытия коленного сустава, чтобы получить доступ к мениску (диску волокнистого хряща полулунной формы, который граничит с суставной поверхностью большой берцовой кости и бедренной кости в коленом суставе и частично ее покрывает). На проксимальном конце есть прочная прямая профильная или Т-образная ручка, переходящая в плоское или изогнутое лезвие со скругленным носиком, которое наклонено под углом чуть больше 90 градусов, на дистальном конце. Это устройство широко известно как ретрактор-крюк smillie для мениска или ретрактор для колена. Изделие, как правило, сделано из высококачественной нержавеющей стали. Это изделие многоразового использования.
18.39. Ретракторы/петли и сопутствующие изделия
| 271980 | 18. Хирургические инструменты/системы и сопутствующие медицинские изделия | Шипцы для мениска | Хирургический инструмент со специально сконструированными лезвиями, используемый для захвата и манипулирования мениском (диск волокнистого хряща полулунной формы, который граничит с суставной поверхностью большой берцовой кости и бедренной кости в коленом суставе и частично ее покрывает) или другим хрящом в время хирургической операции на коленном суставе. Инструмент, как правило, представляет собой ножницы с кольцевыми ручками и узкими захватывающими лезвиями, которые обычно зазубрены, чтобы обеспечить лучший захват хряща. Изделие, как правило, сделано из высококачественной нержавеющей стали и доступно в различных размерах. Это изделие многоразового использования.
18.52. Щипцы и сопутствующие изделия
| 271990 | 10. Ортопедические медицинские изделия | Нож для мениска | Хирургический инструмент разработан для приложения давления к мениску (диску волокнистого хряща полулунной формы, который граничит с суставной поверхностью большой берцовой кости и бедренной кости в коленом суставе и частично ее покрывает) и/или его рассечению. На проксимальном конце есть ручка, иногда Т-образной формы (дизайн Smillie), переходящая в режущее лезвие на дистальном конце. Лезвие может иметь различные конструкции (например, прямое, изогнутое, с одним или двумя краями) и может производить режущее действие, подобно долоту. Изделие, как правило, сделано из высококачественной нержавеющей стали. Это изделие многоразового использования.
10.22. Прочие ортопедические медицинские изделия
| 271990 | 18. Хирургические инструменты/системы и сопутствующие медицинские изделия | Нож для мениска | Хирургический инструмент разработан для приложения давления к мениску (диску волокнистого хряща полулунной формы, который граничит с суставной поверхностью большой берцовой кости и бедренной кости в коленом суставе и частично ее покрывает) и/или его рассечению. На проксимальном конце есть ручка, иногда Т-образной формы (дизайн Smillie), переходящая в режущее лезвие на дистальном конце. Лезвие может иметь различные конструкции (например, прямое, изогнутое, с одним или двумя краями) и может производить режущее действие, подобно долоту. Изделие, как правило, сделано из высококачественной нержавеющей стали. Это изделие многоразового использования.
18.27. Ножи/скальпели хирургические
| 272000 | 10. Ортопедические медицинские изделия | Имплантат мениска биоматриксный | Стерильный рассасывающийся материал, предназначенный для имплантации для коррекции дефекта поврежденного мениска для укрепления оставшегося мениска, а также для создания пористого каркаса (матрикса), который должен быть заменен естественной тканью. Сделан из материала животного происхождения (например, бычьего или свиного коллагена) и имплантируется в ходе минимально инвазивной артроскопической хирургической процедуры после соответствующей подгонки для того, чтобы соответствовать размерам корректируемого дефекта; доступны изделия различных размеров. Это изделие не предназначено для замены всего мениска.
10.22. Прочие ортопедические медицинские изделия
| 272000 | 6. Медицинские изделия для манипуляций/восстановления тканей/органов человека | Имплантат мениска биоматриксный | Стерильный рассасывающийся материал, предназначенный для имплантации для коррекции дефекта поврежденного мениска для укрепления оставшегося мениска, а также для создания пористого каркаса (матрикса), который должен быть заменен естественной тканью. Сделан из материала животного происхождения (например, бычьего или свиного коллагена) и имплантируется в ходе минимально инвазивной артроскопической хирургической процедуры после соответствующей подгонки для того, чтобы соответствовать размерам корректируемого дефекта; доступны изделия различных размеров. Это изделие не предназначено для замены всего мениска.
6.14. Трансплантаты и сопутствующие изделия
| 272010 | 1. Анестезиологические и респираторные медицинские изделия | Система чрескожного мониторинга газов крови | Комплект работающих от сети (переменного тока) изделий, предназначенный для непрерывного чрескожного измерения параметров газов крови, таких как парциального давления кислорода (pO2) в крови пациента, парциального давления диоксида углерода (pCO2) в крови, насыщенности гемоглобина кислородом (SpO2) и/или оксигенации венозной крови через яремную вену (SjvO2); также часто используется для измерения частоты пульса. Состоит обычно из зонда для определения газа (например, с помощью чрескожной диффузии газа или световой спектроскопии), размещенный на коже пациента, и оксиметрического монитора для измерения, анализа и отображения данных; могут быть включены пластыри и соединительные кабели.
1.03. Анализаторы газов крови и сопутствующие изделия
| 272010 | 1. Анестезиологические и респираторные медицинские изделия | Система чрескожного мониторинга газов крови | Комплект работающих от сети (переменного тока) изделий, предназначенный для непрерывного чрескожного измерения параметров газов крови, таких как парциального давления кислорода (pO2) в крови пациента, парциального давления диоксида углерода (pCO2) в крови, насыщенности гемоглобина кислородом (SpO2) и/или оксигенации венозной крови через яремную вену (SjvO2); также часто используется для измерения частоты пульса. Состоит обычно из зонда для определения газа (например, с помощью чрескожной диффузии газа или световой спектроскопии), размещенный на коже пациента, и оксиметрического монитора для измерения, анализа и отображения данных; могут быть включены пластыри и соединительные кабели.
1.16. Мониторы/системы мониторирования анестизиологические/респираторные
| 272020 | 1. Анестезиологические и респираторные медицинские изделия | Монитор чрескожный для определения газов крови, педиатрический | Автоматический или полуавтоматический инструмент, работающий от сети переменного тока, предназначен для непрерывного чрескожного измерения парциального давления кислорода (pO2) или двуокиси углерода (pCO2) в крови ребенка. Он содержит специальный датчик, который обычно нагревается для увеличения кровотока и диффузии газов в области его наложения на поверхность кожи. Газ затем диффундирует через мембрану датчика и измеряется устройством; результаты отображаются в цифровом виде и/или распечатываются. Это изделие специально используется для измерения и отображения pO2/pCO2 у младенцев, не находящихся под газовой анестезией.
1.03. Анализаторы газов крови и сопутствующие изделия
| 272020 | 1. Анестезиологические и респираторные медицинские изделия | Монитор чрескожный для определения газов крови, педиатрический | Автоматический или полуавтоматический инструмент, работающий от сети переменного тока, предназначен для непрерывного чрескожного измерения парциального давления кислорода (pO2) или двуокиси углерода (pCO2) в крови ребенка. Он содержит специальный датчик, который обычно нагревается для увеличения кровотока и диффузии газов в области его наложения на поверхность кожи. Газ затем диффундирует через мембрану датчика и измеряется устройством; результаты отображаются в цифровом виде и/или распечатываются. Это изделие специально используется для измерения и отображения pO2/pCO2 у младенцев, не находящихся под газовой анестезией.
1.16. Мониторы/системы мониторирования анестизиологические/респираторные
| 272030 | 13. Реабилитационные и адаптированные для инвалидов медицинские изделия | Аппарат слуховой воздушной проводимости чрескожный | Акустическое устройство с питанием от батареи, предназначенное для компенсации нарушения слуха путем передачи усиленных звуковых волн на барабанную перепонку по воздуху. Обычно состоит из микрофона, усилителя и динамика (приемника), которые находятся в чехле для ношения за ухом (BTE) и который соединен с хирургически имплантированной трубкой, помещенной через мягкие ткани в надрез между областью непосредственно за ушной раковиной и наружным слуховым проходом. Трубка передает усиленные звуковые волны в ушной канал, не закрывая канал. Устройство используется в случаях от слабой до умеренной тугоухости; аппарат программируется для обеспечения возможности компьютеризированной регулировки пациентами с тугоухостью и связанными с ней факторов.
13.08. Устройства коммуникации и информации адаптированные
| 272030 | 7. Медицинские изделия для отоларингологии | Аппарат слуховой воздушной проводимости чрескожный | Акустическое устройство с питанием от батареи, предназначенное для компенсации нарушения слуха путем передачи усиленных звуковых волн на барабанную перепонку по воздуху. Обычно состоит из микрофона, усилителя и динамика (приемника), которые находятся в чехле для ношения за ухом (BTE) и который соединен с хирургически имплантированной трубкой, помещенной через мягкие ткани в надрез между областью непосредственно за ушной раковиной и наружным слуховым проходом. Трубка передает усиленные звуковые волны в ушной канал, не закрывая канал. Устройство используется в случаях от слабой до умеренной тугоухости; аппарат программируется для обеспечения возможности компьютеризированной регулировки пациентами с тугоухостью и связанными с ней факторов.
7.01. Аппараты слуховые и сопутствующие изделия
| 272040 | 13. Реабилитационные и адаптированные для инвалидов медицинские изделия | Трубка чрескожного слухового аппарата воздушной проводимости | Нестерильный имплантируемый цилиндр, который является компонентом чрескожной слуховой системы воздушной проводимости и используется для чрескожной передачи усиленных звуковых волн от заушного (за внешним ухом) речевого процессора в ушной канал. Имплантируется хирургическим путем через мягкие ткани между участком позади ушной раковины и каналом внешнего уха, поэтому передает звуковые волны в ушной канал, не закрывая его. Трубка обычно сделана из металла [например, титана (Ti)].
13.08. Устройства коммуникации и информации адаптированные
| 272040 | 7. Медицинские изделия для отоларингологии | Трубка чрескожного слухового аппарата воздушной проводимости | Нестерильный имплантируемый цилиндр, который является компонентом чрескожной слуховой системы воздушной проводимости и используется для чрескожной передачи усиленных звуковых волн от заушного (за внешним ухом) речевого процессора в ушной канал. Имплантируется хирургическим путем через мягкие ткани между участком позади ушной раковины и каналом внешнего уха, поэтому передает звуковые волны в ушной канал, не закрывая его. Трубка обычно сделана из металла [например, титана (Ti)].
7.01. Аппараты слуховые и сопутствующие изделия
| 272050 | 5. Медицинские изделия для in vitro диагностики (ИВД) | Анти-Sd^a групповое типирование эритроцитов ИВД, антитела | Одно или множество антител, способных связываться со специфическими антигенными детерминантами, предназначенных для использования при анализе клинического образца на предмет обнаружения Sd^a [901011], широко распространенного эритроцитарного антигена Sid, методом агглютинации.
5.04. Реагенты/наборы для определения аналитов ИВД
5.04.06. Реагенты/наборы для иммуногематологического анализа
| 272060 | 8. Медицинские изделия для пластической хирургии, дерматологии и косметологии | Мезороллер, одноразового использования | Стерильное ручное изделие, разработанное для перекатывания по коже для создания микропроколов кожи высокой плотности для стимулирования регенерации ткани и улучшения внешнего вида кожи. Это управляемый вручную ролик цилиндрической формы, унизанный рядами коротких микроигл, которые вращаются вокруг оси, присоединенной к рукоятке. Данный вид лечения, также известный как мезотерапия, используется для омоложения кожи в коллаген-индуцирующей терапии для лечения растяжек, постугревых рубцов, гиперпигментации, морщин, а также для лечения при выпадении волос. Изделие обычно свободно отпускается без рецепта врача для домашнего или профессионального использования. Это изделие для одноразового использования.
8.05. Системы дерматологические не лазерные и сопутствующие изделия
| 272070 | 8. Медицинские изделия для пластической хирургии, дерматологии и косметологии | Мезороллер, многоразового использования | Ручное изделие, разработанное для перекатывания по коже для создания микропроколов кожи высокой плотности для стимулирования регенерации ткани и улучшения внешнего вида кожи. Это управляемый вручную ролик цилиндрической формы, унизанный рядами коротких микроигл, которые вращаются вокруг оси, присоединенной к рукоятке. Данный вид лечения, также известный как мезотерапия, используется для омоложения кожи в коллаген-индуцирующей терапии для лечения растяжек, постугревых рубцов, гиперпигментации, морщин, а также для лечения при выпадении волос. Изделие обычно свободно отпускается без рецепта врача для домашнего или профессионального использования. Это изделие, пригодное для многоразового использования.
8.05. Системы дерматологические не лазерные и сопутствующие изделия
| 272080 | 6. Медицинские изделия для манипуляций/восстановления тканей/органов человека | Пластырь трансдермальный с лекарственным покрытием | Нестерильное изделие в виде пластыря, фиксируемого на коже, обычно с клеевым слоем, для всасывания лекарственных средств через кожу. Это изделие одноразового использования.
6.06. Повязки и сопутствующие изделия
| 272100 | 5. Медицинские изделия для in vitro диагностики (ИВД) | Липаза ИВД, контрольный материал | Материал, используемый для подтверждения качества анализа, предназначенный для использования при количественном определении липазы (lipase) в клиническом образце.
5.04. Реагенты/наборы для определения аналитов ИВД
5.04.02. Реагенты/наборы для биохимического анализа
| 272110 | 5. Медицинские изделия для in vitro диагностики (ИВД) | Липаза ИВД, реагент | Вещество или реактив, предназначенный для использования совместно с исходным изделием для ИВД с целью выполнения определенной функции в анализе, который используется при количественном определении липазы (lipase) в клиническом образце.
5.04. Реагенты/наборы для определения аналитов ИВД
5.04.02. Реагенты/наборы для биохимического анализа
| 272120 | 5. Медицинские изделия для in vitro диагностики (ИВД) | Липаза ИВД, набор, ферментный спектрофотометрический анализ | Набор реагентов и других связанных с ними материалов, предназначенный для количественного определения липазы (lipase) в клиническом образце методом ферментного спектрофотометрического анализа.
5.04. Реагенты/наборы для определения аналитов ИВД
5.04.02. Реагенты/наборы для биохимического анализа
| 272130 | 5. Медицинские изделия для in vitro диагностики (ИВД) | Липаза ИВД, калибратор | Материал, используемый для установления референтных значений для анализа, предназначенный для количественного определения липазы (lipase) в клиническом образце.
5.04. Реагенты/наборы для определения аналитов ИВД
5.04.02. Реагенты/наборы для биохимического анализа
| 272140 | 2. Вспомогательные и общебольничные медицинские изделия | Счетчик использованного времени, электронный | Работающее от батареи электронное устройство, разработанное для измерения и индикации отрезка времени (использованного времени), как правило, во время проведения различных медицинских, хирургических и лабораторных процедур.
2.56. Прочие вспомогательные и общебольничные медицинские изделия
| 272140 | 37. 11.19 | Счетчик использованного времени, электронный | Работающее от батареи электронное устройство, разработанное для измерения и индикации отрезка времени (использованного времени), как правило, во время проведения различных медицинских, хирургических и лабораторных процедур.
| 272160 | 9. Нейрологические медицинские изделия | Система противоэпилептической электростимуляции блуждающего нерва/для психиатрической терапии имплантируемая | Комплект работающих от батареи изделий, предназначенных для периодической стимуляции блуждающего нерва (СБН) для контроля приступов и/или для помощи в лечении симптомов психического расстройства (например, депрессии). Стимуляция блуждающего нерва (СБН) обеспечивается при помощи имплантируемого генератора импульсов, обычно в передней стенке грудной клетки, и проводов, ведущих подкожно к электродам, имплантированным вокруг левого блуждающего нерва. После имплантации система электростимуляции может быть запрограммирована снаружи.
9.09. Системы электростимуляции периферических нервов
| 272170 | 9. Нейрологические медицинские изделия | Система противоэпилептической электростимуляции мозга | Комплект имплантируемых стерильных изделий, разработанных для электростимуляции особых участков головного мозга пациента (например, коры или мозжечка) с целью предупреждения или купирования приступов эпилепсии. Система полностью автономна и состоит из встроенного источника питания, генератора электрических импульсов и системы проводов с электродами. Не требует вмешательства извне (кроме активации или изменения настроек стимулирующих импульсов, как правило, при помощи специального вынесенного программирующего устройства, действующего по принципу передачи на имплантированный прибор электромагнитных сигналов). Используется в противоэпилептической и/или противосудорожной терапии (например, при центральном параличе).
9.10. Системы электростимуляции центральной нервной системы
| 272180 | 5. Медицинские изделия для in vitro диагностики (ИВД) | Анализатор ионоселективный ИВД, автоматический | Электрический (работающий от сети переменного тока) лабораторный прибор, предназначенный для количественного определения электролитов (electrolytes) и/или других ионов в клиническом образце с помощью ион-специфических мембран для выборочного измерения электрического потенциала на контрольном электроде для определения концентрации ионов-мишеней. Изделие работает при минимальном техническом участии и полностью автоматизировано на всех этапах процедуры.
5.01. Анализаторы ИВД
5.01.01. Анализаторы биохимические
| 272190 | 5. Медицинские изделия для in vitro диагностики (ИВД) | Анализатор ионоселективный ИВД, полуавтоматический | Электрический (работающий от сети переменного тока) Лабораторный прибор, предназначенный для количественного определения электролитов (electrolytes) и/или других ионов в клиническом образце с помощью ион-специфических мембран для выборочного измерения электрического потенциала на контрольном электроде для определения концентрации ионов-мишеней. Изделие работает при минимизированном участии оператора, некоторые (но не все) этапы анализа автоматизированы..
5.01. Анализаторы ИВД
5.01.01. Анализаторы биохимические
| 272200 | 10. Ортопедические медицинские изделия | Система шин для верхней конечности, самоформующаяся | Набор нестерильных изделий, предназначенных для создания самоформующейся шины для накладывания на верхнюю конечность пациента, которому требуется поддержка или иммобилизация (например, для лечения переломов, травм, растяжений, вывихов). Как правило, состоит из двухкомпонентного полиуретана, который смешивается и заливается в текстильный материал, который повторяет форму верхней конечности, для создания жесткой или мягкой пенистой шины, которая накладывается на руку пациента. Доступны изделия различных размеров. Это изделие для одного пациента, которое можно повторно использовать (один раз) на протяжении короткого времени, после чего его необходимо утилизировать.
10.13. Ортезы ортопедические
| 272200 | 13. Реабилитационные и адаптированные для инвалидов медицинские изделия | Система шин для верхней конечности, самоформующаяся | Набор нестерильных изделий, предназначенных для создания самоформующейся шины для накладывания на верхнюю конечность пациента, которому требуется поддержка или иммобилизация (например, для лечения переломов, травм, растяжений, вывихов). Как правило, состоит из двухкомпонентного полиуретана, который смешивается и заливается в текстильный материал, который повторяет форму верхней конечности, для создания жесткой или мягкой пенистой шины, которая накладывается на руку пациента. Доступны изделия различных размеров. Это изделие для одного пациента, которое можно повторно использовать (один раз) на протяжении короткого времени, после чего его необходимо утилизировать.
13.04. Протезы/ортезы внешние
| 272200 | 17. Физиотерапевтические медицинские изделия | Система шин для верхней конечности, самоформующаяся | Набор нестерильных изделий, предназначенных для создания самоформующейся шины для накладывания на верхнюю конечность пациента, которому требуется поддержка или иммобилизация (например, для лечения переломов, травм, растяжений, вывихов). Как правило, состоит из двухкомпонентного полиуретана, который смешивается и заливается в текстильный материал, который повторяет форму верхней конечности, для создания жесткой или мягкой пенистой шины, которая накладывается на руку пациента. Доступны изделия различных размеров. Это изделие для одного пациента, которое можно повторно использовать (один раз) на протяжении короткого времени, после чего его необходимо утилизировать.
17.07. Прочие физиотерапевтические медицинские изделия
| 272210 | 10. Ортопедические медицинские изделия | Система самоформующейся шины для нижней конечности | Набор нестерильных изделий, предназначенных для создания самоформующейся шины для накладывания на нижнюю конечность пациента, которому требуется поддержка или иммобилизация (например, для лечения переломов, травм, растяжений, вывихов). Как правило, состоит из двухкомпонентного полиуретана, который смешивается и заливается в текстильный материал, который повторяет форму нижней нечности, для создания жесткой или мягкой пенистой шины, которая накладывается на голень/ступню пациента. Доступны изделия различных размеров. Это изделие для одного пациента, которое можно повторно использовать (один раз) на протяжении короткого времени, после чего его необходимо утилизировать.
10.13. Ортезы ортопедические
| 272210 | 13. Реабилитационные и адаптированные для инвалидов медицинские изделия | Система самоформующейся шины для нижней конечности | Набор нестерильных изделий, предназначенных для создания самоформующейся шины для накладывания на нижнюю конечность пациента, которому требуется поддержка или иммобилизация (например, для лечения переломов, травм, растяжений, вывихов). Как правило, состоит из двухкомпонентного полиуретана, который смешивается и заливается в текстильный материал, который повторяет форму нижней нечности, для создания жесткой или мягкой пенистой шины, которая накладывается на голень/ступню пациента. Доступны изделия различных размеров. Это изделие для одного пациента, которое можно повторно использовать (один раз) на протяжении короткого времени, после чего его необходимо утилизировать.
13.04. Протезы/ортезы внешние
| 272210 | 17. Физиотерапевтические медицинские изделия | Система самоформующейся шины для нижней конечности | Набор нестерильных изделий, предназначенных для создания самоформующейся шины для накладывания на нижнюю конечность пациента, которому требуется поддержка или иммобилизация (например, для лечения переломов, травм, растяжений, вывихов). Как правило, состоит из двухкомпонентного полиуретана, который смешивается и заливается в текстильный материал, который повторяет форму нижней нечности, для создания жесткой или мягкой пенистой шины, которая накладывается на голень/ступню пациента. Доступны изделия различных размеров. Это изделие для одного пациента, которое можно повторно использовать (один раз) на протяжении короткого времени, после чего его необходимо утилизировать.
17.07. Прочие физиотерапевтические медицинские изделия
| 272220 | 10. Ортопедические медицинские изделия | Разделитель для пальцев ног | Носимое на стопе изделие, разработанное для разделения пальцев ног для снятия боли, давления/трения между пальцами и/или выравнивания пальцев ног для восстановления их естественного положения. Изготавливается из мягких материалов (например, силикона, полимерного геля); могут выпускаться изделия различной формы (например, круглые каналы, сформованные вместе, небольшие диски, изделия в форме полумесяца); некоторые модели могут дополнительно предназначаться для профилактики и/или уменьшения формирования бурсита и/или варусной деформации пятого пальца стопы. Это изделие, пригодное для многоразового использования.
10.04. Иммобилизаторы суставов
| 272220 | 17. Физиотерапевтические медицинские изделия | Разделитель для пальцев ног | Носимое на стопе изделие, разработанное для разделения пальцев ног для снятия боли, давления/трения между пальцами и/или выравнивания пальцев ног для восстановления их естественного положения. Изготавливается из мягких материалов (например, силикона, полимерного геля); могут выпускаться изделия различной формы (например, круглые каналы, сформованные вместе, небольшие диски, изделия в форме полумесяца); некоторые модели могут дополнительно предназначаться для профилактики и/или уменьшения формирования бурсита и/или варусной деформации пятого пальца стопы. Это изделие, пригодное для многоразового использования.
17.07. Прочие физиотерапевтические медицинские изделия
| 272230 | 2. Вспомогательные и общебольничные медицинские изделия | Тампон антисептический | Приспособление с предварительным смачиванием в антисептической жидкости, которое используется для подавления роста микроорганизмов на коже; может также использовать анальгетик для смягчения боли. Представлен в виде стерильного ватного тампона (компресса) в пластиковом корпусе и используется в больницах, в бытовых условиях или носится с собой для оказания первой помощи и предотвращения инфицирования, временного облегчения боли и зуда, связанного с небольшими порезами, царапинами или ожогами. Это устройство одноразового применения.
2.56. Прочие вспомогательные и общебольничные медицинские изделия
| 272240 | 2. Вспомогательные и общебольничные медицинские изделия | Салфетка антисептическая | Изделие, предварительно пропитанное антисептической жидкостью, которое используется для подавления роста микроорганизмов на коже; может также использоваться анальгетик для смягчения боли. Обычно это небольшой абсорбирующий стерильный кусок хлопковой ткани с предварительной обработкой и герметичной индивидуальной упаковкой. Используется в больницах, в бытовых условиях или носится с собой для оказания первой помощи и предотвращения инфицирования, временного облегчения боли и зуда, связанного с небольшими порезами, царапинами или ожогами. Это изделие одноразового применения.
2.30. Полотенцы медицинские и и сопутствующие изделия
| 272250 | 5. Медицинские изделия для in vitro диагностики (ИВД) | Антисыворотка отрицательная ИВД, контрольный материал | Материал, состоящий из антисывороточной матрицы (antisera matrix (non-reactive)), но не содержащий активных антител, предназначенный для использования в качестве отрицательного контроля для подтверждения качества анализа при исследовании клинического образца на предмет обнаружения эритроцитарных антигенов.
5.04. Реагенты/наборы для определения аналитов ИВД
5.04.06. Реагенты/наборы для иммуногематологического анализа
| 272260 | 5. Медицинские изделия для in vitro диагностики (ИВД) | Neisseria gonorrhoeae антигены ИВД, набор, реакция агглютинации | Набор реагентов и других связанных с ними материалов, предназначенный для качественного и/или количественного определения антигенов бактерии Neisseria gonorrhoeae, вызывающей гонорею, в клиническом образце методом агглютинации.
5.04. Реагенты/наборы для определения аналитов ИВД
5.04.01. Реагенты/наборы для анализа инфекционных агентов
| 272270 | 5. Медицинские изделия для in vitro диагностики (ИВД) | Neisseria gonorrhoeae нуклеиновые кислоты ИВД, калибратор | Материал, используемый для установления референтных значений для анализа, предназначенный для качественного и/или количественного определения нуклеиновой кислоты бактерии Neisseria gonorrhoeae в клиническом образце.
5.04. Реагенты/наборы для определения аналитов ИВД
5.04.01. Реагенты/наборы для анализа инфекционных агентов
| 272280 | 5. Медицинские изделия для in vitro диагностики (ИВД) | Neisseria gonorrhoeae общие антитела ИВД, контрольный материал | Материал, используемый для подтверждения качества анализа, предназначенный для использования при качественном и/или количественном определении общих антител к бактерии Neisseria gonorrhoeae, вызывающей гонорею, в клиническом образце.
5.04. Реагенты/наборы для определения аналитов ИВД
5.04.01. Реагенты/наборы для анализа инфекционных агентов
| 272290 | 5. Медицинские изделия для in vitro диагностики (ИВД) | Neisseria meningitidis антигены ИВД, контрольный материал | Материал, используемый для подтверждения качества анализа, предназначенный для использования при качественном и/или количественном определении антигенов бактерии Neisseria meningitidis в клиническом образце.
5.04. Реагенты/наборы для определения аналитов ИВД
5.04.01. Реагенты/наборы для анализа инфекционных агентов
| 272300 | 5. Медицинские изделия для in vitro диагностики (ИВД) | Neisseria gonorrhoeae антигены ИВД, набор, иммуноферментный анализ (ИФА) | Набор реагентов и других связанных с ними материалов, предназначенный для качественного и/или количественного определения антигенов бактерии Neisseria gonorrhoeae, вызывающей гонорею, в клиническом образце методом иммуноферментного анализа (ИФА).
5.04. Реагенты/наборы для определения аналитов ИВД
5.04.01. Реагенты/наборы для анализа инфекционных агентов
| 272310 | 5. Медицинские изделия для in vitro диагностики (ИВД) | Neisseria gonorrhoeae нуклеиновые кислоты ИВД, контрольный материал | Материал, используемый для подтверждения качества анализа, предназначенный для использования при качественном и/или количественном определении бактерии Neisseria gonorrhoeae в клиническом образце.
5.04. Реагенты/наборы для определения аналитов ИВД
5.04.01. Реагенты/наборы для анализа инфекционных агентов
| 272320 | 5. Медицинские изделия для in vitro диагностики (ИВД) | Neisseria gonorrhoeae общие антитела ИВД, реагент | Вещество или реактив, предназначенный для использования совместно с исходным изделием для ИВД для выполнения особой функции в анализе, который используется для качественного и/или количественного определения общих антител к бактерии Neisseria gonorrhoeae, вызывающей гонорею, в клиническом образце.
5.04. Реагенты/наборы для определения аналитов ИВД
5.04.01. Реагенты/наборы для анализа инфекционных агентов
| 272330 | 5. Медицинские изделия для in vitro диагностики (ИВД) | Neisseria meningitidis антигены ИВД, реагент | Вещество или реактив, предназначенный для использования совместно с исходным изделием для ИВД для выполнения особой функции в анализе, который используется для качественного и/или количественного определения антигенов бактерии Neisseria meningitidis в клиническом образце.
5.04. Реагенты/наборы для определения аналитов ИВД
5.04.01. Реагенты/наборы для анализа инфекционных агентов
| 272340 | 5. Медицинские изделия для in vitro диагностики (ИВД) | Neisseria gonorrhoeae антигены ИВД, калибратор | Материал, используемый для установления референтных значений для анализа, предназначенный для использования при качественном и/или количественном определении антигенов бактерии Neisseria gonorrhoeae, вызывающей гонорею, в клиническом образце.
5.04. Реагенты/наборы для определения аналитов ИВД
5.04.01. Реагенты/наборы для анализа инфекционных агентов
| 272350 | 5. Медицинские изделия для in vitro диагностики (ИВД) | Neisseria meningitidis антигены ИВД, набор, иммунохроматографический анализ, экспресс-анализ, | Набор реагентов и других связанных с ними материалов, предназначенный для качественного и/или количественного определения антигенов бактерии Neisseria meningitidis в клиническом образце за короткое время по сравнению со стандартными лабораторными процедурами исследований методом иммунохроматографического анализа. Этот тест обычно используется для анализов в лаборатории или вне лаборатории.
5.04. Реагенты/наборы для определения аналитов ИВД
5.04.01. Реагенты/наборы для анализа инфекционных агентов
| 272360 | 5. Медицинские изделия для in vitro диагностики (ИВД) | Neisseria meningitidis нуклеиновая кислота ИВД, набор, анализ нуклеиновых кислот | Набор реагентов и других связанных с ними материалов, предназначенный для качественного и/или количественного определения нуклеиновой кислоты, выделенной из бактерии Neisseria meningitidis, в клиническом образце методом анализа нуклеиновых кислот (NAT).
5.04. Реагенты/наборы для определения аналитов ИВД
5.04.01. Реагенты/наборы для анализа инфекционных агентов
| 272370 | 5. Медицинские изделия для in vitro диагностики (ИВД) | Neisseria gonorrhoeae антигены ИВД, контрольный материал | Материал, используемый для подтверждения качества анализа, предназначенный для использования при качественном и/или количественном определении антигенов бактерии Neisseria gonorrhoeae, вызывающей гонорею, в клиническом образце.
5.04. Реагенты/наборы для определения аналитов ИВД
5.04.01. Реагенты/наборы для анализа инфекционных агентов
| 272380 | 5. Медицинские изделия для in vitro диагностики (ИВД) | Neisseria gonorrhoeae определение изолята культуры ИВД, реагент | Вещество или реактив, предназначенный для использования совместно с исходным изделием для ИВД для выполнения особой функции в анализе, который используется для дифференциации и/или определения бактерии Neisseria gonorrhoeae, вызывающей гонорею, выделенной из клинического образца путем культивирования.
5.04. Реагенты/наборы для определения аналитов ИВД
5.04.01. Реагенты/наборы для анализа инфекционных агентов
| 272380 | 5. Медицинские изделия для in vitro диагностики (ИВД) | Neisseria gonorrhoeae определение изолята культуры ИВД, реагент | Вещество или реактив, предназначенный для использования совместно с исходным изделием для ИВД для выполнения особой функции в анализе, который используется для дифференциации и/или определения бактерии Neisseria gonorrhoeae, вызывающей гонорею, выделенной из клинического образца путем культивирования.
5.04. Реагенты/наборы для определения аналитов ИВД
5.04.08. Реагенты/наборы для определения микробных изолятов ИВД
| 272390 | 5. Медицинские изделия для in vitro диагностики (ИВД) | Neisseria meningitidis антигены изолята культуры ИВД, набор,реакция агглютинации | Набор реагентов и других связанных с ними материалов, предназначенный для качественного и/или количественного определения антигенов бактерии Neisseria meningitidis, выделенной из клинического образца путем культивирования, методом агглютинации.
5.04. Реагенты/наборы для определения аналитов ИВД
5.04.01. Реагенты/наборы для анализа инфекционных агентов
| 272390 | 5. Медицинские изделия для in vitro диагностики (ИВД) | Neisseria meningitidis антигены изолята культуры ИВД, набор,реакция агглютинации | Набор реагентов и других связанных с ними материалов, предназначенный для качественного и/или количественного определения антигенов бактерии Neisseria meningitidis, выделенной из клинического образца путем культивирования, методом агглютинации.
5.04. Реагенты/наборы для определения аналитов ИВД
5.04.08. Реагенты/наборы для определения микробных изолятов ИВД
| 272400 | 5. Медицинские изделия для in vitro диагностики (ИВД) | Neisseria meningitidis нуклеиновая кислота ИВД, калибратор | Материал, используемый для установления референтных значений для анализа, предназначенный для использования при качественном и/или количественном определении нуклеиновой кислоты, выделенной из бактерии Neisseria meningitidis, в клиническом образце.
5.04. Реагенты/наборы для определения аналитов ИВД
5.04.01. Реагенты/наборы для анализа инфекционных агентов
| 272410 | 5. Медицинские изделия для in vitro диагностики (ИВД) | Neisseria gonorrhoeae антигены ИВД, реагент | Вещество или реактив, предназначенный для использования совместно с исходным изделием для ИВД для выполнения особой функции в анализе, который используется для качественного и/или количественного определения антигенов бактерии Neisseria gonorrhoeae, вызывающей гонорею, в клиническом образце методом иммуноферментного анализа.
5.04. Реагенты/наборы для определения аналитов ИВД
5.04.01. Реагенты/наборы для анализа инфекционных агентов
| 272420 | 5. Медицинские изделия для in vitro диагностики (ИВД) | Neisseria gonorrhoeae антигены изолята культуры ИВД, набор, реакция агглютинации | Набор реагентов и других связанных с ними материалов, предназначенный для качественного и/или количественного определения антигенов бактерии Neisseria gonorrhoeae, вызывающей гонорею, выделенной из клинического образца путем культивирования, методом агглютинации.
5.04. Реагенты/наборы для определения аналитов ИВД
5.04.01. Реагенты/наборы для анализа инфекционных агентов
| 272420 | 5. Медицинские изделия для in vitro диагностики (ИВД) | Neisseria gonorrhoeae антигены изолята культуры ИВД, набор, реакция агглютинации | Набор реагентов и других связанных с ними материалов, предназначенный для качественного и/или количественного определения антигенов бактерии Neisseria gonorrhoeae, вызывающей гонорею, выделенной из клинического образца путем культивирования, методом агглютинации.
5.04. Реагенты/наборы для определения аналитов ИВД
5.04.08. Реагенты/наборы для определения микробных изолятов ИВД
| 272430 | 5. Медицинские изделия для in vitro диагностики (ИВД) | Neisseria meningitidis антигены изолята культуры ИВД, антитела | Один или множество иммуноглобулинов, способных связываться со специфическими антигенными детерминантами, предназначенных для использования при качественном определении антигенов бактерии Neisseria meningitidis, выделенной из клинического образца путем культивирования.
5.04. Реагенты/наборы для определения аналитов ИВД
5.04.01. Реагенты/наборы для анализа инфекционных агентов
| 272430 | 5. Медицинские изделия для in vitro диагностики (ИВД) | Neisseria meningitidis антигены изолята культуры ИВД, антитела | Один или множество иммуноглобулинов, способных связываться со специфическими антигенными детерминантами, предназначенных для использования при качественном определении антигенов бактерии Neisseria meningitidis, выделенной из клинического образца путем культивирования.
5.04. Реагенты/наборы для определения аналитов ИВД
5.04.08. Реагенты/наборы для определения микробных изолятов ИВД
| 272440 | 5. Медицинские изделия для in vitro диагностики (ИВД) | Neisseria meningitidis нуклеиновая кислота ИВД, контрольный материал | Материал, используемый для подтверждения качества анализа, предназначенный для использования при качественном и/или количественном определении нуклеиновой кислоты, выделенной из бактерии Neisseria meningitidis, в клиническом образце.
5.04. Реагенты/наборы для определения аналитов ИВД
5.04.01. Реагенты/наборы для анализа инфекционных агентов
| 272450 | 5. Медицинские изделия для in vitro диагностики (ИВД) | Neisseria gonorrhoeae антигены изолята культуры ИВД, антитела | Один или множество иммуноглобулинов, способных связываться со специфическими антигенными детерминантами, предназначенных для использования при качественном определении антигенов бактерии Neisseria gonorrhoeae, вызывающей гонорею, выделенной из клинического образца путем культивирования.
5.04. Реагенты/наборы для определения аналитов ИВД
5.04.01. Реагенты/наборы для анализа инфекционных агентов
| 272450 | 5. Медицинские изделия для in vitro диагностики (ИВД) | Neisseria gonorrhoeae антигены изолята культуры ИВД, антитела | Один или множество иммуноглобулинов, способных связываться со специфическими антигенными детерминантами, предназначенных для использования при качественном определении антигенов бактерии Neisseria gonorrhoeae, вызывающей гонорею, выделенной из клинического образца путем культивирования.
5.04. Реагенты/наборы для определения аналитов ИВД
5.04.08. Реагенты/наборы для определения микробных изолятов ИВД
| 272460 | 5. Медицинские изделия для in vitro диагностики (ИВД) | Neisseria gonorrhoeae нуклеиновая кислота ИВД, набор, анализ нуклеиновых кислот | Набор реагентов и других связанных с ними материалов, предназначенный для качественного и/или количественного определения нуклеиновой кислоты, выделенной из бактерии Neisseria gonorrhoeae, вызывающей гонорею, в клиническом образце методом анализа нуклеиновых кислот (NAT).
5.04. Реагенты/наборы для определения аналитов ИВД
5.04.01. Реагенты/наборы для анализа инфекционных агентов
| 272470 | 5. Медицинские изделия для in vitro диагностики (ИВД) | Neisseria meningitidis антигены изолята культуры ИВД, контрольный материал | Материал, используемый для подтверждения качества анализа, предназначенный для использования при качественном определении антигенов бактерии Neisseria meningitidis, выделенной из клинического образца путем культивирования.
5.04. Реагенты/наборы для определения аналитов ИВД
5.04.01. Реагенты/наборы для анализа инфекционных агентов
| 272470 | 5. Медицинские изделия для in vitro диагностики (ИВД) | Neisseria meningitidis антигены изолята культуры ИВД, контрольный материал | Материал, используемый для подтверждения качества анализа, предназначенный для использования при качественном определении антигенов бактерии Neisseria meningitidis, выделенной из клинического образца путем культивирования.
5.04. Реагенты/наборы для определения аналитов ИВД
5.04.08. Реагенты/наборы для определения микробных изолятов ИВД
| 272480 | 5. Медицинские изделия для in vitro диагностики (ИВД) | Neisseria meningitidis нуклеиновая кислота ИВД, реагент | Вещество или реактив, предназначенный для использования совместно с исходным изделием для ИВД для выполнения особой функции в анализе, который используется для качественного и/или количественного определения нуклеиновой кислоты, выделенной из бактерии Neisseria meningitidis, в клиническом образце.
5.04. Реагенты/наборы для определения аналитов ИВД
5.04.01. Реагенты/наборы для анализа инфекционных агентов
| 272490 | 5. Медицинские изделия для in vitro диагностики (ИВД) | Neisseria gonorrhoeae антигены изолята культуры ИВД, контрольный материал | Материал, используемый для подтверждения качества анализа, предназначенный для использования при качественном определении антигенов бактерии Neisseria gonorrhoeae, вызывающей гонорею, выделенной из клинического образца путем культивирования.
5.04. Реагенты/наборы для определения аналитов ИВД
5.04.01. Реагенты/наборы для анализа инфекционных агентов
| 272490 | 5. Медицинские изделия для in vitro диагностики (ИВД) | Neisseria gonorrhoeae антигены изолята культуры ИВД, контрольный материал | Материал, используемый для подтверждения качества анализа, предназначенный для использования при качественном определении антигенов бактерии Neisseria gonorrhoeae, вызывающей гонорею, выделенной из клинического образца путем культивирования.
5.04. Реагенты/наборы для определения аналитов ИВД
5.04.08. Реагенты/наборы для определения микробных изолятов ИВД
| 272500 | 5. Медицинские изделия для in vitro диагностики (ИВД) | Neisseria gonorrhoeae определение изолята культуры ИВД, набор | Набор реагентов и других связанных с ними материалов, предназначенный для дифференциации и/или определения бактерии Neisseria gonorrhoeae, вызывающей гонорею, выделенной из клинического образца путем культивирования.
5.04. Реагенты/наборы для определения аналитов ИВД
5.04.01. Реагенты/наборы для анализа инфекционных агентов
| 272500 | 5. Медицинские изделия для in vitro диагностики (ИВД) | Neisseria gonorrhoeae определение изолята культуры ИВД, набор | Набор реагентов и других связанных с ними материалов, предназначенный для дифференциации и/или определения бактерии Neisseria gonorrhoeae, вызывающей гонорею, выделенной из клинического образца путем культивирования.
5.04. Реагенты/наборы для определения аналитов ИВД
5.04.08. Реагенты/наборы для определения микробных изолятов ИВД
| 272510 | 5. Медицинские изделия для in vitro диагностики (ИВД) | Neisseria gonorrhoeae нуклеиновая кислота ИВД, реагент | Вещество или реактив, предназначенный для использования совместно с исходным изделием для ИВД для выполнения особой функции в анализе, который используется для качественного и/или количественного определения нуклеиновой кислоты, выделенной из бактерии Neisseria gonorrhoeae, вызывающей гонорею, в клиническом образце.
5.04. Реагенты/наборы для определения аналитов ИВД
5.04.01. Реагенты/наборы для анализа инфекционных агентов
| 272520 | 5. Медицинские изделия для in vitro диагностики (ИВД) | Neisseria meningitidis антигены изолята культуры ИВД, реагент | Вещество или реактив, предназначенный для использования совместно с исходным изделием для ИВД для выполнения особой функции в анализе, который используется для качественного и/или количественного определения антигенов бактерии Neisseria meningitidis, выделенной из клинического образца путем культивирования.
5.04. Реагенты/наборы для определения аналитов ИВД
5.04.01. Реагенты/наборы для анализа инфекционных агентов
| 272520 | 5. Медицинские изделия для in vitro диагностики (ИВД) | Neisseria meningitidis антигены изолята культуры ИВД, реагент | Вещество или реактив, предназначенный для использования совместно с исходным изделием для ИВД для выполнения особой функции в анализе, который используется для качественного и/или количественного определения антигенов бактерии Neisseria meningitidis, выделенной из клинического образца путем культивирования.
5.04. Реагенты/наборы для определения аналитов ИВД
5.04.08. Реагенты/наборы для определения микробных изолятов ИВД
| 272530 | 5. Медицинские изделия для in vitro диагностики (ИВД) | Neisseria meningitidis антитела класса иммуноглобулин G (IgG) ИВД, набор, иммуноферментный анализ (ИФА) | Набор реагентов и других связанных с ними материалов, предназначенный для качественного и/или количественного определения антител класса иммуноглобулин G (IgG) к одному или множеству субтипов бактерии Neisseria meningitidis в клиническом образце методом иммуноферментного анализа (ИФА).
5.04. Реагенты/наборы для определения аналитов ИВД
5.04.01. Реагенты/наборы для анализа инфекционных агентов
| 272540 | 5. Медицинские изделия для in vitro диагностики (ИВД) | Neisseria gonorrhoeae антигены изолята культуры ИВД, реагент | Вещество или реактив, предназначенный для использования совместно с исходным изделием для ИВД для выполнения особой функции в анализе, который используется для качественного и/или количественного определения антигенов бактерии Neisseria gonorrhoeae, вызывающей гонорею, выделенной из клинического образца путем культивирования.
5.04. Реагенты/наборы для определения аналитов ИВД
5.04.01. Реагенты/наборы для анализа инфекционных агентов
| 272540 | 5. Медицинские изделия для in vitro диагностики (ИВД) | Neisseria gonorrhoeae антигены изолята культуры ИВД, реагент | Вещество или реактив, предназначенный для использования совместно с исходным изделием для ИВД для выполнения особой функции в анализе, который используется для качественного и/или количественного определения антигенов бактерии Neisseria gonorrhoeae, вызывающей гонорею, выделенной из клинического образца путем культивирования.
5.04. Реагенты/наборы для определения аналитов ИВД
5.04.08. Реагенты/наборы для определения микробных изолятов ИВД
| 272550 | 5. Медицинские изделия для in vitro диагностики (ИВД) | Neisseria gonorrhoeae общие антитела ИВД, набор, реакция связывания комплемента (РСК) | Набор реагентов и других связанных с ними материалов, предназначенный для качественного и/или количественного определения общих антител к бактерии Neisseria gonorrhoeae, вызывающей гонорею, в клиническом образце с использованием реакции связывания комплемента (РСК).
5.04. Реагенты/наборы для определения аналитов ИВД
5.04.01. Реагенты/наборы для анализа инфекционных агентов
| 272560 | 5. Медицинские изделия для in vitro диагностики (ИВД) | Neisseria meningitidis антигены ИВД, набор, реакция агглютинации | Набор реагентов и других связанных с ними материалов, предназначенный для качественного и/или количественного определения антигенов бактерии Neisseria meningitidis в клиническом образце в клиническом образце методом агглютинации.
5.04. Реагенты/наборы для определения аналитов ИВД
5.04.01. Реагенты/наборы для анализа инфекционных агентов
| 272570 | 5. Медицинские изделия для in vitro диагностики (ИВД) | Neisseria meningitidis антитела класса иммуноглобулин G (IgG) ИВД, калибратор | Материал, используемый для установления референтных значений для анализа, предназначенный для использования при качественном и/или количественном определении антител класса иммуноглобулин G (IgG) к одному или множеству субтипов бактерии Neisseria meningitidis в клиническом образце.
5.04. Реагенты/наборы для определения аналитов ИВД
5.04.01. Реагенты/наборы для анализа инфекционных агентов
| 272580 | 5. Медицинские изделия для in vitro диагностики (ИВД) | Шоколадный агар для Neisseria spp. питательная среда ИВД | Селективный агар питательная среда, содержащая термически лизированные эритроциты с дополнительными и/или ингибиторными веществами, предназначенный для селективного выращивания и изоляции Neisseria species из клинического образца.
5.06. Среды питательные ИВД
| 272590 | 5. Медицинские изделия для in vitro диагностики (ИВД) | Neisseria gonorrhoeae антигены ИВД, набор, иммунохроматографический анализ,экспресс-анализ | Набор реагентов и других связанных с ними материалов, предназначенный для качественного и/или полуколичественного определения антигенов бактерии Neisseria gonorrhoeae, в клиническом образце за короткое время по сравнению со стандартными лабораторными процедурами исследований методом иммунохроматографического анализа. Этот тест обычно используется для анализов в лаборатории или вне лаборатории.
5.04. Реагенты/наборы для определения аналитов ИВД
5.04.01. Реагенты/наборы для анализа инфекционных агентов
| 272600 | 5. Медицинские изделия для in vitro диагностики (ИВД) | Neisseria gonorrhoeae общие антитела ИВД, набор, иммуноферментный анализ (ИФА) | Набор реагентов и других связанных с ними материалов, предназначенный для качественного и/или количественного определения общих антител к бактерии Neisseria gonorrhoeae, вызывающей гонорею, в клиническом образце методом иммуноферментного анализа (ИФА).
5.04. Реагенты/наборы для определения аналитов ИВД
5.04.01. Реагенты/наборы для анализа инфекционных агентов
| 272610 | 5. Медицинские изделия для in vitro диагностики (ИВД) | Neisseria meningitidis антигены ИВД, набор,прямой флуоресцентный анализ | Набор реагентов и других связанных с ними материалов, предназначенный для качественного и/или количественного определения антигенов бактерии Neisseria meningitidis в клиническом образце методом прямого флуоресцентного анализа.
5.04. Реагенты/наборы для определения аналитов ИВД
5.04.01. Реагенты/наборы для анализа инфекционных агентов
| 272620 | 5. Медицинские изделия для in vitro диагностики (ИВД) | Neisseria meningitidis антитела класса иммуноглобулин G (IgG) ИВД, контрольный материал | Материал, используемый для подтверждения качества анализа, предназначенный для использования при качественном и/или количественном определении антител класса иммуноглобулин G (IgG) к одному или множеству субтипов бактерии Neisseria meningitidis в клиническом образце.
5.04. Реагенты/наборы для определения аналитов ИВД
5.04.01. Реагенты/наборы для анализа инфекционных агентов
| 272630 | 5. Медицинские изделия для in vitro диагностики (ИВД) | Neisseria gonorrhoeae антигены ИВД, набор, прямой флуоресцентный анализ | Набор реагентов и других связанных с ними материалов, предназначенный для качественного и/или количественного определения антигенов бактерии Neisseria gonorrhoeae, вызывающей гонорею, в клиническом образце методом прямого флуоресцентного анализа.
5.04. Реагенты/наборы для определения аналитов ИВД
5.04.01. Реагенты/наборы для анализа инфекционных агентов
| 272640 | 5. Медицинские изделия для in vitro диагностики (ИВД) | Neisseria gonorrhoeae общие антитела ИВД, калибратор | Материал, используемый для установления референтных значений для анализа, предназначенный для использования при качественном и/или количественном определении общих антител к бактерии Neisseria gonorrhoeae, вызывающей гонорею, в клиническом образце.
5.04. Реагенты/наборы для определения аналитов ИВД
5.04.01. Реагенты/наборы для анализа инфекционных агентов
| 272650 | 5. Медицинские изделия для in vitro диагностики (ИВД) | Neisseria meningitidis антигены ИВД, калибратор | Материал, используемый для установления референтных значений для анализа, предназначенный для использования при качественном и/или количественном определении антигенов бактерии Neisseria meningitidis в клиническом образце.
5.04. Реагенты/наборы для определения аналитов ИВД
5.04.01. Реагенты/наборы для анализа инфекционных агентов
| 272660 | 5. Медицинские изделия для in vitro диагностики (ИВД) | Neisseria meningitidis антитела класса иммуноглобулин G (IgG) ИВД, реагент | Вещество или реактив, предназначенный для использования совместно с исходным изделием для ИВД для выполнения особой функции в анализе, который используется для качественного и/или количественного определения антител класса иммуноглобулин G (IgG) к одному или множеству субтипов бактерии Neisseria meningitidis в клиническом образце.
5.04. Реагенты/наборы для определения аналитов ИВД
5.04.01. Реагенты/наборы для анализа инфекционных агентов
| 272670 | 5. Медицинские изделия для in vitro диагностики (ИВД) | Агар с цетримидом и налидиксовой кислотой для Pseudomonas spp. питательная среда ИВД | Селективный и/или дифференциальный агар питательная среда, содержащая цетримид (cetrimide) и налидиксовую кислоту (nalidixic acid), предназначенная для выращивания и изоляции видов Pseudomonas из клинического образца.
5.06. Среды питательные ИВД
| 272680 | 10. Ортопедические медицинские изделия | Система трансфасеточной винтовой внутренней спинальной фиксации, стерильная | Комплект стерильных изделий, состоящий из стержней, пластин и крепежных фасеточных винтов, при использовании которого винты вводят билатерально через фасеточный сустав (межпозвонковый сустава), т.е., трансфасеточно, на одном или нескольких уровнях для стабилизации и сращения позвонков за счет компрессии при лечении различных заболеваний позвоночника .
10.17. Системы спинальной фиксации и сопутствующие изделия
| 272690 | 13. Реабилитационные и адаптированные для инвалидов медицинские изделия | Гильза приемная для трансфеморального протеза | Изделие для наружного ношения, надеваемое на конечную часть оставшейся после ампутации части нижней конечности между тазобедренным и коленным суставами (в трансфеморальной области); это опорная деталь и точка соединения конечности с внешним протезом.
13.04. Протезы/ортезы внешние
| 272700 | 13. Реабилитационные и адаптированные для инвалидов медицинские изделия | Протез трансфеморальный | Предназначенная для наружного ношения искусственная замена части нижней конечности после ампутации между тазобедренным и коленным суставами (в трансфеморальной области), разработанная для частичного восстановления внешнего вида и/или утраченных функций этой части тела. Как правило, состоит из приемной гильзы, которая надевается на дистальный конец оставшейся части бедра; приемная гильза присоединяется к конструкции, предназначенной для замены оставшейся части ноги. Изделие используется для замены конечности, утраченной в результате травмы или хирургической ампутации или для коррекции врожденного дефекта.
13.04. Протезы/ортезы внешние
| 272710 | 5. Медицинские изделия для in vitro диагностики (ИВД) | Трансферрин ИВД, набор, нефелометрический/турбидиметрический анализ | Набор реагентов и других связанных с ними материалов, предназначенный для количественного определения трансферрина (transferrin) в клиническом образце методом нефелометрического/турбидиметрического анализа.
5.04. Реагенты/наборы для определения аналитов ИВД
5.04.02. Реагенты/наборы для биохимического анализа
| 272720 | 5. Медицинские изделия для in vitro диагностики (ИВД) | Трансферрин ИВД, набор, иммунохемилюминесцентный анализ | Набор реагентов и других связанных с ними материалов, предназначенный для количественного определения трансферрина (transferrin) в клиническом образце с использованием метода иммунохемилюминесцентного анализа.
5.04. Реагенты/наборы для определения аналитов ИВД
5.04.02. Реагенты/наборы для биохимического анализа
| 272730 | 5. Медицинские изделия для in vitro диагностики (ИВД) | Трансферрин ИВД, калибратор | Материал, используемый для установления референтных значений для анализа, предназначенный для количественного определения трансферрина (transferrin) в клиническом образце.
5.04. Реагенты/наборы для определения аналитов ИВД
5.04.02. Реагенты/наборы для биохимического анализа
| 272730 | 5. Медицинские изделия для in vitro диагностики (ИВД) | Трансферрин ИВД, калибратор | Материал, используемый для установления референтных значений для анализа, предназначенный для количественного определения трансферрина (transferrin) в клиническом образце.
5.04. Реагенты/наборы для определения аналитов ИВД
5.04.05. Реагенты/наборы для гистологического/цитологического анализа
| 272740 | 5. Медицинские изделия для in vitro диагностики (ИВД) | Трансферрин ИВД, набор, иммуноферментный анализ (ИФА) | Набор реагентов и других связанных с ними материалов, предназначенный для количественного определения трансферрина (transferrin) в клиническом образце, с использованием метода иммуноферментного анализа (ИФА).
5.04. Реагенты/наборы для определения аналитов ИВД
5.04.02. Реагенты/наборы для биохимического анализа
| 272750 | 5. Медицинские изделия для in vitro диагностики (ИВД) | Трансферрин ИВД, контрольный материал | Материал, используемый для подтверждения качества анализа, предназначенный для использования при количественном определении трансферрина (transferrin) в клиническом образце.
5.04. Реагенты/наборы для определения аналитов ИВД
5.04.02. Реагенты/наборы для биохимического анализа
| 272750 | 5. Медицинские изделия для in vitro диагностики (ИВД) | Трансферрин ИВД, контрольный материал | Материал, используемый для подтверждения качества анализа, предназначенный для использования при количественном определении трансферрина (transferrin) в клиническом образце.
5.04. Реагенты/наборы для определения аналитов ИВД
5.04.05. Реагенты/наборы для гистологического/цитологического анализа
| 272760 | 5. Медицинские изделия для in vitro диагностики (ИВД) | Трансферрин ИВД, набор, иммуногистохимическая реакция с ферментной меткой | Набор реагентов и других связанных с ними материалов, предназначенный для качественного и/или количественного определения трансферрина (transferrin) в клиническом образце методом ферментного иммуногистохимического окрашивания.
5.04. Реагенты/наборы для определения аналитов ИВД
5.04.02. Реагенты/наборы для биохимического анализа
| 272760 | 5. Медицинские изделия для in vitro диагностики (ИВД) | Трансферрин ИВД, набор, иммуногистохимическая реакция с ферментной меткой | Набор реагентов и других связанных с ними материалов, предназначенный для качественного и/или количественного определения трансферрина (transferrin) в клиническом образце методом ферментного иммуногистохимического окрашивания.
5.04. Реагенты/наборы для определения аналитов ИВД
5.04.05. Реагенты/наборы для гистологического/цитологического анализа
| 272770 | 5. Медицинские изделия для in vitro диагностики (ИВД) | Трансферрин ИВД, реагент | Вещество или реактив, предназначенный для использования совместно с исходным изделием для ИВД с целью выполнения определенной функции в анализе, который используется при количественном определении трансферрина (transferrin) в клиническом образце.
5.04. Реагенты/наборы для определения аналитов ИВД
5.04.02. Реагенты/наборы для биохимического анализа
| 272770 | 5. Медицинские изделия для in vitro диагностики (ИВД) | Трансферрин ИВД, реагент | Вещество или реактив, предназначенный для использования совместно с исходным изделием для ИВД с целью выполнения определенной функции в анализе, который используется при количественном определении трансферрина (transferrin) в клиническом образце.
5.04. Реагенты/наборы для определения аналитов ИВД
5.04.05. Реагенты/наборы для гистологического/цитологического анализа
| 272780 | 5. Медицинские изделия для in vitro диагностики (ИВД) | Трансферрин ИВД, антитела | Один или множество иммуноглобулинов, способных связываться со специфическими антигенными детерминантами и предназначенных для использования при качественном и/или количественном определении трансферрина (transferrin) в клиническом образце.
5.04. Реагенты/наборы для определения аналитов ИВД
5.04.02. Реагенты/наборы для биохимического анализа
| 272780 | 5. Медицинские изделия для in vitro диагностики (ИВД) | Трансферрин ИВД, антитела | Один или множество иммуноглобулинов, способных связываться со специфическими антигенными детерминантами и предназначенных для использования при качественном и/или количественном определении трансферрина (transferrin) в клиническом образце.
5.04. Реагенты/наборы для определения аналитов ИВД
5.04.05. Реагенты/наборы для гистологического/цитологического анализа
| 272790 | 10. Ортопедические медицинские изделия | Ножка эндопротеза проксимального отдела плечевой кости с "пресс-фит" фиксацией | Стерильное имплантируемое изделие, предназначенное для фиксации внутри проксимального отдела плечевой кости и создания места для прикрепления протеза головки плечевой кости или тела плечевой кости в ходе операции по замене плечевого сустава. Изделие изготавливается из металла [например, титана (Ti), кобальт-хромового сплава (Co-Cr), нержавеющей стали] и предназначено для обеспечения фиксации путем внедрения дистального конца изделия в корковый слой оставшейся части естественной плечевой кости с целью достижения механического сцепления без использования ортопедического цемента.
10.15. Протезы суставов имплантируемые и сопутствующие изделия
| 272800 | 10. Ортопедические медицинские изделия | Компонент эндопротеза тазобедренного сустава феморальный с "пресс-фит" фиксацией, модульный | Стерильный основной имплантируемый компонент тотального протеза тазобедренного сустава (феморальный компонент), предназначенный для замены головки и шейки бедренной кости. Изделие состоит из двух или нескольких соединяемых отдельных частей (например, головки, шейки и ножки) и предназначено для обеспечения фиксации путем внедрения дистального конца изделия в корковый слой оставшейся части естественной бедренной кости с целью достижения механического сцепления без использования костного цемента. Изделие может быть изготовлено из металла и/или керамических материалов. В комплект могут входить вспомогательные крепежные изделия для имплантации (например, винты и болты).
10.15. Протезы суставов имплантируемые и сопутствующие изделия
| 272810 | 10. Ортопедические медицинские изделия | Компонент эндопротеза тазобедренного сустава феморальный с "пресс-фит" фиксацией, однокомпонентный | Стерильный основной имплантируемый компонент тотального протеза тазобедренного сустава (феморальный компонент), предназначенный для замены головки и шейки бедренной кости. Изделие состоит из одной детали и предназначено для обеспечения фиксации путем внедрения дистального конца изделия в корковый слой оставшейся части естественной бедренной кости с целью достижения механического сцепления без использования костного цемента. Изделие может быть изготовлено из металла и/или керамических материалов. В комплект могут входить вспомогательные крепежные изделия для имплантации (например, винты и болты).
10.15. Протезы суставов имплантируемые и сопутствующие изделия
| 272820 | 10. Ортопедические медицинские изделия | Ножка эндопротеза бедренной кости с "пресс-фит" фиксацией | Стерильное имплантируемое изделие, предназначенное для замены шейки проксимального отдела бедренной кости в ходе тотального эндопротезирования тазобедренного сустава. Фиксация изделия осуществляется путем внедрения его дистального конца в корковый слой оставшейся части естественной бедренной кости. При этом достигается механическое сцепление без применения костного цемента. Изделие изготавливается из металла [например, кобальт-хромового сплава (Co-Cr), титана (Ti), нержавеющей стали].
10.15. Протезы суставов имплантируемые и сопутствующие изделия
| 272830 | 15. Стоматологические медицинские изделия | Имплантат трансгингивальный | Стерильное изделие для имплантации хирургическим путем через слизистую оболочку полости рта и десну для обеспечения опоры или фиксации дентального протеза.
15.08. Имплантаты стоматологические и сопутствующие изделия
| 272840 | 13. Реабилитационные и адаптированные для инвалидов медицинские изделия | Простыня, многоразового использования | Большой кусок тканого материала, предназначенный для покрытия матраса кровати для защиты от загрязнения, чтобы лежащий на кровати человек соприкасался только с чистыми (поверх простыни и под нею), не раздражающими кожу поверхностями. Как правило, сделано из тонкого текстильного или армированного бумажного материала; между периодами использования покрытие можно стирать и гладить. Это изделие, пригодное для многоразового использования.
13.03. Изделия/оборудование домашнее адаптированные
| 272840 | 2. Вспомогательные и общебольничные медицинские изделия | Простыня, многоразового использования | Большой кусок тканого материала, предназначенный для покрытия матраса кровати для защиты от загрязнения, чтобы лежащий на кровати человек соприкасался только с чистыми (поверх простыни и под нею), не раздражающими кожу поверхностями. Как правило, сделано из тонкого текстильного или армированного бумажного материала; между периодами использования покрытие можно стирать и гладить. Это изделие, пригодное для многоразового использования.
2.11. Кровати медицинские и сопутствующие изделия
| 272850 | 13. Реабилитационные и адаптированные для инвалидов медицинские изделия | Простыня, одноразового использования | Большой кусок тканого материала, предназначенный для покрытия матраса кровати для защиты от загрязнения, чтобы лежащий на кровати человек соприкасался только с чистыми (поверх простыни и под нею), не раздражающими кожу поверхностями. Как правило, сделано из тонкого текстильного или армированного бумажного материала. Изделие предназначено для использования для одного пациента на протяжении ограниченного времени, после чего простынь необходимо утилизировать, не стирая (например, сжечь).
13.03. Изделия/оборудование домашнее адаптированные
| 272850 | 2. Вспомогательные и общебольничные медицинские изделия | Простыня, одноразового использования | Большой кусок тканого материала, предназначенный для покрытия матраса кровати для защиты от загрязнения, чтобы лежащий на кровати человек соприкасался только с чистыми (поверх простыни и под нею), не раздражающими кожу поверхностями. Как правило, сделано из тонкого текстильного или армированного бумажного материала. Изделие предназначено для использования для одного пациента на протяжении ограниченного времени, после чего простынь необходимо утилизировать, не стирая (например, сжечь).
2.11. Кровати медицинские и сопутствующие изделия
| 272860 | 14. Сердечно-сосудистые медицинские изделия | Костюм противошоковый | Комплект одежды, включающий, например, трусы/штаны, чулки и/или обувь и специальный насос для их подкачки и предназначенный для лечения пациентов в состоянии шока в результате перенесенных тяжелых травм, кровотечения или низкой температуры тела и/или давления крови. Изделия, предназначенные для лечения венозных заболеваний, вынесены в отдельную группу.
14.25. Прочие сердечно-сосудистые медицинские изделия
| 272870 | 14. Сердечно-сосудистые медицинские изделия | Насос для противошокового костюма, с питанием от сети | Компонент системы противошокового костюма с питанием от сети переменного тока разработан для накачивания противошоковой одежды (например, противошоковых брюк или ботинок) для увеличения давления и обеспечения прямого притока крови к жизненно важным органам в случаях циркуляторного шока. Насос поддерживает подкачку на отдельных уровнях давления и может распределить давление между различными камерами одежды.
14.25. Прочие сердечно-сосудистые медицинские изделия
| 272880 | 14. Сердечно-сосудистые медицинские изделия | Брюки для противошокового костюма | Изделие в составе комплекта противошоковой одежды в виде штанов или трусов для оказания экстренной помощи пациентам в состоянии острого шока, например, в результате внутреннего кровотечения в брюшной полости. Изделие обёртывается вокруг живота и ног пациента и накачивается воздухом, что создаёт противодавление на нижнюю оконечность тела пострадавшего. В результате кровь вымещается в верхнюю часть тела, нормализуя давление и кровоснабжение жизненно важных органов? сердца, лёгких, головного мозга и т. п. Изделие многоразового использования.
14.25. Прочие сердечно-сосудистые медицинские изделия
| 272890 | 14. Сердечно-сосудистые медицинские изделия | Насос для противошокового костюма, с питанием от батареи | Компонент системы противошокового костюма с питанием от батареи предназначен для накачивания противошоковой одежды (например, противошоковых брюк или ботинок) для увеличения давления и обеспечения прямого притока крови к жизненно важным органам в случаях циркуляторного шока. Насос, как правило, ножной, поддерживает подкачку на отдельных уровнях давления и может распределить давление между различными камерами одежды.
14.25. Прочие сердечно-сосудистые медицинские изделия
| 272900 | 14. Сердечно-сосудистые медицинские изделия | Насос для противошокового костюма, механический | Компонент системы противошокового костюма с ручным управлением предназначен для накачивания противошоковой одежды (например, противошоковых брюк или ботинок) для увеличения давления и обеспечения прямого притока крови к жизненно важным органам в случаях циркуляторного шока. Насос, как правило, ножной, поддерживает подкачку на отдельных уровнях давления и может распределить давление между различными камерами одежды.
14.25. Прочие сердечно-сосудистые медицинские изделия
| 272920 | 13. Реабилитационные и адаптированные для инвалидов медицинские изделия | Протез плечевой кости | Искусственная замена части верхней конечности после ампутации между плечевым и локтевым суставами, разработанная для частичного восстановления внешнего вида и/или утраченных функций этой части тела.
13.04. Протезы/ортезы внешние
| 272930 | 2. Вспомогательные и общебольничные медицинские изделия | Бокс биологической безопасности класса I | Специальный шкаф для частичной или полной изоляции в целях обеспечения уровня биологической безопасности (УББ) класса I для оператора и окружающей среды при работе с микроорганизмами и другими биологически опасными материалами (обычно по категорию 3 включительно). Защита обеспечивается ламинарным воздушным потоком (ЛВП), воздушным фильтром тонкой очистки (HEPA-фильтром) и/или угольным фильтром, иногда парами перекиси водорода (H2O2). Используется для работы с клеточными культурами и патогенами (бактериями, вирусами, паразитами и т. п.) и другими биологически опасными материалами, высокотоксичными веществами (например, химиотерапевтическими препаратами) и опухолевыми тканевыми культурами.
2.12. Ламинарные системы
| 272930 | 2. Вспомогательные и общебольничные медицинские изделия | Бокс биологической безопасности класса I | Специальный шкаф для частичной или полной изоляции в целях обеспечения уровня биологической безопасности (УББ) класса I для оператора и окружающей среды при работе с микроорганизмами и другими биологически опасными материалами (обычно по категорию 3 включительно). Защита обеспечивается ламинарным воздушным потоком (ЛВП), воздушным фильтром тонкой очистки (HEPA-фильтром) и/или угольным фильтром, иногда парами перекиси водорода (H2O2). Используется для работы с клеточными культурами и патогенами (бактериями, вирусами, паразитами и т. п.) и другими биологически опасными материалами, высокотоксичными веществами (например, химиотерапевтическими препаратами) и опухолевыми тканевыми культурами.
2.54. Шкафы/боксы медицинские
| 272940 | 5. Медицинские изделия для in vitro диагностики (ИВД) | Babesia microti антитела класса иммуноглобулин G (IgG)/IgM ИВД, калибратор | Материал, используемый для установления референтных значений для анализа, предназначенный для качественного и/или количественного определения антител классов иммуноглобулин G (IgG) и иммуноглобулин М (IgМ) к паразитическому простейшему Babesia microti в клиническом образце.
5.04. Реагенты/наборы для определения аналитов ИВД
5.04.01. Реагенты/наборы для анализа инфекционных агентов
| 272950 | 5. Медицинские изделия для in vitro диагностики (ИВД) | Babesia microti нуклеиновая кислота ИВД, реагент | Вещество или реактив, предназначенный для использования совместно с исходным изделием для ИВД для выполнения особой функции в анализе, который используется при качественном и/или количественном определении нуклеиновой кислоты, выделенной из паразитического простейшего Babesia microti, в клиническом образце.
5.04. Реагенты/наборы для определения аналитов ИВД
5.04.01. Реагенты/наборы для анализа инфекционных агентов
| 272960 | 5. Медицинские изделия для in vitro диагностики (ИВД) | Babesia microti/Borrelia burgdorferi антитела класса иммуноглобулин G (IgG)/IgM ИВД, набор, иммунофлуоресцентный анализ | Набор реагентов и других связанных с ними материалов, предназначенный для качественного и/или количественного определения антител классов иммуноглобулин G (IgG) и иммуноглобулин М (IgМ) к переносимым клещами болезням Babesia microti и Borrelia burgdorferi в клиническом образце методом иммунофлуоресцентного анализа.
5.04. Реагенты/наборы для определения аналитов ИВД
5.04.01. Реагенты/наборы для анализа инфекционных агентов
| 272970 | 5. Медицинские изделия для in vitro диагностики (ИВД) | Babesia WA1 антитела класса иммуноглобулин G (IgG) ИВД, реагент | Вещество или реактив, предназначенный для использования совместно с исходным изделием для ИВД для выполнения особой функции в анализе, который используется при качественном и/или количественном определении антител класса иммуноглобулин G (IgG) к паразитическим простейшим Babesia WA1 в клиническом образце.
5.04. Реагенты/наборы для определения аналитов ИВД
5.04.01. Реагенты/наборы для анализа инфекционных агентов
| 272980 | 5. Медицинские изделия для in vitro диагностики (ИВД) | Babesia microti антитела класса иммуноглобулин G (IgG) ИВД, набор, иммунофлуоресцентный анализ | Набор реагентов и других связанных с ними материалов, предназначенный для качественного и/или количественного определения антител класса иммуноглобулин G (IgG) к паразитическому простейшему Babesia microti в клиническом образце методом иммунофлуоресцентного анализа.
5.04. Реагенты/наборы для определения аналитов ИВД
5.04.01. Реагенты/наборы для анализа инфекционных агентов
| 272990 | 5. Медицинские изделия для in vitro диагностики (ИВД) | Babesia microti антитела класса иммуноглобулин G (IgG)/IgM ИВД, контрольный материал | Материал, используемый для подтверждения качества анализа, предназначенный для использования при качественном и/или количественном определении антител классов иммуноглобулин G (IgG) и иммуноглобулин М (IgМ) к паразитическому простейшему Babesia microti в клиническом образце.
5.04. Реагенты/наборы для определения аналитов ИВД
5.04.01. Реагенты/наборы для анализа инфекционных агентов
| 273000 | 5. Медицинские изделия для in vitro диагностики (ИВД) | Babesia microti/Borrelia burgdorferi антитела класса иммуноглобулин G (IgG)/IgM ИВД, калибратор | Материал, используемый для установления референтных значений для анализа, предназначенный для качественного и/или количественного определения антител классов иммуноглобулин G (IgG) и иммуноглобулин М (IgМ) к переносимым клещами болезням Babesia microti и Borrelia burgdorferi в клиническом образце.
5.04. Реагенты/наборы для определения аналитов ИВД
5.04.01. Реагенты/наборы для анализа инфекционных агентов
| 273010 | 5. Медицинские изделия для in vitro диагностики (ИВД) | Babesia microti антитела класса иммуноглобулин G (IgG) ИВД, калибратор | Материал, используемый для установления референтных значений для анализа, предназначенный для качественного и/или количественного определения антител класса иммуноглобулин G (IgG) к паразитическому простейшему Babesia microti в клиническом образце.
5.04. Реагенты/наборы для определения аналитов ИВД
5.04.01. Реагенты/наборы для анализа инфекционных агентов
| 273020 | 5. Медицинские изделия для in vitro диагностики (ИВД) | Babesia microti антитела класса иммуноглобулин G (IgG)/IgM ИВД, реагент | Вещество или реактив, предназначенный для использования совместно с исходным изделием для ИВД для выполнения особой функции в анализе, который используется при качественном и/или количественном определении антител классов иммуноглобулин G (IgG) и иммуноглобулин М (IgМ) к паразитическому простейшему Babesia microti в клиническом образце.
5.04. Реагенты/наборы для определения аналитов ИВД
5.04.01. Реагенты/наборы для анализа инфекционных агентов
| 273030 | 5. Медицинские изделия для in vitro диагностики (ИВД) | Babesia microti/Borrelia burgdorferi антитела класса иммуноглобулин G (IgG)/IgM ИВД, контрольный материал | Материал, используемый для подтверждения качества анализа, предназначенный для использования при качественном и/или количественном определении антител классов иммуноглобулин G (IgG) и иммуноглобулин М (IgМ) к переносимым клещами болезням Babesia microti и Borrelia burgdorferi в клиническом образце.
5.04. Реагенты/наборы для определения аналитов ИВД
5.04.01. Реагенты/наборы для анализа инфекционных агентов
| 273040 | 5. Медицинские изделия для in vitro диагностики (ИВД) | Babesia microti антитела класса иммуноглобулин G (IgG) ИВД, контрольный материал | Материал, используемый для подтверждения качества анализа, предназначенный для использования при качественном и/или количественном определении антител класса иммуноглобулин G (IgG) к паразитическому простейшему Babesia microti в клиническом образце.
5.04. Реагенты/наборы для определения аналитов ИВД
5.04.01. Реагенты/наборы для анализа инфекционных агентов
| 273050 | 5. Медицинские изделия для in vitro диагностики (ИВД) | Babesia microti/Borrelia burgdorferi антитела класса иммуноглобулин G (IgG)/IgM ИВД, реагент | Вещество или реактив, предназначенный для использования совместно с исходным изделием для ИВД для выполнения особой функции в анализе, который используется при качественном и/или количественном определении антител классов иммуноглобулин G (IgG) и иммуноглобулин М (IgМ) к переносимым клещами болезням Babesia microti и Borrelia burgdorferi в клиническом образце.
5.04. Реагенты/наборы для определения аналитов ИВД
5.04.01. Реагенты/наборы для анализа инфекционных агентов
| 273060 | 5. Медицинские изделия для in vitro диагностики (ИВД) | Babesia WA1 нуклеиновая кислота ИВД, набор, анализ нуклеиновых кислот | Набор реагентов и других связанных с ними материалов, предназначенный для качественного и/или количественного определения нуклеиновой кислоты, выделенной из паразитических простейших Babesia WA1, в клиническом образце методом анализа нуклеиновых кислот.
5.04. Реагенты/наборы для определения аналитов ИВД
5.04.01. Реагенты/наборы для анализа инфекционных агентов
| 273070 | 5. Медицинские изделия для in vitro диагностики (ИВД) | Babesia microti антитела класса иммуноглобулин G (IgG) ИВД, реагент | Вещество или реактив, предназначенный для использования совместно с исходным изделием для ИВД для выполнения особой функции в анализе, который используется при качественном и/или количественном определении антител класса иммуноглобулин G (IgG) к паразитическому простейшему Babesia microti в клиническом образце.
5.04. Реагенты/наборы для определения аналитов ИВД
5.04.01. Реагенты/наборы для анализа инфекционных агентов
| 273080 | 5. Медицинские изделия для in vitro диагностики (ИВД) | Babesia WA1 нуклеиновая кислота ИВД, калибратор | Материал, используемый для установления референтных значений для анализа, предназначенный для качественного и/или количественного определения нуклеиновой кислоты, выделенной из паразитических простейших Babesia WA1, в клиническом образце.
5.04. Реагенты/наборы для определения аналитов ИВД
5.04.01. Реагенты/наборы для анализа инфекционных агентов
| 273090 | 5. Медицинские изделия для in vitro диагностики (ИВД) | Babesia microti антитела класса иммуноглобулин M (IgM) ИВД, набор, иммунофлуоресцентный анализ | Набор реагентов и других связанных с ними материалов, предназначенный для качественного и/или количественного определения антител класса иммуноглобулин М (IgМ) к паразитическим простейшему Babesia microti в клиническом образце методом иммунофлуоресцентного анализа.
5.04. Реагенты/наборы для определения аналитов ИВД
5.04.01. Реагенты/наборы для анализа инфекционных агентов
| 273100 | 5. Медицинские изделия для in vitro диагностики (ИВД) | Babesia WA1 нуклеиновая кислота ИВД, контрольный материал | Материал, используемый для подтверждения качества анализа, предназначенный для использования при качественном и/или количественном определении нуклеиновой кислоты, выделенной из паразитических простейших Babesia WA1, в клиническом образце.
5.04. Реагенты/наборы для определения аналитов ИВД
5.04.01. Реагенты/наборы для анализа инфекционных агентов
| 273110 | 5. Медицинские изделия для in vitro диагностики (ИВД) | Babesia microti антитела класса иммуноглобулин M (IgM) ИВД, калибратор | Материал, используемый для установления референтных значений для анализа, предназначенный для качественного и/или количественного определения антител класса иммуноглобулин М (IgМ) к паразитическим простейшему Babesia microti в клиническом образце.
5.04. Реагенты/наборы для определения аналитов ИВД
5.04.01. Реагенты/наборы для анализа инфекционных агентов
| 273120 | 5. Медицинские изделия для in vitro диагностики (ИВД) | Babesia WA1 нуклеиновая кислота ИВД, реагент | Вещество или реактив, предназначенный для использования совместно с исходным изделием для ИВД для выполнения особой функции в анализе, который используется при качественном и/или количественном определении нуклеиновой кислоты, выделенной из паразитических простейших Babesia WA1, в клиническом образце.
5.04. Реагенты/наборы для определения аналитов ИВД
5.04.01. Реагенты/наборы для анализа инфекционных агентов
| 273130 | 5. Медицинские изделия для in vitro диагностики (ИВД) | Babesia microti антитела класса иммуноглобулин M (IgM) ИВД, контрольный материал | Материал, используемый для подтверждения качества анализа, предназначенный для использования при качественном и/или количественном определении антител класса иммуноглобулин М (IgМ) к паразитическим простейшему Babesia microti в клиническом образце.
5.04. Реагенты/наборы для определения аналитов ИВД
5.04.01. Реагенты/наборы для анализа инфекционных агентов
| 273140 | 5. Медицинские изделия для in vitro диагностики (ИВД) | Babesia microti нуклеиновая кислота ИВД, набор, анализ нуклеиновых кислот | Набор реагентов и других связанных с ними материалов, предназначенный для качественного и/или количественного определения нуклеиновой кислоты, выделенной из паразитического простейшего Babesia microti, в клиническом образце методом анализа нуклеиновых кислот.
5.04. Реагенты/наборы для определения аналитов ИВД
5.04.01. Реагенты/наборы для анализа инфекционных агентов
| 273150 | 5. Медицинские изделия для in vitro диагностики (ИВД) | Babesia WA1 антитела класса иммуноглобулин G (IgG) ИВД, набор, иммунофлуоресцентный анализ | Набор реагентов и других связанных с ними материалов, предназначенный для качественного и/или количественного определения антител класса иммуноглобулин G (IgG) к паразитическим простейшим Babesia WA1 в клиническом образце методом иммунофлуоресцентного анализа.
5.04. Реагенты/наборы для определения аналитов ИВД
5.04.01. Реагенты/наборы для анализа инфекционных агентов
| 273160 | 5. Медицинские изделия для in vitro диагностики (ИВД) | Babesia microti антитела класса иммуноглобулин M (IgM) ИВД, реагент | Вещество или реактив, предназначенный для использования совместно с исходным изделием для ИВД для выполнения особой функции в анализе, который используется при качественном и/или количественном определении антител класса иммуноглобулин М (IgМ) к паразитическим простейшему Babesia microti в клиническом образце.
5.04. Реагенты/наборы для определения аналитов ИВД
5.04.01. Реагенты/наборы для анализа инфекционных агентов
| 273170 | 5. Медицинские изделия для in vitro диагностики (ИВД) | Babesia microti нуклеиновая кислота ИВД, калибратор | Материал, используемый для установления референтных значений для анализа, предназначенный для качественного и/или количественного определения нуклеиновой кислоты, выделенной из паразитического простейшего Babesia microti, в клиническом образце.
5.04. Реагенты/наборы для определения аналитов ИВД
5.04.01. Реагенты/наборы для анализа инфекционных агентов
| 273180 | 5. Медицинские изделия для in vitro диагностики (ИВД) | Babesia WA1 антитела класса иммуноглобулин G (IgG) ИВД, калибратор | Материал, используемый для установления референтных значений для анализа, предназначенный для качественного и/или количественного определения антител класса иммуноглобулин G (IgG) к паразитическим простейшим Babesia WA1 в клиническом образце.
5.04. Реагенты/наборы для определения аналитов ИВД
5.04.01. Реагенты/наборы для анализа инфекционных агентов
| 273190 | 5. Медицинские изделия для in vitro диагностики (ИВД) | Babesia microti антитела класса иммуноглобулин G (IgG)/IgM ИВД, набор, иммунофлуоресцентный анализ | Набор реагентов и других связанных с ними материалов, предназначенный для качественного и/или количественного определения антител классов иммуноглобулин G (IgG) и иммуноглобулин М (IgМ) к паразитическому простейшему Babesia microti в клиническом образце методом иммунофлуоресцентного анализа.
5.04. Реагенты/наборы для определения аналитов ИВД
5.04.01. Реагенты/наборы для анализа инфекционных агентов
| 273200 | 5. Медицинские изделия для in vitro диагностики (ИВД) | Babesia microti нуклеиновая кислота ИВД, контрольный материал | Материал, используемый для подтверждения качества анализа, предназначенный для использования при качественном и/или количественном определении нуклеиновой кислоты, выделенной из паразитического простейшего Babesia microti, в клиническом образце.
5.04. Реагенты/наборы для определения аналитов ИВД
5.04.01. Реагенты/наборы для анализа инфекционных агентов
| 273210 | 5. Медицинские изделия для in vitro диагностики (ИВД) | Babesia WA1 антитела класса иммуноглобулин G (IgG) ИВД, контрольный материал | Материал, используемый для подтверждения качества анализа, предназначенный для использования при качественном и/или количественном определении антител класса иммуноглобулин G (IgG) к паразитическим простейшим Babesia WA1 в клиническом образце.
5.04. Реагенты/наборы для определения аналитов ИВД
5.04.01. Реагенты/наборы для анализа инфекционных агентов
| 273230 | 2. Вспомогательные и общебольничные медицинские изделия | Бокс биологической безопасности класса II | Специальный шкаф для частичной или полной изоляции, в целях обеспечения уровня биологической безопасности (УББ) класса II для оператора, продукта и окружающей среды при работе с микроорганизмами и другими опасными биоматериалами (обычно по категорию 3 включительно). Защита обычно обеспечивается ламинарным воздушным потоком (ЛВП), воздушным фильтром тонкой очистки (HEPA-фильтром) и/или угольным фильтром и парами перекиси водорода (H2O2). Используется для работы с клеточными культурами и патогенами (бактериями, вирусами, паразитами и т. п.) и другими биологически опасными материалами, высокотоксичными веществами (например, химиотерапевтическими препаратами), опухолевыми тканевыми культурами.
2.12. Ламинарные системы
| 273230 | 2. Вспомогательные и общебольничные медицинские изделия | Бокс биологической безопасности класса II | Специальный шкаф для частичной или полной изоляции, в целях обеспечения уровня биологической безопасности (УББ) класса II для оператора, продукта и окружающей среды при работе с микроорганизмами и другими опасными биоматериалами (обычно по категорию 3 включительно). Защита обычно обеспечивается ламинарным воздушным потоком (ЛВП), воздушным фильтром тонкой очистки (HEPA-фильтром) и/или угольным фильтром и парами перекиси водорода (H2O2). Используется для работы с клеточными культурами и патогенами (бактериями, вирусами, паразитами и т. п.) и другими биологически опасными материалами, высокотоксичными веществами (например, химиотерапевтическими препаратами), опухолевыми тканевыми культурами.
2.54. Шкафы/боксы медицинские
| 273240 | 2. Вспомогательные и общебольничные медицинские изделия | Бокс биологической безопасности класса III | Специальный шкаф для выборочной частичной или полной изоляции, в целях обеспечения уровня биологической безопасности (УББ) класса III для оператора, продукта и окружающей среды при манипуляциях с микроорганизмами и другими биологически опасными материалами (обычно, по категорию 4 включительно). Защита обычно обеспечивается ламинарным воздушным потоком (ЛВП), воздушным фильтром тонкой очистки (HEPA-фильтром) и/или угольным фильтром и парами перекиси водорода (H2O2) в качестве дополнительных мер. Используется для работы с самыми опасными биоматериалами и патогенами (бактериями, вирусами, паразитами и т. п.) и в высшей степени токсичными веществами (ядами), обеспечивая максимальную защиту оператора.
2.12. Ламинарные системы
| 273240 | 2. Вспомогательные и общебольничные медицинские изделия | Бокс биологической безопасности класса III | Специальный шкаф для выборочной частичной или полной изоляции, в целях обеспечения уровня биологической безопасности (УББ) класса III для оператора, продукта и окружающей среды при манипуляциях с микроорганизмами и другими биологически опасными материалами (обычно, по категорию 4 включительно). Защита обычно обеспечивается ламинарным воздушным потоком (ЛВП), воздушным фильтром тонкой очистки (HEPA-фильтром) и/или угольным фильтром и парами перекиси водорода (H2O2) в качестве дополнительных мер. Используется для работы с самыми опасными биоматериалами и патогенами (бактериями, вирусами, паразитами и т. п.) и в высшей степени токсичными веществами (ядами), обеспечивая максимальную защиту оператора.
2.54. Шкафы/боксы медицинские
| 273250 | 7. Медицинские изделия для отоларингологии | Световод осветителя околоносовых пазух | Стерильное устройство, предназначенное для передачи холодного света через проволочный направитель в носовые полости для освещения места проведения операции в ходе процедур диагностики и лечения, вместе с другими синусовыми устройствами и устройствами для интраназального применения. Обычно представляет собой гибкий световой кабель с оптоволокном внутри, переходящим на конце в тонкий длинный датчик, который можно заводить в разные полости; проксимальный конец присоединяется к соответствующему источнику света. Устройство для одноразового использования.
7.08. Катетеры назальные и сопутствующие изделия
| 273260 | 2. Вспомогательные и общебольничные медицинские изделия | Трансиллюминатор для кожи, с питанием от сети | Ручной электрический инструмент (питание от сети переменного тока), со встроенным источником света, обычно объединенным с линзами, используется для просвечивания кожи и мягких тканей, делая их прозрачными для обследования. Он обычно используется при обследовании подкожной и скротальной ткани/содержимого при повреждениях и вен (например, на коже черепа подростка) при анатомических отклонениях. Инструмент может использовать различные формы света в зависимости от специфики применения. Это устройство также известно как диафаноскоп, фанероскоп или световой сканер.
2.56. Прочие вспомогательные и общебольничные медицинские изделия
| 273270 | 14. Сердечно-сосудистые медицинские изделия | Осветитель к системе для трансиллюминационной флебэктомии | Ручной хирургический инструмент, являющийся составной частью системы для трансиллюминационной флебэктомии, используемый для резекции и абляции вен с варикозным расширением, предназначен для чрескожного освещения холодным светом и визуализации оперативного поля для флебэктомии. Как правило, состоит из трубчатой ??оболочки из нержавеющей стали, в которой оптоволоконный пучок проводит свет от источника, с помощью подключенного оптоволоконного кабеля. Это устройство многоразового использования.
14.25. Прочие сердечно-сосудистые медицинские изделия
| 273270 | 18. Хирургические инструменты/системы и сопутствующие медицинские изделия | Осветитель к системе для трансиллюминационной флебэктомии | Ручной хирургический инструмент, являющийся составной частью системы для трансиллюминационной флебэктомии, используемый для резекции и абляции вен с варикозным расширением, предназначен для чрескожного освещения холодным светом и визуализации оперативного поля для флебэктомии. Как правило, состоит из трубчатой ??оболочки из нержавеющей стали, в которой оптоволоконный пучок проводит свет от источника, с помощью подключенного оптоволоконного кабеля. Это устройство многоразового использования.
18.57. Прочие хирургические инструменты/системы и сопутствующие медицинские изделия
| 273280 | 7. Медицинские изделия для отоларингологии | Трансиллюминатор оториноларингологический | Ручной инструмент, использующийся для просвечивания тканей пазух во время отоларингологической (ЛОР) процедуры, делая их прозрачными для обследования. Он соединен через световод, который может быть или не быть частью устройства, с источником света. Его корпус обычно делают из высококачественной нержавеющей стали; внутри у него оптоволоконный пучок, который доставляет свет к месту назначения.
7.19. Прочие медицинские изделия для отоларингологии
| 273290 | 14. Сердечно-сосудистые медицинские изделия | Система для трансиллюминационной флебэктомии | Комплект устройств, предназначенных для использования при резекции и абляции вен с варикозным расширением [расширенные извилистые, неглубоко расположенные вены, особенно вены ног (большие подкожные вены ног)]. Он, как правило, состоит из блока управления, работающего от сети переменного тока, который обеспечивает питание и управление для инвазивных устройств системы, насоса(ов) для ирригации области хирургического вмешательства, осветителя, режущей насадки, и ножного переключателя. При освещении места хирургического вмешательства, хирург выполняет процедуру в условиях прямой визуализации (благодаря прозрачности кожи, а не вслепую, как в других процедурах), как правило, в амбулаторных условиях.
14.14. Медицинские изделия для сердечно-сосудистой хирургии
| 273290 | 18. Хирургические инструменты/системы и сопутствующие медицинские изделия | Система для трансиллюминационной флебэктомии | Комплект устройств, предназначенных для использования при резекции и абляции вен с варикозным расширением [расширенные извилистые, неглубоко расположенные вены, особенно вены ног (большие подкожные вены ног)]. Он, как правило, состоит из блока управления, работающего от сети переменного тока, который обеспечивает питание и управление для инвазивных устройств системы, насоса(ов) для ирригации области хирургического вмешательства, осветителя, режущей насадки, и ножного переключателя. При освещении места хирургического вмешательства, хирург выполняет процедуру в условиях прямой визуализации (благодаря прозрачности кожи, а не вслепую, как в других процедурах), как правило, в амбулаторных условиях.
18.57. Прочие хирургические инструменты/системы и сопутствующие медицинские изделия
| 273300 | 14. Сердечно-сосудистые медицинские изделия | Блок управления системой для трансиллюминационной флебэктомии | Устройство с питанием от сети переменного тока, которое является составной частью системы для трансиллюминационной флебэктомии, предназначенной для использования при резекции и абляции вен с варикозным расширением [расширенные извилистые, неглубоко расположенные вены, особенно вены ног (большие подкожные вены ног)]. Оно используется для обеспечения электропитания и рулевого управления для инвазивных устройств системы, а также для обеспечения насосной функции при ирригации области хирургического вмешательства.
14.14. Медицинские изделия для сердечно-сосудистой хирургии
| 273310 | 2. Вспомогательные и общебольничные медицинские изделия | Трансиллюминатор для кожи, с питанием от батареи | Ручной инструмент, питающийся от батарей, со встроенным источником света, обычно объединенным с линзами, используется для просвечивания кожи и мягких тканей, делая их прозрачными для обследования. Он обычно используется при обследовании подкожной и скротальной ткани/содержимого при повреждениях и вен (например, на коже черепа младенца) при анатомических отклонениях. Это устройство также известно как диафаноскоп, фанероскоп или световой сканер.
2.56. Прочие вспомогательные и общебольничные медицинские изделия
| 273320 | 7. Медицинские изделия для отоларингологии | Имитатор уха, акустическая камера связи | Шлем определенной формы и объема, используемый для калибровки наушников и соединенный с калиброванным микрофоном, приспособленный для измерения звукового давления, развиваемого в шлеме. Акустические ответвители имеют впадины, изменяющиеся по размеру согласно их использованию, например, ответвитель на 6 кубических сантиметров используется с наушниками, располагаемыми поверх уха, в то время как 2 кубически сантиметровый ответвитель используется для прослушивания вставных слуховых аппаратов.
7.02. Аудиометры и сопутствующие изделия
| 273340 | 5. Медицинские изделия для in vitro диагностики (ИВД) | Трипсин ИВД, калибратор | Материал, используемый для установления референтных значений для анализа, предназначенный для использования при количественном определении трипсина (trypsin) в клиническом образце.
5.04. Реагенты/наборы для определения аналитов ИВД
5.04.02. Реагенты/наборы для биохимического анализа
| 273350 | 5. Медицинские изделия для in vitro диагностики (ИВД) | Трипсин ИВД, контрольный материал | Материал, используемый для подтверждения качества анализа, предназначенный для использования при количественном определении трипсина (trypsin) в клиническом образце.
5.04. Реагенты/наборы для определения аналитов ИВД
5.04.02. Реагенты/наборы для биохимического анализа
| 273360 | 5. Медицинские изделия для in vitro диагностики (ИВД) | Трипсин ИВД, реагент | Вещество или реактив, предназначенный для использования совместно с исходным изделием для ИВД с целью выполнения определенной функции в анализе, который используется при количественном определении трипсина (trypsin) в клиническом образце.
5.04. Реагенты/наборы для определения аналитов ИВД
5.04.02. Реагенты/наборы для биохимического анализа
| 273370 | 5. Медицинские изделия для in vitro диагностики (ИВД) | Трипсин ИВД, набор, радиоиммунный анализ (РИА) | Набор реагентов и других связанных с ними материалов, предназначенный для количественного определения трипсина (trypsin) в клиническом образце, с использованием метода радиоиммунного анализа (РИА).
5.04. Реагенты/наборы для определения аналитов ИВД
5.04.02. Реагенты/наборы для биохимического анализа
| 273380 | 5. Медицинские изделия для in vitro диагностики (ИВД) | Трипсин иммуногематологический реагент ИВД | Реагент, представляющий собой ферментный раствор трипсина, предназначенный для иммуногематологического анализа клинического образца для для усиления или стимулирования реакции агглютинации эритроцитов путем ферментной обработки мембранных белков и удаления остатков сиаловой кислоты.
5.04. Реагенты/наборы для определения аналитов ИВД
5.04.06. Реагенты/наборы для иммуногематологического анализа
| 273390 | 5. Медицинские изделия для in vitro диагностики (ИВД) | Трипсин ИВД, набор, иммуноферментный анализ (ИФА) | Набор реагентов и других связанных с ними материалов, предназначенный для количественного определения трипсина (trypsin) в клиническом образце, с использованием метода иммуноферментного анализа (ИФА).
5.04. Реагенты/наборы для определения аналитов ИВД
5.04.02. Реагенты/наборы для биохимического анализа
| 273400 | 5. Медицинские изделия для in vitro диагностики (ИВД) | Трипсин-альфа-1-антитрипсин комплекс (эластаза) ИВД, набор, иммуноферментный анализ (ИФА) | Набор реагентов и других связанных с ними материалов, предназначенный для количественного определения трипсин-альфа-1-антитрипсин комплекса (эластазы) (trypsin-alpha-1-antitrypsin complex (elastase)) в клиническом образце с использованием метода иммуноферментного анализа (ИФА).
5.04. Реагенты/наборы для определения аналитов ИВД
5.04.02. Реагенты/наборы для биохимического анализа
| 273410 | 5. Медицинские изделия для in vitro диагностики (ИВД) | Трипсин-альфа-1-антитрипсин комплекс (эластаза) ИВД, калибратор | Материал, используемый для установления референтных значений для анализа, предназначенный для использования при количественном определении трипсин-альфа-1-антитрипсин комплекса (эластазы) (trypsin-alpha-1-antitrypsin complex (elastase)) в клиническом образце.
5.04. Реагенты/наборы для определения аналитов ИВД
5.04.02. Реагенты/наборы для биохимического анализа
| 273420 | 5. Медицинские изделия для in vitro диагностики (ИВД) | Трипсин-альфа-1-антитрипсин комплекс (эластаза) ИВД, контрольный материал | Материал, используемый для подтверждения качества анализа, предназначенный для использования при количественном определении трипсин-альфа-1-антитрипсин комплекса (эластазы) (trypsin-alpha-1-antitrypsin complex (elastase)) в клиническом образце.
5.04. Реагенты/наборы для определения аналитов ИВД
5.04.02. Реагенты/наборы для биохимического анализа
| 273430 | 5. Медицинские изделия для in vitro диагностики (ИВД) | Трипсин-альфа-1-антитрипсин комплекс (эластаза) ИВД, реагент | Вещество или реактив, предназначенный для использования совместно с исходным изделием для ИВД с целью выполнения определенной функции в анализе, который используется при количественном определении трипсин-альфа-1-антитрипсин комплекса (эластазы) (trypsin-alpha-1-antitrypsin complex (elastase)) в клиническом образце.
5.04. Реагенты/наборы для определения аналитов ИВД
5.04.02. Реагенты/наборы для биохимического анализа
| 273440 | 5. Медицинские изделия для in vitro диагностики (ИВД) | Тирозиназа ИВД, набор, иммуногистохимическая реакция с ферментативной меткой | Набор реагентов и других связанных с ними материалов, предназначенный для качественного и/или количественного определения тирозиназы (tyrosinase), также известной как DOPA-оксидаза (DOPA oxidase) в клиническом образце методом ферментного иммуногистохимического окрашивания.
5.04. Реагенты/наборы для определения аналитов ИВД
5.04.05. Реагенты/наборы для гистологического/цитологического анализа
| 273450 | 5. Медицинские изделия для in vitro диагностики (ИВД) | Тирозиназа метод окрашивания ИВД, набор | Набор реагентов и других связанных с ними материалов, предназначенный для качественного и/или количественного определения тирозиназы (tyrosinase), также известной как DOPA-оксидаза (DOPA oxidase) в клиническом образце методом цитохимического окрашивания.
5.04. Реагенты/наборы для определения аналитов ИВД
5.04.05. Реагенты/наборы для гистологического/цитологического анализа
| 273450 | 5. Медицинские изделия для in vitro диагностики (ИВД) | Тирозиназа метод окрашивания ИВД, набор | Набор реагентов и других связанных с ними материалов, предназначенный для качественного и/или количественного определения тирозиназы (tyrosinase), также известной как DOPA-оксидаза (DOPA oxidase) в клиническом образце методом цитохимического окрашивания.
5.05. Реагенты/оборудование/расходные материалы общелабораторные ИВД
| 273460 | 5. Медицинские изделия для in vitro диагностики (ИВД) | Тирозиназа ИВД, антитела | Один или множество иммуноглобулинов, способных связываться со специфическими антигенными детерминантами, предназначенные для использования при качественном и/или количественном определении тирозиназы (tyrosinase), также известной как DOPA-оксидаза (DOPA oxidase) в клиническом образце.
5.04. Реагенты/наборы для определения аналитов ИВД
5.04.05. Реагенты/наборы для гистологического/цитологического анализа
| 273470 | 5. Медицинские изделия для in vitro диагностики (ИВД) | Тирозиназа ИВД, калибратор | Материал, используемый для установления референтных значений для анализа, предназначенный для качественного и/или количественного определения тирозиназы (tyrosinase), также известной как DOPA-оксидаза (DOPA oxidase) в клиническом образце.
5.04. Реагенты/наборы для определения аналитов ИВД
5.04.05. Реагенты/наборы для гистологического/цитологического анализа
| 273480 | 5. Медицинские изделия для in vitro диагностики (ИВД) | Тирозиназа ИВД, контрольный материал | Материал, используемый для подтверждения качества анализа, предназначенный для использования при качественном и/или количественном определении тирозиназы (tyrosinase), также известной как DOPA-оксидаза (DOPA oxidase) в клиническом образце.
5.04. Реагенты/наборы для определения аналитов ИВД
5.04.05. Реагенты/наборы для гистологического/цитологического анализа
| 273490 | 5. Медицинские изделия для in vitro диагностики (ИВД) | Тирозиназа ИВД, реагент | Вещество или реактив, предназначенный для использования совместно с исходным изделием для ИВД для выполнения особой функции в анализе, который используется для качественного и/или количественного определения тирозиназы (tyrosinase), также известной как DOPA-оксидаза (DOPA oxidase) в клиническом образце.
5.04. Реагенты/наборы для определения аналитов ИВД
5.04.05. Реагенты/наборы для гистологического/цитологического анализа
| 273500 | 5. Медицинские изделия для in vitro диагностики (ИВД) | Тирозин ИВД, калибратор | Материал, используемый для установления референтных значений для анализа, предназначенный для использования при количественном определении тирозина (tyrosine) в клиническом образце.
5.04. Реагенты/наборы для определения аналитов ИВД
5.04.02. Реагенты/наборы для биохимического анализа
| 273510 | 5. Медицинские изделия для in vitro диагностики (ИВД) | Тирозин ИВД, контрольный материал | Материал, используемый для подтверждения качества анализа, предназначенный для использования при количественном определении тирозина (tyrosine) в клиническом образце.
5.04. Реагенты/наборы для определения аналитов ИВД
5.04.02. Реагенты/наборы для биохимического анализа
| 273520 | 5. Медицинские изделия для in vitro диагностики (ИВД) | Тирозин ИВД, реагент | Вещество или реактив, предназначенный для использования совместно с исходным изделием для ИВД с целью выполнения определенной функции в анализе, который используется при количественном определении тирозина (tyrosine) в клиническом образце.
5.04. Реагенты/наборы для определения аналитов ИВД
5.04.02. Реагенты/наборы для биохимического анализа
| 273530 | 5. Медицинские изделия для in vitro диагностики (ИВД) | Тирозин ИВД, набор, иммунофлуоресцентный анализ | Набор реагентов и других связанных с ними материалов, предназначенный для количественного определения тирозина (tyrosine) в клиническом образце с помощью метода иммунофлуоресцентного анализа.
5.04. Реагенты/наборы для определения аналитов ИВД
5.04.02. Реагенты/наборы для биохимического анализа
| 273540 | 2. Вспомогательные и общебольничные медицинские изделия | Бикс для перевязочного материала | Цилиндрический сосуд, разработанный для хранения повязок и бинтов в чистом контейнере (среде) готовыми к использованию. Обычно сделан из высококачественной нержавеющей стали, стекла или – реже – из выдерживающего стерилизацию пластикового материала (например, полипропилена); также имеется плотная герметичная крышка. Используется, например, в смотровых кабинетах, кабинетах врачей или местах проведения хирургических операций в больницах. Это изделие, пригодное для многоразового использования.
2.41. Сосуды/контейнеры медицинские широкогорлые
| 273540 | 6. Медицинские изделия для манипуляций/восстановления тканей/органов человека | Бикс для перевязочного материала | Цилиндрический сосуд, разработанный для хранения повязок и бинтов в чистом контейнере (среде) готовыми к использованию. Обычно сделан из высококачественной нержавеющей стали, стекла или – реже – из выдерживающего стерилизацию пластикового материала (например, полипропилена); также имеется плотная герметичная крышка. Используется, например, в смотровых кабинетах, кабинетах врачей или местах проведения хирургических операций в больницах. Это изделие, пригодное для многоразового использования.
6.06. Повязки и сопутствующие изделия
| 273550 | 18. Хирургические инструменты/системы и сопутствующие медицинские изделия | Корнцанг | Хирургический инструмент с двумя лезвиями обычно соединялся в ближайшем конце, чтобы сформировать ручку, хотя иногда подобное ножницам использование точки осевого стержня. Этот инструмент используется, чтобы наложить или манипулировать перевязывания, например ватные тампоны, на ткани.
18.52. Щипцы и сопутствующие изделия
| 273550 | 6. Медицинские изделия для манипуляций/восстановления тканей/органов человека | Корнцанг | Хирургический инструмент с двумя лезвиями обычно соединялся в ближайшем конце, чтобы сформировать ручку, хотя иногда подобное ножницам использование точки осевого стержня. Этот инструмент используется, чтобы наложить или манипулировать перевязывания, например ватные тампоны, на ткани.
6.06. Повязки и сопутствующие изделия
| 273550 | 6. Медицинские изделия для манипуляций/восстановления тканей/органов человека | Корнцанг | Хирургический инструмент с двумя лезвиями обычно соединялся в ближайшем конце, чтобы сформировать ручку, хотя иногда подобное ножницам использование точки осевого стержня. Этот инструмент используется, чтобы наложить или манипулировать перевязывания, например ватные тампоны, на ткани.
6.17. Прочие медицинские изделия для манипуляций/восстановления тканей/органов человека
| 273560 | 10. Ортопедические медицинские изделия | Контроллер инфузионный, с питанием от сети | Устройство с питанием от сети переменного тока, используемое для контроля и мониторинга системы для внутривенных инфузий жидкостей, обеспечивающее подачу сигнала тревоги (визуального/звукового), когда превышены предварительно установленные предельные значения. Оно доступно в двух основных конфигурациях: 1) устройство с электронным потоковым датчиком (счетчиком капель), который контролирует/измеряет количество жидкости, проходящей через инфузионную линию; или 2) устройство, которое измеряет вес контейнера с жидкостью и может применяться при болюсном введении. Заданные значения могут быть выбраны пользователем, устройство может отображать скорость потока, общий объем и может записывать данные. Некоторые модификации могут использоваться во время артроскопических процедур.
10.01. Артроскопы и сопутствующие изделия
| 273560 | 19. Эндоскопические медицинские изделия | Контроллер инфузионный, с питанием от сети | Устройство с питанием от сети переменного тока, используемое для контроля и мониторинга системы для внутривенных инфузий жидкостей, обеспечивающее подачу сигнала тревоги (визуального/звукового), когда превышены предварительно установленные предельные значения. Оно доступно в двух основных конфигурациях: 1) устройство с электронным потоковым датчиком (счетчиком капель), который контролирует/измеряет количество жидкости, проходящей через инфузионную линию; или 2) устройство, которое измеряет вес контейнера с жидкостью и может применяться при болюсном введении. Заданные значения могут быть выбраны пользователем, устройство может отображать скорость потока, общий объем и может записывать данные. Некоторые модификации могут использоваться во время артроскопических процедур.
19.15. Прочие эндоскопические медицинские изделия
| 273580 | 2. Вспомогательные и общебольничные медицинские изделия | Порт инфузионный/инъекционный, имплантируемый | Металлическое или неметаллическое изделие, предназначенное для подкожной имплантации пациенту для краткосрочного или длительного введения жидкостей или лекарственных средств в сосудистую систему или другой участок тела. Изделие состоит из корпуса, самогерметизирующейся перегородки и механизма соединения с катетером. Оно может быть имплантировано в различные участки тела. Это изделие одноразового использования.
2.05. Инфузионные насосы и сопутствующие изделия
| 273590 | 18. Хирургические инструменты/системы и сопутствующие медицинские изделия | Фиксатор инфузионного/инъекционного порта | Имплантируемое изделие, используемое для закрепления имплантируемого инфузионного порта на брюшной мышце пациента (прямой мышце живота) в качестве альтернативы методу фиксации с помощью шва. Изделие обычно состоит из узла в форме диска, изготовленного из сополимеров с креплением (например, из нержавеющей стали), которое входит в ткань, в момент, когда хирург разворачивает изделие вместе с соответствующим инфузионным портом, пользуясь специально предназначенным для этой цели аппликатором. Может включать приспособление для загрузки, помогающее правильно собрать порт перед его развертыванием.
18.08. Гвозди
| 273600 | 10. Ортопедические медицинские изделия | Компонент эндопротеза тазобедренного сустава феморальный ревизионный покрытый | Стерильное изделие, предназначенное для замены всего бедренного компонента тотального эндопротеза тазобедренного сустава во время его ревизии обычно в связи с износом. Ревизионное изделие состоит из двух или более отдельных частей (например, головки, шейки, ножки бедренной кости и удлинителей), предназначенных для соединения (модульное). Оно покрыто материалом (например, пористыми материалами, гидроксиапатитом), предназначенным для улучшения его фиксации и стабильности за счет прорастания кости. Изделие может быть изготовлено из металла и/или керамических материалов. Оно может комплектоваться крепежными изделиями для имплантации (например, винтами и болтами). Имплантация может осуществляться с использованием костного цемента или без него.
10.15. Протезы суставов имплантируемые и сопутствующие изделия
| 273610 | 2. Вспомогательные и общебольничные медицинские изделия | Набор для введения лекарственных средств для инфузионного насоса с электропитанием, одноразового использования | Набор стерильных изделий (например, пластиковые трубки, контрольный клапан, роликовый зажим, Y-образного коннектор, луеровский коннектор, игла/катетер), предназначенных для использования вместе с электрическим инфузионным насосом для внутривенного, подкожного, внутримышечного или эпидурального введения лекарственных средств. Это изделие для одноразового использования.
2.05. Инфузионные насосы и сопутствующие изделия
| 273620 | 2. Вспомогательные и общебольничные медицинские изделия | Прикладное программное обеспечение для дозирования лекарственных средств для инфузионного насоса | Программа, позволяющая профессиональным медицинским работникам создавать, изменять и хранить параметры (протоколы) дозирования (управлять ими) для доставки лекарственных средств посредством электронных инфузионных насосов или шприцевых насосов, используемая в больницах/лечебных учреждениях (например, устанавливаемая на стойке для внутривенных вливаний) или применяемая амбулаторно (в таком случае программа также называется компьютеризированной амбулаторной системой доставки лекарственных средств).
2.05. Инфузионные насосы и сопутствующие изделия
| 273630 | 2. Вспомогательные и общебольничные медицинские изделия | Порт/катетер инфузионный/инъекционный, имплантируемый | Стерильное, имплантируемое на короткий или длительный срок, металлическое или пластиковое устройство с мембраной, соединенное с катетером, используется для введения лекарственных средств или других жидкостей в различные участки организма или сосуды. Устройство имплантируют подкожно, доставку лекарств и жидкостей осуществляют с помощью медицинского нагнетательного насоса (для лекарственных средств/жидкостей) или болюсной инъекции. Это устройство одноразового использования.
2.05. Инфузионные насосы и сопутствующие изделия
| 273640 | 18. Хирургические инструменты/системы и сопутствующие медицинские изделия | Аппликатор для введения инфузионного/инъекционного порта | Ручной хирургический инструмент в форме пистолета для развертывания и закрепления комплекта из инфузионного порта/кнопки на брюшной мышце пациента (прямой мышце живота). Инструмент, загруженный комплектом из порта/кнопки, вставляют через разрез вблизи места развертывания; комплект из порта/кнопки располагают на брюшной мышце плоско и разворачивают после того, как хирург приводит его в действие. Устройство используют при наложении желудочного бандажа для размещения порта, через который, чтобы упростить регулирование, в имплантированный бандаж вводят солевой раствор. Изготавливают из устойчивых материалов: металлов и пластиков, является изделием многократного использования.
18.08. Гвозди
| 273650 | 13. Реабилитационные и адаптированные для инвалидов медицинские изделия | Набор для внутривенных вливаний через инфузионный контроллер | Набор изделий, разработанных для внутривенного введения жидкости из контейнера через автоматический инфузионный контроллер в разъем для катетера/иглы или комплект удлинителей на месте, в котором находится пациент. Набор, как правило, состоит из пластиковых трубок, контрольного клапана, роликового зажима, Y-образного коннектора для присоединения вспомогательных трубок, а также Луер-коннекторов на обоих концах. Это изделие для одноразового использования.
13.05. Средства медицинские персональные адаптированные
| 273650 | 2. Вспомогательные и общебольничные медицинские изделия | Набор для внутривенных вливаний через инфузионный контроллер | Набор изделий, разработанных для внутривенного введения жидкости из контейнера через автоматический инфузионный контроллер в разъем для катетера/иглы или комплект удлинителей на месте, в котором находится пациент. Набор, как правило, состоит из пластиковых трубок, контрольного клапана, роликового зажима, Y-образного коннектора для присоединения вспомогательных трубок, а также Луер-коннекторов на обоих концах. Это изделие для одноразового использования.
2.05. Инфузионные насосы и сопутствующие изделия
| 273660 | 2. Вспомогательные и общебольничные медицинские изделия | Программатор инфузионного насоса | Устройство для неинвазивного изменения одного или нескольких рабочих параметров (программ) имплантированного инфузионного насоса. Обеспечивает считывание сохраненных в имплантированном устройстве параметров и позволяет получить ретроспективную и/или текущую информацию о работе устройства. Может представлять собой как самодостаточное изделие, так и периферийное устройство типа пульта с антенной, подключаемое к персональному компьютеру (ПК), на котором установлено специальное программное обеспечение (ПО). Во втором случае работой пульта и передачей информации на имплантированный инфузионный насос будет управлять ПК.
2.05. Инфузионные насосы и сопутствующие изделия
| 273680 | 10. Ортопедические медицинские изделия | Ножка эндопротеза бедренной кости покрытая ревизионная | Стерильное имплантируемое изделие, предназначенное для замены шейки проксимального отдела бедренной кости во время ревизии тотального эндопротеза тазобедренного сустава обычно в связи с его износом. Изделие может быть однокомпонентным или состоять из двух или более отдельных частей, предназначенных для соединения (быть модульным). Оно изготавливается из металла [например, кобальт-хромового сплава (Co-Cr), титана (Ti), нержавеющей стали] и покрыто материалом (например, пористыми материалами, гидроксиапатитом), предназначенным для улучшения его фиксации и стабильности за счет прорастания кости. Изделие может комплектоваться крепежными изделиями для имплантации (например, винтами и болтами). Имплантация может осуществляться с использованием костного цемента или без него; в процессе операции может быть выполнено удлинение бедренной кости.
10.15. Протезы суставов имплантируемые и сопутствующие изделия
| 273680 | 100. | Ножка эндопротеза бедренной кости покрытая ревизионная | Стерильное имплантируемое изделие, предназначенное для замены шейки проксимального отдела бедренной кости во время ревизии тотального эндопротеза тазобедренного сустава обычно в связи с его износом. Изделие может быть однокомпонентным или состоять из двух или более отдельных частей, предназначенных для соединения (быть модульным). Оно изготавливается из металла [например, кобальт-хромового сплава (Co-Cr), титана (Ti), нержавеющей стали] и покрыто материалом (например, пористыми материалами, гидроксиапатитом), предназначенным для улучшения его фиксации и стабильности за счет прорастания кости. Изделие может комплектоваться крепежными изделиями для имплантации (например, винтами и болтами). Имплантация может осуществляться с использованием костного цемента или без него; в процессе операции может быть выполнено удлинение бедренной кости.
| 273690 | 10. Ортопедические медицинские изделия | Монитор гравитационных внутривенных инфузий | Электронное устройство, предназначенное для мониторинга и отображения объема и скорости введения внутривенных жидкостей во время гравитационной инфузии с подачей сигнала (визуального/звукового) в случаях превышения предварительно установленных предельных значений. Подключается непосредственно к капельнице инфузионного набора посредством датчика (счетчика капель), разработанного для измерения количества жидкости, проходящей через инфузионную магистраль, и/или для измерения веса контейнера с жидкостью. Включает дисплей и может регистрировать данные и передавать их по беспроводной связи.
10.01. Артроскопы и сопутствующие изделия
| 273690 | 19. Эндоскопические медицинские изделия | Монитор гравитационных внутривенных инфузий | Электронное устройство, предназначенное для мониторинга и отображения объема и скорости введения внутривенных жидкостей во время гравитационной инфузии с подачей сигнала (визуального/звукового) в случаях превышения предварительно установленных предельных значений. Подключается непосредственно к капельнице инфузионного набора посредством датчика (счетчика капель), разработанного для измерения количества жидкости, проходящей через инфузионную магистраль, и/или для измерения веса контейнера с жидкостью. Включает дисплей и может регистрировать данные и передавать их по беспроводной связи.
19.15. Прочие эндоскопические медицинские изделия
| 273710 | 6. Медицинские изделия для манипуляций/восстановления тканей/органов человека | Набор для осуществления надреза/дренирования | Неспециализированный набор стерильных изделий, разработанных для создания отверстия в теле и размещения дренажного устройства. Как правило, включает скальпель и трубки, используемые для этой цели. Это изделие для одноразового использования.
6.15. Устройства дренирования/удаления жидкостей/тканей
| 273720 | 10. Ортопедические медицинские изделия | Ножка эндопротеза бедренной кости непокрытая ревизионная | Стерильное имплантируемое изделие, предназначенное для замены шейки проксимального отдела бедренной кости во время ревизии тотального эндопротеза тазобедренного сустава обычно в связи с его износом. Изделие можеть быть однокомпонентным или состоять из двух или более отдельных частей, предназначенных для соединения (быть модульным). Оно изготавливается из металла [например, кобальт-хромового сплава (Co-Cr), титана (Ti), нержавеющей стали] и не покрыто материалом, предназначенным для улучшения его фиксации и стабильности за счет прорастания кости. Изделие может комплектоваться крепежными изделиями для имплантации (например, винтами и болтами). Имплантация осуществляется с использованием костного цемента; в процессе операции может быть выполнено удлинение бедренной кости.
10.15. Протезы суставов имплантируемые и сопутствующие изделия
| 273720 | 101. | Ножка эндопротеза бедренной кости непокрытая ревизионная | Стерильное имплантируемое изделие, предназначенное для замены шейки проксимального отдела бедренной кости во время ревизии тотального эндопротеза тазобедренного сустава обычно в связи с его износом. Изделие можеть быть однокомпонентным или состоять из двух или более отдельных частей, предназначенных для соединения (быть модульным). Оно изготавливается из металла [например, кобальт-хромового сплава (Co-Cr), титана (Ti), нержавеющей стали] и не покрыто материалом, предназначенным для улучшения его фиксации и стабильности за счет прорастания кости. Изделие может комплектоваться крепежными изделиями для имплантации (например, винтами и болтами). Имплантация осуществляется с использованием костного цемента; в процессе операции может быть выполнено удлинение бедренной кости.
| 273730 | 10. Ортопедические медицинские изделия | Компонент эндопротеза тазобедренного сустава феморальный ревизионный непокрытый | Стерильное изделие, предназначенное для замены всего бедренного компонента тотального эндопротеза тазобедренного сустава во время его ревизии обычно в связи с износом. Ревизионное изделие состоит из двух или более отдельных частей (например, головки, шейки, ножки бедренной кости и удлинителей), предназначенных для соединения (модульное). Оно не покрыто материалом, предназначенным для улучшения фиксации и стабильности крепления за счет врастания кости. Изделие может быть изготовлено из металла и/или керамических материалов. Изделие может комплектоваться крепежными изделиями для имплантации (например, винтами и болтами). Имплантация осуществляется с использованием костного цемента.
10.15. Протезы суставов имплантируемые и сопутствующие изделия
| 273740 | 2. Вспомогательные и общебольничные медицинские изделия | Блок управления для инфузионных насосов, передвижной | Передвижная электросетевая установка, обеспечивающая организацию, управление, мониторинг и энергообеспечение работы одновременно нескольких инфузионных насосов, обслуживающих одного пациента. Используется в отделениях интенсивной терапии (ОИТ), обеспечивая высокий уровень организации работы различных инфузионных и шприцевых насосов, инфузионных линий и дозаторов лекарств.
2.05. Инфузионные насосы и сопутствующие изделия
| 273760 | 2. Вспомогательные и общебольничные медицинские изделия | Набор для взятия проб на выявление паразитов | Набор изделий, предназначенных для использования при заборе, консервировании и транспортировании паразитов (например, остриц), спор или других мелких частиц из области прямой кишки для микроскопического анализа и/или другого исследования. Как правило, в набор входит шпатель или лопаточка с адгезивной поверхностью и/или кассета для транспортирования. Это изделие для одноразового использования.
2.56. Прочие вспомогательные и общебольничные медицинские изделия
| 273760 | 6. Медицинские изделия для манипуляций/восстановления тканей/органов человека | Набор для взятия проб на выявление паразитов | Набор изделий, предназначенных для использования при заборе, консервировании и транспортировании паразитов (например, остриц), спор или других мелких частиц из области прямой кишки для микроскопического анализа и/или другого исследования. Как правило, в набор входит шпатель или лопаточка с адгезивной поверхностью и/или кассета для транспортирования. Это изделие для одноразового использования.
6.02. Изделия для сбора/обработки/транспортирования биологических жидкостей/тканей
| 273800 | 13. Реабилитационные и адаптированные для инвалидов медицинские изделия | Бандаж адгезивный | Стерильный лоскут текстильного или пластикового материала, предназначенный для накладывания на часть тела пациента и удерживания на месте за счет самоклеящегося адгезивного слоя для фиксации предметов на коже, покрытия и защиты ран и/или сближения краев раны; изделие может иметь абсорбирующую подушечку или не иметь ее. Изделие не предназначено для использования в качестве компрессионного бандажа и не является пластырной лентой или полоской (как, например, марки Elastoplast или Band-aid). Это изделие для одноразового использования.
13.07. Средства ухода персональные адаптированные
| 273800 | 6. Медицинские изделия для манипуляций/восстановления тканей/органов человека | Бандаж адгезивный | Стерильный лоскут текстильного или пластикового материала, предназначенный для накладывания на часть тела пациента и удерживания на месте за счет самоклеящегося адгезивного слоя для фиксации предметов на коже, покрытия и защиты ран и/или сближения краев раны; изделие может иметь абсорбирующую подушечку или не иметь ее. Изделие не предназначено для использования в качестве компрессионного бандажа и не является пластырной лентой или полоской (как, например, марки Elastoplast или Band-aid). Это изделие для одноразового использования.
6.06. Повязки и сопутствующие изделия
| 273810 | 8. Медицинские изделия для пластической хирургии, дерматологии и косметологии | Измеритель имплантата молочной железы инвазивный, многоразового использования | Стерильный хирургический инструмент, предназначенный для размещения во время операции в хирургически подготовленный карман молочной железы для измерения необходимого объема и выбора размера имплантата молочной железы (протеза). Изделие, как правило, состоит из оболочки, заполненной фиксированным количеством силиконового геля, которая помещается в хирургический карман, а затем удаляется. Измерители могут отличаться по форме, профилю и объему. Данное изделие предназначено для многоразового использования, и его необходимо стерилизовать перед каждой процедурой.
8.01. Имплантаты грудные и сопутствующие изделия
| 273820 | 14. Сердечно-сосудистые медицинские изделия | Симулятор инвазивного кровяного давления | Прибор предназначен для имитации характеристик кровяного давления внутри кровеносных сосудов (например, центрального венозного давления, внутриартериального давления), чтобы проверить мониторы инвазивного кровяного давления, в том числе частотные характеристики датчиков. Обычно включает в себя внутренний механизм для создания статического и/или изменяющегося во времени тестируемого давления, электронные схемы, элементы управления и/или манометры. Он предназначен для использования медицинским персоналом (т.е. клиническим техническим работником) в клинических условиях.
14.11. Медицинские изделия для анализа гемодинамики
| 273830 | 8. Медицинские изделия для пластической хирургии, дерматологии и косметологии | Измеритель имплантата молочной железы инвазивный, одноразового использования | Стерильный хирургический инструмент, помещаемый во время операции в подготовленный хирургическим путем карман молочной железы для измерения его объема с целью правильного выбора размера имплантата молочной железы (эндопротеза молочной железы). Изделие состоит из баллонообразной эластомерной оболочки, которая либо заполняется силиконовым до оптимального объема через трубку или порт, либо поставляется уже заполненной фиксированным количеством силиконового геля. Это изделие для одноразового использования.
8.01. Имплантаты грудные и сопутствующие изделия
| 273840 | 14. Сердечно-сосудистые медицинские изделия | Набор трубок для мониторинга инвазивного кровяного давления | Комплект трубок, разъёмов, фиксаторов, зажимов фильтров и иных изделий, необходимых для удлинения стандартных трубок, ведущих к катетеру, при инвазивном измерении артериального давления. Обеспечивает прямое или через переходник подключение инвазивного катетера к манометрическому датчику. Физические характеристики комплектующих обеспечивают максимальное сохранение волновых форм и точности замеров. Изделие одноразового использования.
14.11. Медицинские изделия для анализа гемодинамики
| 273850 | 6. Медицинские изделия для манипуляций/восстановления тканей/органов человека | Пластырь противомозольный | Самоклеящийся материал с мягкой текстурой поверхности, используемый для того, чтобы закрыть участок кожи, натертый обувью или одеждой, и уменьшить трение на этом участке. Это изделие одноразового использования.
6.06. Повязки и сопутствующие изделия
| 273870 | 5. Медицинские изделия для in vitro диагностики (ИВД) | Анти-Sl1 групповое типирование эритроцитов ИВД, антитела | Одно или множество антител, способных связываться со специфическими антигенными детерминантами, предназначенных для использования при анализе клинического образца на предмет обнаружения Sl1 [KN004], эритроцитарных антигенов из системы групп крови Knops, методом агглютинации.
5.04. Реагенты/наборы для определения аналитов ИВД
5.04.06. Реагенты/наборы для иммуногематологического анализа
| 273880 | 14. Сердечно-сосудистые медицинские изделия | Стент для коронарных артерий с сетчатым каркасом | Стерильное нерассасывающееся трубчатое изделие, обернутое гибкой мелкоячеистой сеткой и предназначеное для имплантации в коронарную артерию или трансплантат подкожной вены сердца для увеличения диаметра просвета и блокирования эмболизирующих частиц, как правило, используемое для лечения пациентов с симптоматической атеросклеротической болезнью сердца. Изделие вводится и продвигается к месту имплантации с помощью баллонного катетера, который обеспечивает расширение устройства при накачивании баллона. Изготавливается из металла (например, высококачественной нержавеющей стали) и полимерных материалов. Могут прилагаться одноразовые изделия, необходимые для имплантации.
14.18. Протезы сердечно-сосудистые и сопутствующие изделия
| 273880 | 6. Медицинские изделия для манипуляций/восстановления тканей/органов человека | Стент для коронарных артерий с сетчатым каркасом | Стерильное нерассасывающееся трубчатое изделие, обернутое гибкой мелкоячеистой сеткой и предназначеное для имплантации в коронарную артерию или трансплантат подкожной вены сердца для увеличения диаметра просвета и блокирования эмболизирующих частиц, как правило, используемое для лечения пациентов с симптоматической атеросклеротической болезнью сердца. Изделие вводится и продвигается к месту имплантации с помощью баллонного катетера, который обеспечивает расширение устройства при накачивании баллона. Изготавливается из металла (например, высококачественной нержавеющей стали) и полимерных материалов. Могут прилагаться одноразовые изделия, необходимые для имплантации.
6.17. Прочие медицинские изделия для манипуляций/восстановления тканей/органов человека
| 273890 | 10. Ортопедические медицинские изделия | Винт костный динамический | Стерильное устройство, состоящее из небольшой резьбовой канюлированной гильзы, содержащей стержень, фиксированный внутри на ее дистальном конце, предназначено для удерживания костной пластины для внутренней фиксации перелома кости. Оно прикреплено к кости с помощью наружной резьбы на гильзе и к фиксирующей пластине резьбой на головке стержня. Оно предназначено для того, чтобы обеспечить компрессию в месте перелома и позволить микродвижение для равномерного распределения нагрузки по фиксирующей пластине для формирования симметричной костной мозоли. Оно изготовлено из материала, который не может быть химически разрушен или поглощен посредством естественных процессов в организме [например, кобальт-хром-молибденового сплава (Co-Cr-Mo)]. Это изделие одноразового использования.
10.20. Фиксирующие системы ортопедические
| 273890 | 18. Хирургические инструменты/системы и сопутствующие медицинские изделия | Винт костный динамический | Стерильное устройство, состоящее из небольшой резьбовой канюлированной гильзы, содержащей стержень, фиксированный внутри на ее дистальном конце, предназначено для удерживания костной пластины для внутренней фиксации перелома кости. Оно прикреплено к кости с помощью наружной резьбы на гильзе и к фиксирующей пластине резьбой на головке стержня. Оно предназначено для того, чтобы обеспечить компрессию в месте перелома и позволить микродвижение для равномерного распределения нагрузки по фиксирующей пластине для формирования симметричной костной мозоли. Оно изготовлено из материала, который не может быть химически разрушен или поглощен посредством естественных процессов в организме [например, кобальт-хром-молибденового сплава (Co-Cr-Mo)]. Это изделие одноразового использования.
18.07. Винты
| 273900 | 10. Ортопедические медицинские изделия | Подвес для ноги | Несколько полосок/ремней обычно удаленных от талии пациента, шеи и плеча и помещенных на держателе, обеспечивающие поддержку и иммобилизацию травмированной ноги во время лечебного периода. Изделие одноразового использования.
10.22. Прочие ортопедические медицинские изделия
| 273910 | 15. Стоматологические медицинские изделия | Имплантат трансмандибулярный | Стерильный трансостеальный (чрескостной) имплантат, предназначенный для имплантации хирургическим путем через нижнечелюстную кость, с целью обеспечения поддержки и фиксации дентального протеза, в особенности у пациентов с крайне атрофированной/деформированной нижней челюстью. Он состоит из металлической пластины и трансостеальных штифтов или опор. Пластина удерживается фиксирующими штифтами или винтами, которые крепятся к нижнему краю нижней челюсти, и поддерживает трансостеальные штифты/опоры, которые проходят через всю толщину нижней челюсти и выступают в межфораминальной области рта.
15.08. Имплантаты стоматологические и сопутствующие изделия
| 273930 | 18. Хирургические инструменты/системы и сопутствующие медицинские изделия | Петля ушная | Ручной хирургический инструмент, который вставляется через наружный слуховой проход или через хирургический разрез в ухе, чтобы удалить ткань, обычно опухолевую или поврежденную, из уха/носа/горла для во время оториноларингологической (ЛОР) операции. Обычно состоит из трубки в виде канюли с двумя стационарными и одним раздвижным кольцами для пальцев, предназначенных для размещения и затягивания петли тонкой гибкой проволоки вокруг ткани, которая должна быть удалена. Инструмент предназначен только для механического удаления (т.е. не посредством электрической абляции). Это изделие многоразового использования.
18.33. Петли хирургические и сопутствующие изделия
| 273940 | 11. Офтальмологические медицинские изделия | Петля глазная | Офтальмохирургический инструмент, состоящий обычно из полой трубки или канюли и двух стационарных и одного скользящего колец под пальцы и предназначенный для энуклеации глазного яблока. На дистальном конце инструмента находится гибкая проволочная петля-захват, которая сначала выдвигается из канала на нужную длину, а затем затягивается вокруг глазного яблока. Инструмент обычно используется для энуклеации. Изделие многогоразового использования. Изделие многогоразового использования.
11.27. Прочие офтальмологические медицинские изделия
| 273940 | 18. Хирургические инструменты/системы и сопутствующие медицинские изделия | Петля глазная | Офтальмохирургический инструмент, состоящий обычно из полой трубки или канюли и двух стационарных и одного скользящего колец под пальцы и предназначенный для энуклеации глазного яблока. На дистальном конце инструмента находится гибкая проволочная петля-захват, которая сначала выдвигается из канала на нужную длину, а затем затягивается вокруг глазного яблока. Инструмент обычно используется для энуклеации. Изделие многогоразового использования. Изделие многогоразового использования.
18.33. Петли хирургические и сопутствующие изделия
| 273950 | 16. Урологические медицинские изделия | Игла трансобтураторная, многоразового использования | Переносной ручной хирургический инструмент с острым пирамидальным или коническим концом, предназначенный для создания чрескожного прокола с использованием трансобтураторного метода (т.е., точки введения перекрывают запирательное пространство и мембрана запирательного отверстия прокалывается) с целью хирургического размещения слинга, используемого для лечения стрессового недержания мочи, которое может быть связано с пролапсом. Дистальный рабочий конец, как правило, изготавливается из стержня из нержавеющей стали, который сильно изогнут или имеет спиралевидную форму (право- или левостороннюю), и имеет заостренный кончик и глазок или прорезь для облегчения размещения слинга. Изделие может изготавливаться из металла и/или полимерных материалов. Это изделие, пригодное для многоразового использования.
16.14. Прочие урологические медицинские изделия
| 273950 | 3. Гастроэнтерологические медицинские изделия | Игла трансобтураторная, многоразового использования | Переносной ручной хирургический инструмент с острым пирамидальным или коническим концом, предназначенный для создания чрескожного прокола с использованием трансобтураторного метода (т.е., точки введения перекрывают запирательное пространство и мембрана запирательного отверстия прокалывается) с целью хирургического размещения слинга, используемого для лечения стрессового недержания мочи, которое может быть связано с пролапсом. Дистальный рабочий конец, как правило, изготавливается из стержня из нержавеющей стали, который сильно изогнут или имеет спиралевидную форму (право- или левостороннюю), и имеет заостренный кончик и глазок или прорезь для облегчения размещения слинга. Изделие может изготавливаться из металла и/или полимерных материалов. Это изделие, пригодное для многоразового использования.
3.16. Прочие гастроэнтерологические медицинские изделия
| 273950 | 4. Медицинские изделия для акушерства и гинекологии | Игла трансобтураторная, многоразового использования | Переносной ручной хирургический инструмент с острым пирамидальным или коническим концом, предназначенный для создания чрескожного прокола с использованием трансобтураторного метода (т.е., точки введения перекрывают запирательное пространство и мембрана запирательного отверстия прокалывается) с целью хирургического размещения слинга, используемого для лечения стрессового недержания мочи, которое может быть связано с пролапсом. Дистальный рабочий конец, как правило, изготавливается из стержня из нержавеющей стали, который сильно изогнут или имеет спиралевидную форму (право- или левостороннюю), и имеет заостренный кончик и глазок или прорезь для облегчения размещения слинга. Изделие может изготавливаться из металла и/или полимерных материалов. Это изделие, пригодное для многоразового использования.
4.23. Прочие медицинские изделия для акушерства и гинекологии
| 273970 | 16. Урологические медицинские изделия | Сетка хирургическая для лечения стрессового недержания мочи, женская | Стерильный тканый/вязаный или пористый материал из нерассасывающегося синтетического полимера (например, полипропилена), предназначенный для постоянной имплантации (через трансобтураторный, трансвагинальный, позадилобковый или надлобковый доступ) для поддержки уретры у женщин для лечения стрессового недержания мочи, возникшего в результате гипермобильности уретры и/или недостаточности внутреннего сфинктера. Он, как правило, содержит шовный материал для установки, который может содержать рассасывающиеся полимерные материалы. Изделие может называться поддерживающим слингом, лентой или субфасциальным гамаком, который может иметь заданную форму или обрезаться до желаемого размера/формы. Могут прилагаться одноразовые изделия (например, иглы, интродьюсеры), необходимые для имплантации.
16.14. Прочие урологические медицинские изделия
| 273970 | 4. Медицинские изделия для акушерства и гинекологии | Сетка хирургическая для лечения стрессового недержания мочи, женская | Стерильный тканый/вязаный или пористый материал из нерассасывающегося синтетического полимера (например, полипропилена), предназначенный для постоянной имплантации (через трансобтураторный, трансвагинальный, позадилобковый или надлобковый доступ) для поддержки уретры у женщин для лечения стрессового недержания мочи, возникшего в результате гипермобильности уретры и/или недостаточности внутреннего сфинктера. Он, как правило, содержит шовный материал для установки, который может содержать рассасывающиеся полимерные материалы. Изделие может называться поддерживающим слингом, лентой или субфасциальным гамаком, который может иметь заданную форму или обрезаться до желаемого размера/формы. Могут прилагаться одноразовые изделия (например, иглы, интродьюсеры), необходимые для имплантации.
4.15. Сетки хирургические гинекологические
| 273970 | 6. Медицинские изделия для манипуляций/восстановления тканей/органов человека | Сетка хирургическая для лечения стрессового недержания мочи, женская | Стерильный тканый/вязаный или пористый материал из нерассасывающегося синтетического полимера (например, полипропилена), предназначенный для постоянной имплантации (через трансобтураторный, трансвагинальный, позадилобковый или надлобковый доступ) для поддержки уретры у женщин для лечения стрессового недержания мочи, возникшего в результате гипермобильности уретры и/или недостаточности внутреннего сфинктера. Он, как правило, содержит шовный материал для установки, который может содержать рассасывающиеся полимерные материалы. Изделие может называться поддерживающим слингом, лентой или субфасциальным гамаком, который может иметь заданную форму или обрезаться до желаемого размера/формы. Могут прилагаться одноразовые изделия (например, иглы, интродьюсеры), необходимые для имплантации.
6.07. Сетки хирургические и сопутствующие изделия
| 273980 | 14. Сердечно-сосудистые медицинские изделия | Отведение для чреспищеводной стимуляции | Стерильный гибкий провод с электродом, изолированный непроводящим материалом за исключением концов, который используется в качестве электрического проводника для регулирования процесса кардиостимуляции. Один конец изделия соединен с внешним временным электрокардиостимулятором, а другой конец (электрод) вводится через пищевод к сердцу. Это изделие для одноразового использования.
14.09. Кардиостимуляторы и сопутствующие изделия
| 273980 | 14. Сердечно-сосудистые медицинские изделия | Отведение для чреспищеводной стимуляции | Стерильный гибкий провод с электродом, изолированный непроводящим материалом за исключением концов, который используется в качестве электрического проводника для регулирования процесса кардиостимуляции. Один конец изделия соединен с внешним временным электрокардиостимулятором, а другой конец (электрод) вводится через пищевод к сердцу. Это изделие для одноразового использования.
14.17. Отведения кардиостимуляторов/дефибриляторов и сопутствующие изделия
| 273990 | 14. Сердечно-сосудистые медицинские изделия | Электрокардиостимулятор внешний, чреспищеводный | Изделие, разработанное для генерирования электрических импульсов, задающих сердечный ритм, от внешнего генератора импульсов, располагаемого за пределами тела, и передачи этих импульсов к сердцу по специальным отведениям, помещаемым в пищеводе. Это изделие используется для временной стимуляции сердца.
14.09. Кардиостимуляторы и сопутствующие изделия
| 274010 | 1. Анестезиологические и респираторные медицинские изделия | Трубка для подачи аэрозоля | Нестерильный отрезок гибкой полой трубки, как правило, большого диаметра (например, 22 мм), используемый совместно с кислородной маской, эндотрахеальной трубкой, увлажнителем или ингалятором для аэрозольного увлажнения, как правило, обогащенного кислородом. Обычно поставляется на стандартных катушках, от которых работники клиники отрезают трубки нужной длины. Это изделие для одноразового использования.
1.10. Ингаляторы
| 274020 | 1. Анестезиологические и респираторные медицинские изделия | Маска лицевая аэрозольная, нереверсивная | Гибкое изделие определенной формы, надеваемое поверх носа и рта пациента с целью подачи воздуха, кислорода (O2) или их смеси вместе с аэрозольными частицами в дыхательные пути пациента. Оснащается двумя односторонними клапанами, один из которых закрывается при вдохе и препятствует попаданию комнатного воздуха в дыхательные пути и его смешиванию с O2, а другой отсекает поступление выдыхаемого воздуха в кислородную подушку. Изготавливается из высококачественных смол или других материалов, за счет которых маска достаточно мягкая и гибкая, чтобы герметично облегать лицо пациента. Как правило, имеются лямки-оголовники; доступны изделия различных размеров. Это изделие для одноразового использования.
1.10. Ингаляторы
| 274020 | 1. Анестезиологические и респираторные медицинские изделия | Маска лицевая аэрозольная, нереверсивная | Гибкое изделие определенной формы, надеваемое поверх носа и рта пациента с целью подачи воздуха, кислорода (O2) или их смеси вместе с аэрозольными частицами в дыхательные пути пациента. Оснащается двумя односторонними клапанами, один из которых закрывается при вдохе и препятствует попаданию комнатного воздуха в дыхательные пути и его смешиванию с O2, а другой отсекает поступление выдыхаемого воздуха в кислородную подушку. Изготавливается из высококачественных смол или других материалов, за счет которых маска достаточно мягкая и гибкая, чтобы герметично облегать лицо пациента. Как правило, имеются лямки-оголовники; доступны изделия различных размеров. Это изделие для одноразового использования.
1.15. Маски респираторные/анестезиологические и сопутствующие изделия
| 274030 | 1. Анестезиологические и респираторные медицинские изделия | Маска лицевая аэрозольная, реверсивная | Гибкое изделие определенной формы, надеваемое поверх носа и рта пациента с целью подачи аэрозольных частиц/газов в дыхательные пути пациента. Как правило, используется вместе с ингалятором или медицинской камерой для подачи лекарственного средства либо в медицинском учреждении, либо в домашних условиях. Изготавливается из высококачественных смол или других материалов, за счет которых маска достаточно мягкая и гибкая, чтобы герметично облегать лицо пациента. Может включать в себя оголовники; доступны изделия различных размеров. Это изделие для одноразового использования.
1.10. Ингаляторы
| 274030 | 1. Анестезиологические и респираторные медицинские изделия | Маска лицевая аэрозольная, реверсивная | Гибкое изделие определенной формы, надеваемое поверх носа и рта пациента с целью подачи аэрозольных частиц/газов в дыхательные пути пациента. Как правило, используется вместе с ингалятором или медицинской камерой для подачи лекарственного средства либо в медицинском учреждении, либо в домашних условиях. Изготавливается из высококачественных смол или других материалов, за счет которых маска достаточно мягкая и гибкая, чтобы герметично облегать лицо пациента. Может включать в себя оголовники; доступны изделия различных размеров. Это изделие для одноразового использования.
1.15. Маски респираторные/анестезиологические и сопутствующие изделия
| 274040 | 1. Анестезиологические и респираторные медицинские изделия | Палатка аэрозольная, для взрослых | Гибкий кожух, разработанный специально для изголовья кровати, которым накрывают голову/торс взрослого пациента для создания аэрозольной среды для вдыхания газов/паров, например, взвесей жидких или твердых частиц лекарственных средств в качестве лекарственной терапии. Изделие, как правило, используется для лечения дыхательных расстройств (например, астмы). Обычно изделие состоит из металлического каркаса, покрытого прозрачным пластиком, и трубок с широким отверстием, присоединяемых к источнику аэрозоля. Позволяет избежать использования назальной канюли, лицевой кислородной маски или эндотрахеальной трубки. Это изделие, пригодное для многоразового использования.
1.10. Ингаляторы
| 274050 | 1. Анестезиологические и респираторные медицинские изделия | Палатка аэрозольная, педиатрическая | Гибкий кожух, которым накрывают кровать младенца или маленького ребенка для создания аэрозольной среды для вдыхания газов/паров, например, взвесей жидких или твердых частиц лекарственных средств в качестве лекарственной терапии. Изделие, как правило, используется для лечения дыхательных расстройств (например, астмы). Обычно изделие состоит из металлического каркаса, покрытого прозрачным пластиком, и трубок с широким отверстием, присоединяемых к источнику аэрозоля; используется для лечения детей. Во время использования изделия дети могут двигаться без ограничений. Это изделие, пригодное для многоразового использования.
1.10. Ингаляторы
| 274060 | 1. Анестезиологические и респираторные медицинские изделия | Устройство контрольное для оценки навыка использования ингалятора | Электронное изделие, предназначенное для оценки навыка пациента пользоваться ингалятором и его координации, а также для подготовки пациентов к использованию дозированного аэрозольного ингалятора или ингалятора сухого порошка. Как правило, изделие известно как монитор для оценки навыков использования ингалятора и включает дисплей/панель управления, электронный флоуметр, канистру с плацебо-аэрозолем для дозированного аэрозольного ингалятора, контрольную головку с загубником. Пациент демонстрирует свою технику использования ингалятора, а медицинский работник наблюдает за действиями пациента; может прилагаться визуальное обучающее устройство для мотивирования и стимулирования пациента.
1.10. Ингаляторы
| 274070 | 1. Анестезиологические и респираторные медицинские изделия | Система мониторинга для оценки навыка использования дозированного аэрозольного ингалятора | Комплект изделий, предназначенных для оценки навыка пациента пользоваться ингалятором. Как правило, состоит из контрольного устройства с электроприводом для оценки навыка использования дозированного аэрозольного ингалятора с электронным флоуметром, канистры для дозированного аэрозольного ингалятора с плацебо-аэрозолем, контрольной головкой с загубником (мундштуком), источника питания и зачастую специального тренажера для визуального стимулирования и мотивирования пациентов, особенно детей. После инструктажа пациента просят продемонстрировать его/ее технику дыхания газом-плацебо из канистры для дозированного аэрозольного ингалятора, а медицинский персонал наблюдает на процессом с помощью панели управления; это помогает улучшить навык использования ингалятора.
1.10. Ингаляторы
| 274080 | 5. Медицинские изделия для in vitro диагностики (ИВД) | B-5 раствор ИВД | Раствор, обычно содержащий хлорид ртути (II) и ацетат натрия в дистиллированной воде, предназначенный для использования при обработке биологических тканей и клинических образцов. Раствор В-5 (B-5 solution), как правило, рекомендуется для использования при трепанобиопсии или исследовании лимфатических узлов при подозрении на лимфому.
5.04. Реагенты/наборы для определения аналитов ИВД
5.04.05. Реагенты/наборы для гистологического/цитологического анализа
| 274090 | 5. Медицинские изделия для in vitro диагностики (ИВД) | Рибосомальные фосфопротеины антитела ИВД, калибратор | Материал, используемый для установления референтных значений для анализа, предназначенный для использования при количественном и/или качественном определении антител к рибосомальным фосфопротеинам в клиническом образце.
5.04. Реагенты/наборы для определения аналитов ИВД
5.04.02. Реагенты/наборы для биохимического анализа
| 274100 | 5. Медицинские изделия для in vitro диагностики (ИВД) | Рибосомальные фосфопротеины антитела ИВД, контрольный материал | Материал, используемый для подтверждения качества анализа, предназначенного для качественного и/или количественного определения антител к рибосомальным фосфопротеинам в клиническом образце.
5.04. Реагенты/наборы для определения аналитов ИВД
5.04.02. Реагенты/наборы для биохимического анализа
| 274110 | 5. Медицинские изделия для in vitro диагностики (ИВД) | Рибосомные фосфопротеины антитела ИВД, набор, иммунофлуоресцентный анализ | Набор реагентов и других связанных с ними материалов, предназначенный для качественного и/или количественного определения антител к рибосомным фосфопротеинам (ribosomal phosphoprotein) в клиническом образце методом иммунофлуоресцентного анализа.
5.04. Реагенты/наборы для определения аналитов ИВД
5.04.02. Реагенты/наборы для биохимического анализа
| 274120 | 5. Медицинские изделия для in vitro диагностики (ИВД) | Рибосомные фосфопротеины антитела ИВД, набор, иммуноферментный анализ (ИФА) | Набор реагентов и других связанных с ними материалов, предназначенный для качественного и/или количественного определения антител к рибосомным фосфопротеинам (ribosomal phosphoprotein) в клиническом образце методом иммуноферментного анализа (ИФА).
5.04. Реагенты/наборы для определения аналитов ИВД
5.04.02. Реагенты/наборы для биохимического анализа
| 274130 | 5. Медицинские изделия для in vitro диагностики (ИВД) | Рибосомные фосфопротеины антитела ИВД, реагент | Вещество или реактив, предназначенный для использования совместно с исходным изделием для ИВД с целью выполнения определенной функции в анализе, который используется при качественном и/или количественном определении антител к рибосомным фосфопротеинам (ribosomal phosphoprotein) в клиническом образце.
5.04. Реагенты/наборы для определения аналитов ИВД
5.04.02. Реагенты/наборы для биохимического анализа
| 274140 | 14. Сердечно-сосудистые медицинские изделия | Полисомнограф | Устройство, работающее от сети переменного тока, предназначенное для регистрации физиологических сигналов от спящего пациента для оценки нарушений сна (например, бессонницы, храпа или апноэ). Устройство обычно компьютеризировано и обычно регистрирует электрокардиограмму (ЭКГ), электроэнцефалограмму (ЭЭГ), движение стенки грудной клетки, воздушный поток у носа и рта, движения глаз, насыщение гемоглобина кислородом (SpO2) и электромиограмму (ЭМГ). Параметры могут быть добавлены или опущены в зависимости от выполняемого исследования. Устройство включает в себя множество электродов/датчиков, размещаемых на пациенте в определенных зонах, а также усилители и фильтры для записи.
14.13. Медицинские изделия для определения физиологических параметров/картирования сердца
| 274140 | 2. Вспомогательные и общебольничные медицинские изделия | Полисомнограф | Устройство, работающее от сети переменного тока, предназначенное для регистрации физиологических сигналов от спящего пациента для оценки нарушений сна (например, бессонницы, храпа или апноэ). Устройство обычно компьютеризировано и обычно регистрирует электрокардиограмму (ЭКГ), электроэнцефалограмму (ЭЭГ), движение стенки грудной клетки, воздушный поток у носа и рта, движения глаз, насыщение гемоглобина кислородом (SpO2) и электромиограмму (ЭМГ). Параметры могут быть добавлены или опущены в зависимости от выполняемого исследования. Устройство включает в себя множество электродов/датчиков, размещаемых на пациенте в определенных зонах, а также усилители и фильтры для записи.
2.56. Прочие вспомогательные и общебольничные медицинские изделия
| 274150 | 14. Сердечно-сосудистые медицинские изделия | Анализатор полисомнографический | Устройство с питанием от электросети переменного тока, предназначенное для записи и интерпретации разнообразных физиологических показателей во время сна для оценки сна/расстройств, связанных со сном (например, бессонница, повышенная сонливость, апноэ). Оно, как правило, представляет показания электроэнцефалографии, электрокардиографии, электроокулографии, электромиографии, и оценки дыхания, температуры и пульсоксиметрии. Оно также может предоставлять аудиовизуальную информацию о спящем пациенте для поведенческого анализа и других измерений (например, желудочного рефлюкса, ночного недержания мочи). Устройство включает в себя электроды, измерительные приборы, пробники, фильтры, усилители, и соответствующее программное обеспечение для обработки данных и постановки диагноза пациенту.
14.13. Медицинские изделия для определения физиологических параметров/картирования сердца
| 274150 | 2. Вспомогательные и общебольничные медицинские изделия | Анализатор полисомнографический | Устройство с питанием от электросети переменного тока, предназначенное для записи и интерпретации разнообразных физиологических показателей во время сна для оценки сна/расстройств, связанных со сном (например, бессонница, повышенная сонливость, апноэ). Оно, как правило, представляет показания электроэнцефалографии, электрокардиографии, электроокулографии, электромиографии, и оценки дыхания, температуры и пульсоксиметрии. Оно также может предоставлять аудиовизуальную информацию о спящем пациенте для поведенческого анализа и других измерений (например, желудочного рефлюкса, ночного недержания мочи). Устройство включает в себя электроды, измерительные приборы, пробники, фильтры, усилители, и соответствующее программное обеспечение для обработки данных и постановки диагноза пациенту.
2.56. Прочие вспомогательные и общебольничные медицинские изделия
| 274160 | 2. Вспомогательные и общебольничные медицинские изделия | Программное обеспечения для интерпретации расстройств сна | Интерпретирующее программное обеспечение, предназначенное для сбора и анализа физиологических данных пациента во время сна и формирования отчетов для помощи медицинскому работнику в диагностике нарушений сна (например, бессонницы, храпа, апноэ во сне). Может применяться как часть полного полисомнографического исследования с использованием широкого диапазона данных (например, электрокардиограммы (ЭКГ), электроэнцефалограммы (ЭЭГ), насыщения гемоглобина кислородом (SpO2), движения грудной стенки, воздушного потока, движения глаз) или как часть домашнего исследования с использованием более ограниченного набора данных [например, фотоплетизмографии (PPG) и отслеживания движения].
2.56. Прочие вспомогательные и общебольничные медицинские изделия
| 274170 | 13. Реабилитационные и адаптированные для инвалидов медицинские изделия | Салфетка для смягчения кожи | Нестерильный абсорбирующий текстильный материал, предварительно пропитанный жидким раствором, содержащим компоненты для разглаживания/обновления кожи (например, алоэ вера, ментол), предназначенный для протирания участков кожи, чтобы успокоить локализованное раздражение, возникшее в результате укусов насекомых, синяков, незначительных ожогов или контакта с отравляющими веществами, вызывающими появление зудящих волдырей. Обычно свободно [без рецепта] отпускается без рецепта (ОТС). Это изделие для одноразового использования.
13.07. Средства ухода персональные адаптированные
| 274170 | 2. Вспомогательные и общебольничные медицинские изделия | Салфетка для смягчения кожи | Нестерильный абсорбирующий текстильный материал, предварительно пропитанный жидким раствором, содержащим компоненты для разглаживания/обновления кожи (например, алоэ вера, ментол), предназначенный для протирания участков кожи, чтобы успокоить локализованное раздражение, возникшее в результате укусов насекомых, синяков, незначительных ожогов или контакта с отравляющими веществами, вызывающими появление зудящих волдырей. Обычно свободно [без рецепта] отпускается без рецепта (ОТС). Это изделие для одноразового использования.
2.56. Прочие вспомогательные и общебольничные медицинские изделия
| 274170 | 6. Медицинские изделия для манипуляций/восстановления тканей/органов человека | Салфетка для смягчения кожи | Нестерильный абсорбирующий текстильный материал, предварительно пропитанный жидким раствором, содержащим компоненты для разглаживания/обновления кожи (например, алоэ вера, ментол), предназначенный для протирания участков кожи, чтобы успокоить локализованное раздражение, возникшее в результате укусов насекомых, синяков, незначительных ожогов или контакта с отравляющими веществами, вызывающими появление зудящих волдырей. Обычно свободно [без рецепта] отпускается без рецепта (ОТС). Это изделие для одноразового использования.
6.06. Повязки и сопутствующие изделия
| 274180 | 1. Анестезиологические и респираторные медицинские изделия | Набор для глоссофарингеальной анестезии | Набор стерильных изделий, разработанных для доставки анальгетика или анестетика в язык и глотку. Как правило, состоит из процедурной иглы, шприца, катетера и фильтра. Это изделие для одноразового использования.
1.13. Катетеры анестезиологические и сопутствующие изделия
| 274180 | 1. Анестезиологические и респираторные медицинские изделия | Набор для глоссофарингеальной анестезии | Набор стерильных изделий, разработанных для доставки анальгетика или анестетика в язык и глотку. Как правило, состоит из процедурной иглы, шприца, катетера и фильтра. Это изделие для одноразового использования.
1.17. Наборы анестезиологические
| 274190 | 6. Медицинские изделия для манипуляций/восстановления тканей/органов человека | Повязка объемная после ЛОР процедур, человеческого происхождения | Стерильный рассасывающийся материал, способствующий заживлению тканей, препятствующий образованию спаек слизистых оболочек и обеспечивающий контроль кровотечений после операций на ухе/горле/носе (ЛОР). Как правило, выпускается в форме геля или губки из желатина человеческого происхождения. При введении в полость/пазухи носа может извлекаться (путем аспирации) до момента рассасывания.
6.06. Повязки и сопутствующие изделия
| 274200 | 6. Медицинские изделия для манипуляций/восстановления тканей/органов человека | Повязка объемная после ЛОР процедур, животного происхождения | Стерильный рассасывающийся материал, способствующий заживлению тканей, препятствующий образованию спаек слизистых оболочек и обеспечивающий контроль кровотечений после операций на ухе/горле/носе (ЛОР) или травмы. Как правило, выпускается в форме геля или губки из желатина; содержит компоненты животного происхождения (например, коллаген) и может дополнительно содержать компоненты бактериального происхождения (биосинтезированные) (например, гиалуроновую кислоту). При введении в полость/пазухи носа может извлекаться (путем аспирации) до момента рассасывания.
6.06. Повязки и сопутствующие изделия
| 274210 | 11. Офтальмологические медицинские изделия | Крючок/шпатель/манипулятор глазной, одноразового использования | Переносной тупой ручной офтальмологический хирургический инструмент, предназначенный для манипуляций с внутриглазными структурами/их ретракции, расщепления ядра хрусталика/манипуляций с ним, удаления инородных тел из глаза и/или манипуляций in situ с интраокулярными линзами/их имплантации; инструмент не предназначен для разрезания ткани или фиксации мышц. Инструмент может быть с одним или двумя концами, рабочий конец может быть в форме крючка, шпателя или другого манипулятора (часто Y-образной формы); это не кюретка, не петля, не трабекулотом, не ложка, не скребок с внутренней ограничивающей мембраной. Это изделие, пригодное для многоразового использования, которое необходимо стерилизовать перед применением.
11.27. Прочие офтальмологические медицинские изделия
| 274210 | 18. Хирургические инструменты/системы и сопутствующие медицинские изделия | Крючок/шпатель/манипулятор глазной, одноразового использования | Переносной тупой ручной офтальмологический хирургический инструмент, предназначенный для манипуляций с внутриглазными структурами/их ретракции, расщепления ядра хрусталика/манипуляций с ним, удаления инородных тел из глаза и/или манипуляций in situ с интраокулярными линзами/их имплантации; инструмент не предназначен для разрезания ткани или фиксации мышц. Инструмент может быть с одним или двумя концами, рабочий конец может быть в форме крючка, шпателя или другого манипулятора (часто Y-образной формы); это не кюретка, не петля, не трабекулотом, не ложка, не скребок с внутренней ограничивающей мембраной. Это изделие, пригодное для многоразового использования, которое необходимо стерилизовать перед применением.
18.51. Шпатели хирургические
| 274220 | 11. Офтальмологические медицинские изделия | Крючок/шпатель/манипулятор глазной, одноразового использования | Переносной тупой ручной офтальмологический хирургический инструмент, предназначенный для манипуляций с внутриглазными структурами/их ретракции, расщепления ядра хрусталика/манипуляций с ним, удаления инородных тел из глаза и/или манипуляций in situ с интраокулярными линзами/их имплантации; инструмент не предназначен для разрезания ткани или фиксации мышц. Инструмент может быть с одним или двумя концами, рабочий конец может быть в форме крючка, шпателя или другого манипулятора (часто Y-образной формы); это не кюретка, не петля, не трабекулотом, не ложка, не скребок с внутренней ограничивающей мембраной. Это изделие для одноразового использования.
11.27. Прочие офтальмологические медицинские изделия
| 274220 | 18. Хирургические инструменты/системы и сопутствующие медицинские изделия | Крючок/шпатель/манипулятор глазной, одноразового использования | Переносной тупой ручной офтальмологический хирургический инструмент, предназначенный для манипуляций с внутриглазными структурами/их ретракции, расщепления ядра хрусталика/манипуляций с ним, удаления инородных тел из глаза и/или манипуляций in situ с интраокулярными линзами/их имплантации; инструмент не предназначен для разрезания ткани или фиксации мышц. Инструмент может быть с одним или двумя концами, рабочий конец может быть в форме крючка, шпателя или другого манипулятора (часто Y-образной формы); это не кюретка, не петля, не трабекулотом, не ложка, не скребок с внутренней ограничивающей мембраной. Это изделие для одноразового использования.
18.51. Шпатели хирургические
| 274240 | 5. Медицинские изделия для in vitro диагностики (ИВД) | Система комплемента компонент C3b ИВД, моноспецифические антитела | Один или множество иммуноглобулинов, способных связываться с C3b компонентами комплемента, прикрепленные к эритроцитам, предназначенные для иммуногематологического исследования клинического образца для определения сенсибилизации эритроцитов компонентами C3b комплемента методом агглютинации.
5.04. Реагенты/наборы для определения аналитов ИВД
5.04.06. Реагенты/наборы для иммуногематологического анализа
| 274250 | 5. Медицинские изделия для in vitro диагностики (ИВД) | Система комплемента компонент C3b/C3d ИВД, моноспецифические антитела | Один или множество иммуноглобулинов, способных связываться с C3b и/или C3d компонентами комплемента, прикрепленные к эритроцитам, предназначенные для иммуногематологического исследования клинического образца для определения сенсибилизации эритроцитов компонентами C3b и/или C3d комплемента методом агглютинации.
5.04. Реагенты/наборы для определения аналитов ИВД
5.04.06. Реагенты/наборы для иммуногематологического анализа
| 274260 | 5. Медицинские изделия для in vitro диагностики (ИВД) | Полиспецифические антитела к глобулину человека ИВД, антитела, реакция агглютинации | Один или множество иммуноглобулинов, способных связываться со всеми классами иммуноглобулинов человека, связанными с эритроцитами, предназначенные для иммуногематологического анализа клинического образца для определения сенсибилизации эритроцитов иммуноглобулинами человека методом агглютинации.
5.04. Реагенты/наборы для определения аналитов ИВД
5.04.06. Реагенты/наборы для иммуногематологического анализа
| 274270 | 5. Медицинские изделия для in vitro диагностики (ИВД) | Полиспецифические антитела к глобулину/комплементу человека ИВД, антитела, реакция агглютинации | Один или множество иммуноглобулинов, способных связываться с антителами всех классов иммуноглобулинов человека и/или компонентами комплемента во время связывания с эритроцитами. Этот раствор предназначен для иммуногематологического анализа клинического образца для определения сенсибилизации эритроцитов иммуноглобулинами человека и/или компонентами комплемента методом агглютинации.
5.04. Реагенты/наборы для определения аналитов ИВД
5.04.06. Реагенты/наборы для иммуногематологического анализа
| 274280 | 5. Медицинские изделия для in vitro диагностики (ИВД) | Система комплемента компонент C3c ИВД, моноспецифические антитела | Один или множество иммуноглобулинов, способных связываться с C3c компонентами комплемента, прикрепленные к эритроцитам, предназначенные для иммуногематологического исследования клинического образца для определения сенсибилизации эритроцитов компонентами C3c комплемента методом агглютинации.
5.04. Реагенты/наборы для определения аналитов ИВД
5.04.06. Реагенты/наборы для иммуногематологического анализа
| 274290 | 5. Медицинские изделия для in vitro диагностики (ИВД) | Система комплемента компонент C3d ИВД, моноспецифические антитела | Один или множество иммуноглобулинов, способных связываться с C3d компонентами комплемента, прикрепленные к эритроцитам, предназначенные для иммуногематологического исследования клинического образца для определения сенсибилизации эритроцитов компонентами C3d комплемента методом агглютинации.
5.04. Реагенты/наборы для определения аналитов ИВД
5.04.06. Реагенты/наборы для иммуногематологического анализа
| 274300 | 5. Медицинские изделия для in vitro диагностики (ИВД) | Полиспецифические антитела к глобулину/комплементу человека ИВД, антитела, твердофазная адгезия эритроцитов | Один или множество иммуноглобулинов, способных связываться с антителами всех классов иммуноглобулинов человека и/или компонентами комплемента во время связывания с эритроцитами. Этот раствор предназначен для иммуногематологического анализа клинического образца для определения сенсибилизации эритроцитов иммуноглобулинами человека и/или компонентами комплемента методом твердофазной адгезии эритроцитов.
5.04. Реагенты/наборы для определения аналитов ИВД
5.04.06. Реагенты/наборы для иммуногематологического анализа
| 274310 | 5. Медицинские изделия для in vitro диагностики (ИВД) | Полиспецифические антитела к легким цепям иммуноглобулинов ИВД, антитела, твердофазная адгезия эритроцитов | Один или множество иммуноглобулинов, способных связываться с легкими цепями иммуноглобулинов человека связанными с эритроцитами, и предназначенные для иммуногематологического анализа клинического образца для определения сенсибилизации эритроцитов иммуноглобулинами человека классов A (IgA), G (IgG) или M (IgM) методом твердофазной адгезии эритроцитов.
5.04. Реагенты/наборы для определения аналитов ИВД
5.04.06. Реагенты/наборы для иммуногематологического анализа
| 274320 | 5. Медицинские изделия для in vitro диагностики (ИВД) | Система комплемента компонент C4 ИВД, моноспецифические антитела | Один или множество иммуноглобулинов, способных связываться с C4 компонентами комплемента, прикрепленные к эритроцитам, предназначенные для иммуногематологического исследования клинического образца для определения сенсибилизации эритроцитов компонентами C4 комплемента методом агглютинации.
5.04. Реагенты/наборы для определения аналитов ИВД
5.04.06. Реагенты/наборы для иммуногематологического анализа
| 274330 | 6. Медицинские изделия для манипуляций/восстановления тканей/органов человека | Воронка ушная, многоразового использования | Жесткая пластиковая или металлическая трубка в форме конуса (т.е., сужающаяся книзу от стандартного соответствующего размера инструмента к небольшому отверстию), переносная и вручную вводимая или закрепляемая в совместимом отоскопе и затем вводимая в слуховой проход для создания канала для обследования, аспирации, ирригации или введения другого хирургического изделия во время проведения процедуры на ухе/горле/носе (ЛОР). Кроме того, изделие может предназначаться для использования вместе с аудиометром и может также называться ушной канюлей или ушным зондом. Это изделие, пригодное для многоразового использования.
6.15. Устройства дренирования/удаления жидкостей/тканей
| 274330 | 7. Медицинские изделия для отоларингологии | Воронка ушная, многоразового использования | Жесткая пластиковая или металлическая трубка в форме конуса (т.е., сужающаяся книзу от стандартного соответствующего размера инструмента к небольшому отверстию), переносная и вручную вводимая или закрепляемая в совместимом отоскопе и затем вводимая в слуховой проход для создания канала для обследования, аспирации, ирригации или введения другого хирургического изделия во время проведения процедуры на ухе/горле/носе (ЛОР). Кроме того, изделие может предназначаться для использования вместе с аудиометром и может также называться ушной канюлей или ушным зондом. Это изделие, пригодное для многоразового использования.
7.03. Воронки ушные
| 274340 | 5. Медицинские изделия для in vitro диагностики (ИВД) | Моноспецифический иммуноглобулин А к человеческому глобулину ИВД, антитела | Один или множество иммуноглобулинов, способных связываться с антителами человека класса иммуноглобулин A (IgA), прикрепленные к антигенам эритроцитов. Этот иммуноглобулин, извествный как моноспецифический иммуноглобулин А к человеческому глобулину (monospecific immunoglobulin A antihuman globulin (IgA AHG)), предназначен для иммуногематологического исследования клинического образца для определения сенсибилизации эритроцитов человеческими IgA методом агглютинации.
5.04. Реагенты/наборы для определения аналитов ИВД
5.04.06. Реагенты/наборы для иммуногематологического анализа
| 274350 | 5. Медицинские изделия для in vitro диагностики (ИВД) | Полиспецифические иммуноглобулины к легким цепям иммуноглобулинов ИВД, антитела, реакция агглютинации | Один или множество иммуноглобулинов, способных связываться с легкими цепями иммуноглобулинов человека связанными с эритроцитами, и предназначенные для иммуногематологического анализа клинического образца для определения сенсибилизации эритроцитов иммуноглобулинами человека классов A (IgA), G (IgG) или M (IgM) методом агглютинации.
5.04. Реагенты/наборы для определения аналитов ИВД
5.04.06. Реагенты/наборы для иммуногематологического анализа
| 274360 | 5. Медицинские изделия для in vitro диагностики (ИВД) | Моноспецифический иммуноглобулин М к человеческому глобулину ИВД, антитела | Один или множество иммуноглобулинов, способных связываться с антителами человека класса иммуноглобулин M (IgM), прикрепленные к антигенам эритроцитов. Этот иммуноглобулин, извествный как моноспецифический иммуноглобулин M к человеческому глобулину (monospecific immunoglobulin M antihuman globulin (IgM AHG)), предназначен для иммуногематологического исследования клинического образца для определения сенсибилизации эритроцитов человеческими IgM методом агглютинации.
5.04. Реагенты/наборы для определения аналитов ИВД
5.04.06. Реагенты/наборы для иммуногематологического анализа
| 274370 | 6. Медицинские изделия для манипуляций/восстановления тканей/органов человека | Воронка ушная, одноразового использования | Полужесткая или жесткая пластиковая или металлическая трубка в форме конуса (т.е., сужающаяся книзу от стандартного соответствующего размера инструмента к небольшому отверстию), переносная и вручную вводимая или закрепляемая в совместимом отоскопе и затем вводимая в слуховой проход для создания канала для обследования, аспирации, ирригации или введения другого хирургического изделия во время проведения процедуры на ухе/горле/носе (ЛОР). Изделие может также называться ушной канюлей. Это изделие для одноразового использования.
6.15. Устройства дренирования/удаления жидкостей/тканей
| 274370 | 7. Медицинские изделия для отоларингологии | Воронка ушная, одноразового использования | Полужесткая или жесткая пластиковая или металлическая трубка в форме конуса (т.е., сужающаяся книзу от стандартного соответствующего размера инструмента к небольшому отверстию), переносная и вручную вводимая или закрепляемая в совместимом отоскопе и затем вводимая в слуховой проход для создания канала для обследования, аспирации, ирригации или введения другого хирургического изделия во время проведения процедуры на ухе/горле/носе (ЛОР). Изделие может также называться ушной канюлей. Это изделие для одноразового использования.
7.03. Воронки ушные
| 274380 | 5. Медицинские изделия для in vitro диагностики (ИВД) | Неспецифическая эстераза метод окрашивания ИВД, набор | Набор реагентов и других связанных с ними красителей и материалов, предназначенный для выявлении неспецифической эстеразы (non-specific esterase (NSE)) в клиническом образце методом цитохимического окрашивания.
5.04. Реагенты/наборы для определения аналитов ИВД
5.04.03. Реагенты/наборы для гематологического анализа
| 274380 | 5. Медицинские изделия для in vitro диагностики (ИВД) | Неспецифическая эстераза метод окрашивания ИВД, набор | Набор реагентов и других связанных с ними красителей и материалов, предназначенный для выявлении неспецифической эстеразы (non-specific esterase (NSE)) в клиническом образце методом цитохимического окрашивания.
5.04. Реагенты/наборы для определения аналитов ИВД
5.04.05. Реагенты/наборы для гистологического/цитологического анализа
| 274380 | 5. Медицинские изделия для in vitro диагностики (ИВД) | Неспецифическая эстераза метод окрашивания ИВД, набор | Набор реагентов и других связанных с ними красителей и материалов, предназначенный для выявлении неспецифической эстеразы (non-specific esterase (NSE)) в клиническом образце методом цитохимического окрашивания.
5.05. Реагенты/оборудование/расходные материалы общелабораторные ИВД
| 274390 | 5. Медицинские изделия для in vitro диагностики (ИВД) | Моноспецифический иммуноглобулин G к глобулину человека (IgG) ИВД, антитела | Один или множество иммуноглобулинов, способных связываться с антителами человека класса иммуноглобулин G (IgG), прикрепленные к антигенам эритроцитов. Этот иммуноглобулин, извествный как моноспецифический иммуноглобулин G к человеческому глобулину (monospecific immunoglobulin G antihuman globulin (IgG AHG)), предназначен для иммуногематологического исследования клинического образца для определения сенсибилизации эритроцитов человеческими IgG методом агглютинации.
5.04. Реагенты/наборы для определения аналитов ИВД
5.04.06. Реагенты/наборы для иммуногематологического анализа
| 274400 | 5. Медицинские изделия для in vitro диагностики (ИВД) | Неспецифическая эстераза ИВД, контрольный материал | Материал, используемый для подтверждения качества анализа, предназначенный для использования при выявлении неспецифической эстеразы (non-specific esterase (NSE)) в клиническом образце.
5.04. Реагенты/наборы для определения аналитов ИВД
5.04.03. Реагенты/наборы для гематологического анализа
| 274400 | 5. Медицинские изделия для in vitro диагностики (ИВД) | Неспецифическая эстераза ИВД, контрольный материал | Материал, используемый для подтверждения качества анализа, предназначенный для использования при выявлении неспецифической эстеразы (non-specific esterase (NSE)) в клиническом образце.
5.04. Реагенты/наборы для определения аналитов ИВД
5.04.05. Реагенты/наборы для гистологического/цитологического анализа
| 274420 | 11. Офтальмологические медицинские изделия | Векорасширитель, многоразового использования | Самоудерживающийся офтальмологический хирургический инструмент, предназначенный для использования с целью отведения век во время проведения офтальмологического обследования или процедуры. Как правило, состоит из двух рычагов, соединенных в точке вращения и имеющих тупые концы; рычаги можно удлинить при помощи самооткрывающегося или регулируемого механизма для растяжения ткани. Доступны изделия различных размеров, форм и конфигураций. Обычно изготавливается из нержавеющей стали. Это изделие, пригодное для многоразового использования.
11.27. Прочие офтальмологические медицинские изделия
| 274420 | 102. | Векорасширитель, многоразового использования | Самоудерживающийся офтальмологический хирургический инструмент, предназначенный для использования с целью отведения век во время проведения офтальмологического обследования или процедуры. Как правило, состоит из двух рычагов, соединенных в точке вращения и имеющих тупые концы; рычаги можно удлинить при помощи самооткрывающегося или регулируемого механизма для растяжения ткани. Доступны изделия различных размеров, форм и конфигураций. Обычно изготавливается из нержавеющей стали. Это изделие, пригодное для многоразового использования.
| 274430 | 11. Офтальмологические медицинские изделия | Векорасширитель, одноразового использования | Самоудерживающийся офтальмологический хирургический инструмент, предназначенный для использования с целью отведения век во время проведения офтальмологического обследования или процедуры. Как правило, состоит из двух рычагов, соединенных в точке вращения и имеющих тупые концы; рычаги можно удлинить при помощи самооткрывающегося или регулируемого механизма для растяжения ткани. Доступны изделия различных размеров, форм и конфигураций. Это изделие для одноразового использования.
11.27. Прочие офтальмологические медицинские изделия
| 274430 | 103. | Векорасширитель, одноразового использования | Самоудерживающийся офтальмологический хирургический инструмент, предназначенный для использования с целью отведения век во время проведения офтальмологического обследования или процедуры. Как правило, состоит из двух рычагов, соединенных в точке вращения и имеющих тупые концы; рычаги можно удлинить при помощи самооткрывающегося или регулируемого механизма для растяжения ткани. Доступны изделия различных размеров, форм и конфигураций. Это изделие для одноразового использования.
| 274440 | 5. Медицинские изделия для in vitro диагностики (ИВД) | Система комплемента компонент C3 ИВД, моноспецифические антитела | Один или множество иммуноглобулинов, способных связываться с C3 компонентами комплемента, прикрепленные к эритроцитам, предназначенные для иммуногематологического исследования клинического образца для определения сенсибилизации эритроцитов компонентами C3 комплемента методом агглютинации.
5.04. Реагенты/наборы для определения аналитов ИВД
5.04.06. Реагенты/наборы для иммуногематологического анализа
| 274450 | 5. Медицинские изделия для in vitro диагностики (ИВД) | Неспецифическая эстераза ИВД, реагент | Вещество или реактив, предназначенный для использования совместно с исходным изделием для ИВД для выполнения особой функции в анализе, который используется для выявлении неспецифической эстеразы (non-specific esterase (NSE)) в клиническом образце.
5.04. Реагенты/наборы для определения аналитов ИВД
5.04.03. Реагенты/наборы для гематологического анализа
| 274450 | 5. Медицинские изделия для in vitro диагностики (ИВД) | Неспецифическая эстераза ИВД, реагент | Вещество или реактив, предназначенный для использования совместно с исходным изделием для ИВД для выполнения особой функции в анализе, который используется для выявлении неспецифической эстеразы (non-specific esterase (NSE)) в клиническом образце.
5.04. Реагенты/наборы для определения аналитов ИВД
5.04.05. Реагенты/наборы для гистологического/цитологического анализа
| 274470 | 2. Вспомогательные и общебольничные медицинские изделия | Центрифуга напольная низкоскоростная, без охлаждения | Отдельно стоящее устройство с питанием от сети переменного тока, используемое в основном в клинической лаборатории для обработки с помощью низкоскоростного центрифугирования (обычно до 10000 об/мин) большого объема клинических образцов (например, жидкостей организма, реагентов) при комнатной температуре. Обычно это большая стационарная конструкция с электродвигателем, валом, тахометром и регуляторами скорости и времени вращения; также включает в себя ротор для установки одной из нескольких сменных головок с прорезями для установки пробирок и других держателей образцов. Устройство предназначено главным образом для нечувствительных к температуре процедур.
2.52. Центрифуги
| 274480 | 2. Вспомогательные и общебольничные медицинские изделия | Центрифуга напольная низкоскоростная, с охлаждением | Отдельно стоящее устройство с питанием от сети переменного тока, используемое в основном в клинической лаборатории для обработки с помощью низкоскоростного центрифугирования (обычно до 10000 об/мин) большого объема клинических образцов (например, жидкостей организма, реагентов) с охлаждением. Обычно это большая стационарная конструкция с электродвигателем, валом, тахометром и регуляторами скорости и времени вращения; также включает в себя ротор для установки одной из нескольких сменных головок с прорезями для установки пробирок и других держателей образцов, а также компрессор для охлаждения камеры ротора. Устройство помогает контролировать температуру в чувствительных к температуре лабораторных анализах, например, в анализах ферментов и на комплементы.
2.52. Центрифуги
| 274490 | 5. Медицинские изделия для in vitro диагностики (ИВД) | Создание атмосферных условий ИВД, набор | Емкость, установка и/или другие вспомогательные приспособления, предназначенные для создания определенных атмосферных условий [например, увеличения концентрации углекислого газа (СО2), уменьшение концентрации или удаления кислорода (AnO2)] для образования среды, подходящей для культиваирования, обработки или анализа клинических лабораторных образцов.
5.05. Реагенты/оборудование/расходные материалы общелабораторные ИВД
| 274500 | 5. Медицинские изделия для in vitro диагностики (ИВД) | Создание атмосферных условий ИВД, реагент | Вещество или реактив, предназначенный для использования совместно с исходным изделием для ИВД для выполнения особой функции в анализе, который используется при создании определенных атмосферных условий [например, увеличения концентрации углекислого газа (СО2), уменьшение концентрации или удаления кислорода (AnO2)] для создания среды, подходящей для культивирования, обработки или анализа клинических лабораторных образцов.
5.05. Реагенты/оборудование/расходные материалы общелабораторные ИВД
| 274510 | 5. Медицинские изделия для in vitro диагностики (ИВД) | Создание атмосферных условий ИВД, контрольный материал | Материал, используемый для подтверждения эффективности изделий, предназначенный для использования при создании определенных атмосферных условий [например, увеличения концентрации углекислого газа (СО2), уменьшение концентрации или удаления кислорода (AnO2)] для создания среды, подходящей для культивирования, обработки или анализа клинических лабораторных образцов.
5.05. Реагенты/оборудование/расходные материалы общелабораторные ИВД
| 274520 | 13. Реабилитационные и адаптированные для инвалидов медицинские изделия | Барометр адаптационный | Устройство разработано для того, чтобы помогать инвалиду в определении давления окружающей среды (например, специализированный барометр).
13.12. Устройства управления внешней средой адаптированные
| 274530 | 2. Вспомогательные и общебольничные медицинские изделия | Экран защитный для глаз, одноразового использования | Нестерильное изделие, надеваемое поверх глаз медицинского работника для защиты (ограждения) его от крови и других брызг биологических жидкостей при выполнении клинических или лабораторных процедур. Изделие может иметь открытую конструкцию, как у очков, или закрытый дизайн, как у защитных очков или маски. Это изделие для одноразового использования.
2.56. Прочие вспомогательные и общебольничные медицинские изделия
| 274540 | 18. Хирургические инструменты/системы и сопутствующие медицинские изделия | Ложка ушная | Хирургический инструмент, как правило, из нержавеющей стали с расположенной по центру цилиндрической ручкой, используемый при различных отоларингологических операциях на ухе для удаления тканей и/или манипуляций с анатомическими структурами. На обеих концах ручки расположены инструменты-наконечники, из которых хотя бы один имеет форму ложки. На противоположном конце может быть расположен тупой или острый инструмент, возможно, размещенный под углом к ручке. Изделие многогоразового использования.
18.57. Прочие хирургические инструменты/системы и сопутствующие медицинские изделия
| 274540 | 7. Медицинские изделия для отоларингологии | Ложка ушная | Хирургический инструмент, как правило, из нержавеющей стали с расположенной по центру цилиндрической ручкой, используемый при различных отоларингологических операциях на ухе для удаления тканей и/или манипуляций с анатомическими структурами. На обеих концах ручки расположены инструменты-наконечники, из которых хотя бы один имеет форму ложки. На противоположном конце может быть расположен тупой или острый инструмент, возможно, размещенный под углом к ручке. Изделие многогоразового использования.
7.19. Прочие медицинские изделия для отоларингологии
| 274550 | 4. Медицинские изделия для акушерства и гинекологии | Инкубатор для транспортировки новорожденных | Блок с электрическим приводом, разработанный для обеспечения защищенной контролируемой среды для поддержания необходимого уровня температуры и влажности в основном для недоношенных детей и новорожденных, которые не могут в достаточной степени регулировать температуру своего тела; как правило, это изделие на колесах, разработанное также для транспортирования детей либо за пределы здравоохранительного учреждения, либо на его территории. Обычно состоит из съемного прозрачного пластикового кожуха с матрасом и, когда не используется для транспортирования, работает от сети (сети переменного тока). Во время транспортирования подключается к электрической розетке машины скорой помощи или работает от аккумуляторной батареи портативного источника питания.
4.03. Инкубаторы для новорожденных и сопутствующие изделия
| 274550 | 4. Медицинские изделия для акушерства и гинекологии | Инкубатор для транспортировки новорожденных | Блок с электрическим приводом, разработанный для обеспечения защищенной контролируемой среды для поддержания необходимого уровня температуры и влажности в основном для недоношенных детей и новорожденных, которые не могут в достаточной степени регулировать температуру своего тела; как правило, это изделие на колесах, разработанное также для транспортирования детей либо за пределы здравоохранительного учреждения, либо на его территории. Обычно состоит из съемного прозрачного пластикового кожуха с матрасом и, когда не используется для транспортирования, работает от сети (сети переменного тока). Во время транспортирования подключается к электрической розетке машины скорой помощи или работает от аккумуляторной батареи портативного источника питания.
4.23. Прочие медицинские изделия для акушерства и гинекологии
| 274550 | 6. Медицинские изделия для манипуляций/восстановления тканей/органов человека | Инкубатор для транспортировки новорожденных | Блок с электрическим приводом, разработанный для обеспечения защищенной контролируемой среды для поддержания необходимого уровня температуры и влажности в основном для недоношенных детей и новорожденных, которые не могут в достаточной степени регулировать температуру своего тела; как правило, это изделие на колесах, разработанное также для транспортирования детей либо за пределы здравоохранительного учреждения, либо на его территории. Обычно состоит из съемного прозрачного пластикового кожуха с матрасом и, когда не используется для транспортирования, работает от сети (сети переменного тока). Во время транспортирования подключается к электрической розетке машины скорой помощи или работает от аккумуляторной батареи портативного источника питания.
6.15. Устройства дренирования/удаления жидкостей/тканей
| 274560 | 13. Реабилитационные и адаптированные для инвалидов медицинские изделия | Кресло-коляска для транспортировки, складная | Персональное вспомогательное средство для передвижения на колесах для транспортировки лиц (небариатрических пациентов) на короткие расстояния; обычно использовать его можно в помещениях или на открытом воздухе на гладких мощеных поверхностях. У изделия имеются небольшие колеса, которые пациент не может использовать для своего продвижения вперед; также есть простая система поддержки сидения для лица с ограниченными физическими возможностями или человека, который испытывает определенные трудности при ходьбе. Также имеются подножки для того, чтобы ноги человека не касались земли во время перемещения. Изделие обычно используется в больницах, учреждениях, аэропортах и на железнодорожных вокзалах. Также известно как кресло для транспортировки или инвалидная коляска для кратковременного использования; изделие можно разобрать или сложить для перевозки в транспорте.
13.06. Средства передвижения адаптированные
| 274560 | 2. Вспомогательные и общебольничные медицинские изделия | Кресло-коляска для транспортировки, складная | Персональное вспомогательное средство для передвижения на колесах для транспортировки лиц (небариатрических пациентов) на короткие расстояния; обычно использовать его можно в помещениях или на открытом воздухе на гладких мощеных поверхностях. У изделия имеются небольшие колеса, которые пациент не может использовать для своего продвижения вперед; также есть простая система поддержки сидения для лица с ограниченными физическими возможностями или человека, который испытывает определенные трудности при ходьбе. Также имеются подножки для того, чтобы ноги человека не касались земли во время перемещения. Изделие обычно используется в больницах, учреждениях, аэропортах и на железнодорожных вокзалах. Также известно как кресло для транспортировки или инвалидная коляска для кратковременного использования; изделие можно разобрать или сложить для перевозки в транспорте.
2.56. Прочие вспомогательные и общебольничные медицинские изделия
| 274570 | 1. Анестезиологические и респираторные медицинские изделия | Система мониторинга физиологических показателей при перемещении пациентов | Комплект устройств с питанием от батарей для непрерывной оценки нескольких жизненно важных физиологических параметров [например, электрокардиограммы (ЭКГ), артериального давления, частоты сердечных сокращений, температуры, сердечного выброса, апноэ и концентрации дыхательных/анестезиологических газов] пациента в процессе его/её транспортировки, например, каретой скорой помощи при госпитализации или на каталке при переводе в другое отделение стационара. Система обычно содержит записывающее устройство, усилитель, дисплей и отведения/устройства для подключения к пациенту. Она может также использоваться у постели больного, где она обычно подключена к электросети.
1.19. Оксиметры и сопутствующие изделия
| 274570 | 14. Сердечно-сосудистые медицинские изделия | Система мониторинга физиологических показателей при перемещении пациентов | Комплект устройств с питанием от батарей для непрерывной оценки нескольких жизненно важных физиологических параметров [например, электрокардиограммы (ЭКГ), артериального давления, частоты сердечных сокращений, температуры, сердечного выброса, апноэ и концентрации дыхательных/анестезиологических газов] пациента в процессе его/её транспортировки, например, каретой скорой помощи при госпитализации или на каталке при переводе в другое отделение стационара. Система обычно содержит записывающее устройство, усилитель, дисплей и отведения/устройства для подключения к пациенту. Она может также использоваться у постели больного, где она обычно подключена к электросети.
14.11. Медицинские изделия для анализа гемодинамики
| 274570 | 14. Сердечно-сосудистые медицинские изделия | Система мониторинга физиологических показателей при перемещении пациентов | Комплект устройств с питанием от батарей для непрерывной оценки нескольких жизненно важных физиологических параметров [например, электрокардиограммы (ЭКГ), артериального давления, частоты сердечных сокращений, температуры, сердечного выброса, апноэ и концентрации дыхательных/анестезиологических газов] пациента в процессе его/её транспортировки, например, каретой скорой помощи при госпитализации или на каталке при переводе в другое отделение стационара. Система обычно содержит записывающее устройство, усилитель, дисплей и отведения/устройства для подключения к пациенту. Она может также использоваться у постели больного, где она обычно подключена к электросети.
14.13. Медицинские изделия для определения физиологических параметров/картирования сердца
| 274580 | 13. Реабилитационные и адаптированные для инвалидов медицинские изделия | Кресло-коляска для транспортировки, нескладная | Персональное вспомогательное средство для передвижения на колесах для транспортировки лиц (небариатрических пациентов) на короткие расстояния; обычно использовать его можно в помещениях или на открытом воздухе на гладких мощеных поверхностях. У изделия имеются небольшие колеса, которые пациент не может использовать для своего продвижения вперед; также есть простая система поддержки сидения для лица с ограниченными физическими возможностями или человека, который испытывает определенные трудности при ходьбе. Также имеются подножки для того, чтобы ноги человека не касались земли во время перемещения. Изделие обычно используется в больницах, учреждениях, аэропортах и на железнодорожных вокзалах. Также известно как кресло для транспортировки или инвалидная коляска для кратковременного использования; изделие нельзя сложить или разобрать для перевозки в транспорте.
13.06. Средства передвижения адаптированные
| 274580 | 2. Вспомогательные и общебольничные медицинские изделия | Кресло-коляска для транспортировки, нескладная | Персональное вспомогательное средство для передвижения на колесах для транспортировки лиц (небариатрических пациентов) на короткие расстояния; обычно использовать его можно в помещениях или на открытом воздухе на гладких мощеных поверхностях. У изделия имеются небольшие колеса, которые пациент не может использовать для своего продвижения вперед; также есть простая система поддержки сидения для лица с ограниченными физическими возможностями или человека, который испытывает определенные трудности при ходьбе. Также имеются подножки для того, чтобы ноги человека не касались земли во время перемещения. Изделие обычно используется в больницах, учреждениях, аэропортах и на железнодорожных вокзалах. Также известно как кресло для транспортировки или инвалидная коляска для кратковременного использования; изделие нельзя сложить или разобрать для перевозки в транспорте.
2.56. Прочие вспомогательные и общебольничные медицинские изделия
| 274590 | 1. Анестезиологические и респираторные медицинские изделия | Аппарат искусственной вентиляции легких с электроприводом для транспортировки пациентов | Устройство для принудительной вентиляции лёгких со встроенной системой подачи газа, предназначенное для использования на выезде или в пути. Это портативное устройство может работать от аккумуляторных батарей или сжатого воздуха, однако может предусматривать и подключение к внешним источникам питания при необходимости продолжительного непрерывного использования. Предназначается, в основном, для применения выездными врачебными бригадами, в процессе транспортировки больных или в чрезвычайных и экстренных ситуациях.
1.07. Вентиляторы респираторные и сопутствующие изделия
| 274590 | 1. Анестезиологические и респираторные медицинские изделия | Аппарат искусственной вентиляции легких с электроприводом для транспортировки пациентов | Устройство для принудительной вентиляции лёгких со встроенной системой подачи газа, предназначенное для использования на выезде или в пути. Это портативное устройство может работать от аккумуляторных батарей или сжатого воздуха, однако может предусматривать и подключение к внешним источникам питания при необходимости продолжительного непрерывного использования. Предназначается, в основном, для применения выездными врачебными бригадами, в процессе транспортировки больных или в чрезвычайных и экстренных ситуациях.
1.14. Магистрали дыхательные и сопутствующие изделия
| 274600 | 5. Медицинские изделия для in vitro диагностики (ИВД) | Реагент для микробиологического теста Фогеса-Проскауэра ИВД | Один или множество реагентов или веществ, называемые реагентом Фогеса-Проскауэра (Voges-Proskauer (VP)), предназначенные для микробиологического теста на определение способности микроорганизмов, выделенных из клинического образца путем культивирования, превращать пируват (pyruvate) в ацетоин (acetoin).
5.04. Реагенты/наборы для определения аналитов ИВД
5.04.08. Реагенты/наборы для определения микробных изолятов ИВД
| 274610 | 18. Хирургические инструменты/системы и сопутствующие медицинские изделия | Ретрактор для ребер, многоразового использования | Самофиксирующийся хирургический инструмент, разработанный для разведения двух смежных ребер с целью обеспечения возможности проведения осмотра или вмешательства в грудной полости. Это изделие, как правило, имеет два взаимозаменяемых лезвия на дистальном конце, которые зацепляются за ребра, которые необходимо развести, и храповый механизм по горизонтальной штанге для регулировки лезвий и поддержания заданного положения после установки. Изделие также известно как реберный ретрактор, доступны изделия различных конструкций и размеров. Как правило, изготавливается из высококачественной нержавеющей стали, но модели, используемые в педиатрии, могут быть изготовлены из коррозионно-стойкого алюминия (Al). Это изделие, пригодное для многоразового использования.
18.39. Ретракторы/петли и сопутствующие изделия
| 274620 | 2. Вспомогательные и общебольничные медицинские изделия | Раствор на основе кокоспропилендиамина для стерилизации инструментов | Жидкое вещество, в состав которого входит кокоспропилендиамин в качестве основного вещества, предназначено для полного уничтожения всех вредных микроорганизмов на поверхности медицинских изделий (например, хирургических или стоматологических инструментов). Для проведения успешной стерилизации медицинские приборы обычно промываются дезинфицирующим средством в течение заданного периода времени. После применения раствор нельзя использовать повторно.
2.34. Растворы/газы для санитарной обработки/обслуживания медицинских изделий и сопутствующие изделия
| 274620 | 2. Вспомогательные и общебольничные медицинские изделия | Раствор на основе кокоспропилендиамина для стерилизации инструментов | Жидкое вещество, в состав которого входит кокоспропилендиамин в качестве основного вещества, предназначено для полного уничтожения всех вредных микроорганизмов на поверхности медицинских изделий (например, хирургических или стоматологических инструментов). Для проведения успешной стерилизации медицинские приборы обычно промываются дезинфицирующим средством в течение заданного периода времени. После применения раствор нельзя использовать повторно.
2.42. Стерилизаторы и сопутствующие изделия
| 274630 | 11. Офтальмологические медицинские изделия | Зонд для удаления инородных тел из глазного яблока | Ручной офтальмологический хирургический инструмент для удаления постороннего тела/объекта, заключенного внутри или на поверхности глазного яблока. Он обычно сделан из высококачественной нержавеющей стали и снабжен тонкой ручкой на проксимальном конце и тонким вогнутым лезвием с округлым носиком на дистальном конце. Это изделие многоразового использования.
11.27. Прочие офтальмологические медицинские изделия
| 274630 | 18. Хирургические инструменты/системы и сопутствующие медицинские изделия | Зонд для удаления инородных тел из глазного яблока | Ручной офтальмологический хирургический инструмент для удаления постороннего тела/объекта, заключенного внутри или на поверхности глазного яблока. Он обычно сделан из высококачественной нержавеющей стали и снабжен тонкой ручкой на проксимальном конце и тонким вогнутым лезвием с округлым носиком на дистальном конце. Это изделие многоразового использования.
18.57. Прочие хирургические инструменты/системы и сопутствующие медицинские изделия
| 274640 | 11. Офтальмологические медицинские изделия | Зонд-игла глазная | Ручной офтальмологический хирургический инструмент, используемый для удаления инородного тела/объекта, заключенного внутри или на поверхности глазного яблока. Он обычно изготавливается из высококачественной нержавеющей стали и снабжен тонкой ручкой в центре инструмента. На одном его конце расположено тонкое вогнутое лезвие с округлым носиком (ножом), а на другом конце находится копьевидная игла. Офтальмолог использует эти наконечники для удаления инородного тела/объекта. Это изделие многоразового использования.
11.27. Прочие офтальмологические медицинские изделия
| 274640 | 18. Хирургические инструменты/системы и сопутствующие медицинские изделия | Зонд-игла глазная | Ручной офтальмологический хирургический инструмент, используемый для удаления инородного тела/объекта, заключенного внутри или на поверхности глазного яблока. Он обычно изготавливается из высококачественной нержавеющей стали и снабжен тонкой ручкой в центре инструмента. На одном его конце расположено тонкое вогнутое лезвие с округлым носиком (ножом), а на другом конце находится копьевидная игла. Офтальмолог использует эти наконечники для удаления инородного тела/объекта. Это изделие многоразового использования.
18.57. Прочие хирургические инструменты/системы и сопутствующие медицинские изделия
| 274660 | 13. Реабилитационные и адаптированные для инвалидов медицинские изделия | Протез лучевой кости | Искусственный заменитель части верхней конечности после ампутации между локтевым и запястным суставами, разработанный для частичного восстановления внешнего вида этой части тела и/или ее функции.
13.04. Протезы/ортезы внешние
| 274670 | 1. Анестезиологические и респираторные медицинские изделия | Прикладное программное обеспечение системы мониторинга показателей при проведении стресс-теста | Программа обработки данных, разработанная для использования в составе системы мониторинга показателей при проведении стресс-теста или совместно с этой системой, для того чтобы система могла работать в соответствии со своим назначением. Это программное обеспечение может быть предустановленным в системе или выпускаться в качестве обновления. Также могут выпускаться программы для установки на обычный персональный компьютер или ноутбук.
1.04. Анализаторы дыхательной функции и сопутствующие изделия
| 274670 | 14. Сердечно-сосудистые медицинские изделия | Прикладное программное обеспечение системы мониторинга показателей при проведении стресс-теста | Программа обработки данных, разработанная для использования в составе системы мониторинга показателей при проведении стресс-теста или совместно с этой системой, для того чтобы система могла работать в соответствии со своим назначением. Это программное обеспечение может быть предустановленным в системе или выпускаться в качестве обновления. Также могут выпускаться программы для установки на обычный персональный компьютер или ноутбук.
14.15. Мониторы/системы мониторирования кардиологические и сопутствующие изделия и
| 274680 | 1. Анестезиологические и респираторные медицинские изделия | Установка передвижная для проведения сердечно-легочного стресс-теста | Специальная тележка с эргометром (например, статическим велосипедом или беговой дорожкой) и оборудованием, необходимым для измерения метаболического расхода энергии и сердечно-сосудистой/дыхательной функции пациента во время проведения стресс-теста. Тележка используется для периодической оценки прогресса пациентов с сердечно-сосудистыми и легочными заболеваниями в период реабилитации для определения уровня расхода энергии.
1.04. Анализаторы дыхательной функции и сопутствующие изделия
| 274680 | 14. Сердечно-сосудистые медицинские изделия | Установка передвижная для проведения сердечно-легочного стресс-теста | Специальная тележка с эргометром (например, статическим велосипедом или беговой дорожкой) и оборудованием, необходимым для измерения метаболического расхода энергии и сердечно-сосудистой/дыхательной функции пациента во время проведения стресс-теста. Тележка используется для периодической оценки прогресса пациентов с сердечно-сосудистыми и легочными заболеваниями в период реабилитации для определения уровня расхода энергии.
14.25. Прочие сердечно-сосудистые медицинские изделия
| 274680 | 2. Вспомогательные и общебольничные медицинские изделия | Установка передвижная для проведения сердечно-легочного стресс-теста | Специальная тележка с эргометром (например, статическим велосипедом или беговой дорожкой) и оборудованием, необходимым для измерения метаболического расхода энергии и сердечно-сосудистой/дыхательной функции пациента во время проведения стресс-теста. Тележка используется для периодической оценки прогресса пациентов с сердечно-сосудистыми и легочными заболеваниями в период реабилитации для определения уровня расхода энергии.
2.46. Тележки медицинские
| 274690 | 1. Анестезиологические и респираторные медицинские изделия | Компьютер системы мониторинга показателей при проведении кардиопульмонального стресс-теста | Специальный компьютер с установленным специфическим программным пакетом, предназначенным для интерпретирования различных физиологических параметров, форм волн, генерируемых во время проведения стресс-теста, при подключении к системе мониторинга показателей пациента. Эти сигналы поступают от соответствующих интерфейсных устройств для проведения стресс-теста (например, эргометра) за счет использования предварительно определенных техник распознования изображения. Регистрируемые сигналы сравниваются с предварительно установленными диагностическими критериями.
1.04. Анализаторы дыхательной функции и сопутствующие изделия
| 274690 | 14. Сердечно-сосудистые медицинские изделия | Компьютер системы мониторинга показателей при проведении кардиопульмонального стресс-теста | Специальный компьютер с установленным специфическим программным пакетом, предназначенным для интерпретирования различных физиологических параметров, форм волн, генерируемых во время проведения стресс-теста, при подключении к системе мониторинга показателей пациента. Эти сигналы поступают от соответствующих интерфейсных устройств для проведения стресс-теста (например, эргометра) за счет использования предварительно определенных техник распознования изображения. Регистрируемые сигналы сравниваются с предварительно установленными диагностическими критериями.
14.15. Мониторы/системы мониторирования кардиологические и сопутствующие изделия и
| 274700 | 14. Сердечно-сосудистые медицинские изделия | Стол для проведения сердечного стресс-теста | Специальный стол используется для создания рабочей нагрузки при оценке состояния пациентов с заболеваниями сердца, как до, так и/или после корригирующей терапии. Стол может обладать такими функциями, что пациент, лежащий на спине, может быть наклонен в сторону и в продольном направлении в то время, как он/она крутит ногами педали, создавая тем самым нагрузку на сердце. Это устройство обычно используется во время исследований и при изменении настроек имплантированного пациенту или временного электрокардиостимулятора.
14.09. Кардиостимуляторы и сопутствующие изделия
| 274720 | 14. Сердечно-сосудистые медицинские изделия | Расширитель сердечный транссептальный | Стерильное изделие, разработанное для использования вместе с транссептальным интродьюсером для проникновения сквозь межпредсердную перегородку с целью получения доступа к левому предсердию во время проведения процедуры транссептальной катетеризации. Как правило, это длинная тонкая трубка из пластика, изогнутая по форме и со скругленным носиком на дистальном конце, что позволяет надлежащим образом позиционировать изделие относительно межпредсердной перегородки и размещать в просвете изделия изогнутую пункционную иглу типа Брокенбро. Изделие, как правило, имеет отметку (например, разъем) для обозначения проксимального участка расширителя для облегчения размещения интродьюсера. Это изделие для одноразового использования.
14.25. Прочие сердечно-сосудистые медицинские изделия
| 274720 | 18. Хирургические инструменты/системы и сопутствующие медицинские изделия | Расширитель сердечный транссептальный | Стерильное изделие, разработанное для использования вместе с транссептальным интродьюсером для проникновения сквозь межпредсердную перегородку с целью получения доступа к левому предсердию во время проведения процедуры транссептальной катетеризации. Как правило, это длинная тонкая трубка из пластика, изогнутая по форме и со скругленным носиком на дистальном конце, что позволяет надлежащим образом позиционировать изделие относительно межпредсердной перегородки и размещать в просвете изделия изогнутую пункционную иглу типа Брокенбро. Изделие, как правило, имеет отметку (например, разъем) для обозначения проксимального участка расширителя для облегчения размещения интродьюсера. Это изделие для одноразового использования.
18.37. Расширители и сопутствующие изделия
| 274730 | 14. Сердечно-сосудистые медицинские изделия | Набор для транссептального доступа к сердцу | Набор неимплантируемых инвазивных изделий, предназначенных для прокалывания межпредсердной перегородки во время проведения процедуры транссептальной катетеризации и для создания канала для введения различных сердечно-сосудистых катетеров в левую часть сердца. Включает сосудистый проводниковый катетер (который может называться управляемым интродьюсером) с транссептальной иглой для осуществления прокола и, как правило, дополнительные вспомогательные изделия для введения, необходимые для проведения процедуры (например, стилет, проволочный направитель, расширитель). Это изделие для одноразового использования.
14.25. Прочие сердечно-сосудистые медицинские изделия
| 274730 | 18. Хирургические инструменты/системы и сопутствующие медицинские изделия | Набор для транссептального доступа к сердцу | Набор неимплантируемых инвазивных изделий, предназначенных для прокалывания межпредсердной перегородки во время проведения процедуры транссептальной катетеризации и для создания канала для введения различных сердечно-сосудистых катетеров в левую часть сердца. Включает сосудистый проводниковый катетер (который может называться управляемым интродьюсером) с транссептальной иглой для осуществления прокола и, как правило, дополнительные вспомогательные изделия для введения, необходимые для проведения процедуры (например, стилет, проволочный направитель, расширитель). Это изделие для одноразового использования.
18.37. Расширители и сопутствующие изделия
| 274730 | 6. Медицинские изделия для манипуляций/восстановления тканей/органов человека | Набор для транссептального доступа к сердцу | Набор неимплантируемых инвазивных изделий, предназначенных для прокалывания межпредсердной перегородки во время проведения процедуры транссептальной катетеризации и для создания канала для введения различных сердечно-сосудистых катетеров в левую часть сердца. Включает сосудистый проводниковый катетер (который может называться управляемым интродьюсером) с транссептальной иглой для осуществления прокола и, как правило, дополнительные вспомогательные изделия для введения, необходимые для проведения процедуры (например, стилет, проволочный направитель, расширитель). Это изделие для одноразового использования.
6.02. Изделия для сбора/обработки/транспортирования биологических жидкостей/тканей
| 274730 | 6. Медицинские изделия для манипуляций/восстановления тканей/органов человека | Набор для транссептального доступа к сердцу | Набор неимплантируемых инвазивных изделий, предназначенных для прокалывания межпредсердной перегородки во время проведения процедуры транссептальной катетеризации и для создания канала для введения различных сердечно-сосудистых катетеров в левую часть сердца. Включает сосудистый проводниковый катетер (который может называться управляемым интродьюсером) с транссептальной иглой для осуществления прокола и, как правило, дополнительные вспомогательные изделия для введения, необходимые для проведения процедуры (например, стилет, проволочный направитель, расширитель). Это изделие для одноразового использования.
6.15. Устройства дренирования/удаления жидкостей/тканей
| 274740 | 14. Сердечно-сосудистые медицинские изделия | Игла транссептальная для сердца | Изделие, разработанное для осуществления прокола межпредсердной перегородки во время проведения процедуры транссептальной катетеризации для получения доступа к левой части сердца, как правило, для обеспечения аспирации жидкости и инъекции/инфузии, взятия образцов крови и мониторинга давления. как правило, это длинная тонкая трубка из нержавеющей стали, которая изогнута и заострена на дистальном конце; обычно изделие имеет разъем с запорным краном и индикаторы для ориентирования на проксимальном конце. Может включать стилет для облегчения манипуляций с изделием. Это изделие для одноразового использования.
14.25. Прочие сердечно-сосудистые медицинские изделия
| 274740 | 6. Медицинские изделия для манипуляций/восстановления тканей/органов человека | Игла транссептальная для сердца | Изделие, разработанное для осуществления прокола межпредсердной перегородки во время проведения процедуры транссептальной катетеризации для получения доступа к левой части сердца, как правило, для обеспечения аспирации жидкости и инъекции/инфузии, взятия образцов крови и мониторинга давления. как правило, это длинная тонкая трубка из нержавеющей стали, которая изогнута и заострена на дистальном конце; обычно изделие имеет разъем с запорным краном и индикаторы для ориентирования на проксимальном конце. Может включать стилет для облегчения манипуляций с изделием. Это изделие для одноразового использования.
6.02. Изделия для сбора/обработки/транспортирования биологических жидкостей/тканей
| 274740 | 6. Медицинские изделия для манипуляций/восстановления тканей/органов человека | Игла транссептальная для сердца | Изделие, разработанное для осуществления прокола межпредсердной перегородки во время проведения процедуры транссептальной катетеризации для получения доступа к левой части сердца, как правило, для обеспечения аспирации жидкости и инъекции/инфузии, взятия образцов крови и мониторинга давления. как правило, это длинная тонкая трубка из нержавеющей стали, которая изогнута и заострена на дистальном конце; обычно изделие имеет разъем с запорным краном и индикаторы для ориентирования на проксимальном конце. Может включать стилет для облегчения манипуляций с изделием. Это изделие для одноразового использования.
6.15. Устройства дренирования/удаления жидкостей/тканей
| 274760 | 5. Медицинские изделия для in vitro диагностики (ИВД) | Калий (K+) ИВД, набор, ион-селективные электроды | Набор реагентов и других связанных с ними материалов, предназначенный для количественного определения калия (potassium, К+) в клиническом образце с использованием метода ион-селективных электродов.
5.04. Реагенты/наборы для определения аналитов ИВД
5.04.02. Реагенты/наборы для биохимического анализа
| 274770 | 5. Медицинские изделия для in vitro диагностики (ИВД) | Калий (K+) ИВД, калибратор | Материал, используемый для установления референтных значений для анализа, предназначенный для использования при количественном определении калия (potassium, К+) в клиническом образце.
5.04. Реагенты/наборы для определения аналитов ИВД
5.04.02. Реагенты/наборы для биохимического анализа
| 274780 | 5. Медицинские изделия для in vitro диагностики (ИВД) | Калий (K+) ИВД, контрольный материал | Материал, используемый для подтверждения качества анализа, предназначенный для использования при количественном определении калия (potassium, К+) в клиническом образце.
5.04. Реагенты/наборы для определения аналитов ИВД
5.04.02. Реагенты/наборы для биохимического анализа
| 274790 | 5. Медицинские изделия для in vitro диагностики (ИВД) | Калия ферроцианид, раствор ИВД | Калия ферроцианида раствор, предназначенный для использования отдельно, или в сочетании с другими растворами/красителями, для обнаружения тканевых структур и/или внутри-/внеклеточных элементов в биологическом/клиническом образце.
5.05. Реагенты/оборудование/расходные материалы общелабораторные ИВД
| 274800 | 5. Медицинские изделия для in vitro диагностики (ИВД) | Калий (K+) ИВД, реагент | Вещество или реактив, предназначенный для использования совместно с исходным изделием для ИВД с целью выполнения определенной функции в анализе, который используется при количественном определении калия (potassium, К+) в клиническом образце.
5.04. Реагенты/наборы для определения аналитов ИВД
5.04.02. Реагенты/наборы для биохимического анализа
| 274810 | 5. Медицинские изделия для in vitro диагностики (ИВД) | Калия перманганат, раствор ИВД | Калия перманганата раствор, предназначенный для использования отдельно, или в сочетании с другими растворами/красителями, для обнаружения тканевых структур и/или внутри-/внеклеточных элементов в биологическом/клиническом образце.
5.05. Реагенты/оборудование/расходные материалы общелабораторные ИВД
| 274820 | 6. Медицинские изделия для манипуляций/восстановления тканей/органов человека | Бандаж для молочной железы, одноразового использования | Тканевое изделие, оборачиваемое вокруг молочной железы (молочных желез) для поддержки мягких тканей; изделие не является бюстгальтером (лифчиком). Это изделие для одноразового использования.
6.06. Повязки и сопутствующие изделия
| 274830 | 5. Медицинские изделия для in vitro диагностики (ИВД) | Антиген 225 карциномы молочной железы (антиген BCA-225) ИВД, антитела | Одно или множество антител, способных связываться со специфическими антигенными детерминантами, предназначенных для использования при качественном и/или количественном определении антигена 225 карциномы молочной железы (антиген BCA-225) (breast carcinoma antigen 225 (BCA-225)) в клиническом образце.
5.04. Реагенты/наборы для определения аналитов ИВД
5.04.05. Реагенты/наборы для гистологического/цитологического анализа
| 274840 | 5. Медицинские изделия для in vitro диагностики (ИВД) | Программное обеспечение для интерпретации изображений гистологии/цитологии ИВД | Программное обеспечение с алгоритмами анализа изображений [например, основанными на искусственном интеллекте], предназначенное для использования при анализе иммуногистохимически или гистологически окрашенных клинических образцов (например, образцов биопсии, цитологии или мазков крови на предметных стеклах) для качественного и/или количественного определения клеточных маркеров (например, рецепторов гормонов) изменений в тканевой архитектуре и/или морфологических/физиологических характеристик клеток (например, размера ядра, цитоплазматической гранулярности, скорости деления клеток), и/или инфекционных микроорганизмов, связанных с заболеванием или патологическим состоянием (например, с раком молочной железы, малярией). Результаты интерпретируются квалифицированным врачом при ведении пациента.
5.03. Программное обеспечение ИВД
| 274840 | 129. | Программное обеспечение для интерпретации изображений гистологии/цитологии ИВД | Программное обеспечение с алгоритмами анализа изображений [например, основанными на искусственном интеллекте], предназначенное для использования при анализе иммуногистохимически или гистологически окрашенных клинических образцов (например, образцов биопсии, цитологии или мазков крови на предметных стеклах) для качественного и/или количественного определения клеточных маркеров (например, рецепторов гормонов) изменений в тканевой архитектуре и/или морфологических/физиологических характеристик клеток (например, размера ядра, цитоплазматической гранулярности, скорости деления клеток), и/или инфекционных микроорганизмов, связанных с заболеванием или патологическим состоянием (например, с раком молочной железы, малярией). Результаты интерпретируются квалифицированным врачом при ведении пациента.
| 274850 | 5. Медицинские изделия для in vitro диагностики (ИВД) | Антиген 225 карциномы молочной железы (антиген BCA-225) ИВД, калибратор | Материал, используемый для установления референтных значений для анализа, предназначенный для качественного и/или количественного определения антигена 225 карциномы молочной железы (антиген BCA-225) (breast carcinoma antigen 225 (BCA-225)) в клиническом образце.
5.04. Реагенты/наборы для определения аналитов ИВД
5.04.05. Реагенты/наборы для гистологического/цитологического анализа
| 274860 | 5. Медицинские изделия для in vitro диагностики (ИВД) | Антиген 225 карциномы молочной железы (антиген BCA-225) ИВД, контрольный материал | Материал, используемый для подтверждения качества анализа, предназначенный для использования при качественном и/или количественном определении антигена 225 карциномы молочной железы (антиген BCA-225) (breast carcinoma antigen 225 (BCA-225)) в клиническом образце.
5.04. Реагенты/наборы для определения аналитов ИВД
5.04.05. Реагенты/наборы для гистологического/цитологического анализа
| 274870 | 5. Медицинские изделия для in vitro диагностики (ИВД) | Антиген 225 карциномы молочной железы (антиген BCA-225) ИВД, реагент | Вещество или реактив, предназначенный для использования совместно с исходным изделием для ИВД для выполнения особой функции в анализе, который используется при качественном и/или количественном определении антигена 225 карциномы молочной железы (антиген BCA-225) (breast carcinoma antigen 225 (BCA-225)) в клиническом образце.
5.04. Реагенты/наборы для определения аналитов ИВД
5.04.05. Реагенты/наборы для гистологического/цитологического анализа
| 274880 | 5. Медицинские изделия для in vitro диагностики (ИВД) | Антиген 225 карциномы молочной железы (антиген BCA-225) ИВД, набор, иммуногистохимическая реакция с ферментной меткой | Набор реагентов и других связанных с ними материалов, предназначенный для качественного и/или количественного определения антигена 225 карциномы молочной железы (антиген BCA-225) (breast carcinoma antigen 225 (BCA-225)) в клиническом образце методом ферментного иммуногистохимического окрашивания.
5.04. Реагенты/наборы для определения аналитов ИВД
5.04.05. Реагенты/наборы для гистологического/цитологического анализа
| 274890 | 12. Радиологические медицинские изделия | Канюля для дуктографии молочной железы | Тонкая стерильная полужесткая или жесткая металлическая трубка, вводимая в сосок женской груди для инъекции контрастного средства в млечные протоки для улучшения их визуализации во время проведения радиографической процедуры. Как правило, изготавливается из высококачественной нержавеющей стали и имеет тупой дистальный конец; на проксимальном конце располагается коннектор для присоединения к изделию, которое направляет контрастное средство. Эта металлическая трубка, как правило, используемая с целью установления причины выделений из соска из-за внутрипротоковых аномалий, например, неоплазмы, протоковой эктазии или фиброзно-кистозных изменений. Это изделие для одноразового использования.
12.08. Системы радиологические диагностические и сопутствующие изделия
12.08.07. Системы маммографии и сопутствующие изделия
| 274890 | 12. Радиологические медицинские изделия | Канюля для дуктографии молочной железы | Тонкая стерильная полужесткая или жесткая металлическая трубка, вводимая в сосок женской груди для инъекции контрастного средства в млечные протоки для улучшения их визуализации во время проведения радиографической процедуры. Как правило, изготавливается из высококачественной нержавеющей стали и имеет тупой дистальный конец; на проксимальном конце располагается коннектор для присоединения к изделию, которое направляет контрастное средство. Эта металлическая трубка, как правило, используемая с целью установления причины выделений из соска из-за внутрипротоковых аномалий, например, неоплазмы, протоковой эктазии или фиброзно-кистозных изменений. Это изделие для одноразового использования.
12.10. Среды контрастирующие и сопутствующие изделия
| 274900 | 4. Медицинские изделия для акушерства и гинекологии | Прибор для трансиллюминации молочных желез | Устройство осветительное, питаемое от сети со встроенным источников света использующего излучение низкой интенсивности видимого света и близкого инфракрасного излучения (от 700 до 1050 (нм)) которые пропускаются через грудь женщины для визуализации тканей при диагностике рака или других болезней и патологий. Устройство может быть известно как диафаноскоп: Трансиллюминатор, «определение».
4.23. Прочие медицинские изделия для акушерства и гинекологии
| 274910 | 8. Медицинские изделия для пластической хирургии, дерматологии и косметологии | Рукав для установки имплантата молочной железы | Стерильное изделие в форме гибкого цилиндра, предназначенное для установки предварительного имплантата молочной железы, путем обеспечения низкого коэффициента трения между его оболочкой и окружающими тканями во время введения имплантата в хирургически созданный карман молочной железы без уменьшения размера имплантата. Обычно данное изделие изготавливается из полиэтилена (ПЭ) и оно не предназначено для использования с какой-либо другой смазкой кроме физиологического раствора. Имплантат направляется через трубку путем скручивания дистального конца или путем прямых ручных манипуляций. Данное изделие предназначено для одноразового использования.
8.01. Имплантаты грудные и сопутствующие изделия
| 274920 | 8. Медицинские изделия для пластической хирургии, дерматологии и косметологии | Пробка наполнительной трубки имплантата молочной железы | Небольшая стерильная имплантируемая заглушка из медицинского силикона для закрытия наполнительной трубки растяжимого имплантата молочной железы после достижения желаемого расширения имплантата в месте имплантации; кроме того, использование такой заглушки облегчает удаление инъекционного порта (что может потребоваться в эстетических целях или для удобства пациентов). Во время операции инъекционный порт отрезают от наполнительной трубки, после чего с помощью итродьюсера заглушку вставляют в трубку для ее герметизации. Изделие может использоваться во время реконструктивных или косметических аугментационных операций на груди. Это изделие для одноразового использования.
8.01. Имплантаты грудные и сопутствующие изделия
| 274930 | 8. Медицинские изделия для пластической хирургии, дерматологии и косметологии | Интродьюсер пробки наполнительной трубки имплантата молочной железы | Длинный цилиндрический инструмент, с помощью которого вставляют заглушку в наполнительную трубку растяжимого имплантата молочной железы, чтобы герметизировать ее после достижения желаемого размера. Состоит из: 1) трубки-носителя, которую вводят в наполнительную трубку до определенной глубины и 2) прута - проталкивателя для продвижения заглушки по трубке-носителю в наполнительную трубку для ее герметизации. Для одноразового использования.
8.01. Имплантаты грудные и сопутствующие изделия
| 274940 | 8. Медицинские изделия для пластической хирургии, дерматологии и косметологии | Набор для установки пробки наполнительной трубки имплантата молочной железы | Набор стерильных изделий, разработанных для герметизации наполнительной трубки растяжимого имплантата молочной железы после удовлетворительного расширения имплантата на месте имплантации; кроме того, использование набора облегчает удаление инъекционного порта имплантата (что может потребоваться в эстетических целях или для удобства пациента). Набор обычно состоит из пробок (например, из силикона), используемых для герметизации наполнительной трубки и интродьюсера (проталкивателя и трубки-носителя), используемого для введения пробки в наполнительную трубку после того, как инъекционный порт отрезан от наполнительной трубки. Набор может использоваться во время реконструктивных или косметических аугментационных операций на груди. Это изделия для одноразового использования.
8.01. Имплантаты грудные и сопутствующие изделия
| 274950 | 8. Медицинские изделия для пластической хирургии, дерматологии и косметологии | Воронка для установки имплантата молочной железы | Стерильное изделие в форме цилиндрического конуса, разрабатываемое для установки предварительно заполненного имплантата молочной железы путем обеспечения низкого коэффициента трения между его оболочкой и окружающими тканями во время введения имплантата в хирургически созданный карман в молочной железе. Это воронкообразное изделие изготавливается из гибкого материала (например, нейлона), который, как правило, покрыт биосовместимым материалом для повышения гладкости. Имплантат молочной железы вручную проводится через узкий дистальный конец изделия, сжатого до придания ему удлиненной формы с целью введения в карман в молочной железе через небольшой и незаметный разрез (например, в области подмышек). Это изделие для одноразового использования.
8.01. Имплантаты грудные и сопутствующие изделия
| 274960 | 13. Реабилитационные и адаптированные для инвалидов медицинские изделия | Ортез при слабости мышц груди | Нестерильное изделие, разработанное для уменьшения компрессии женской груди, ее смещения и боли, возникающей в случаях, когда пациентка лежит на животе после любой операции на груди, или для лиц, естественное строение груди которых отличается от нормы. Как правило, используется во время клинического обследования и/или лечения или в домашних условиях на время сна или пребывания в положении лежа на животе; располагается между туловищем пациента и поверхностью, на которой пациент лежит на животе; обычно сформировано из мягких или твердых материалов различных размеров. Это изделие, пригодное для многоразового использования.
13.04. Протезы/ортезы внешние
| 274960 | 17. Физиотерапевтические медицинские изделия | Ортез при слабости мышц груди | Нестерильное изделие, разработанное для уменьшения компрессии женской груди, ее смещения и боли, возникающей в случаях, когда пациентка лежит на животе после любой операции на груди, или для лиц, естественное строение груди которых отличается от нормы. Как правило, используется во время клинического обследования и/или лечения или в домашних условиях на время сна или пребывания в положении лежа на животе; располагается между туловищем пациента и поверхностью, на которой пациент лежит на животе; обычно сформировано из мягких или твердых материалов различных размеров. Это изделие, пригодное для многоразового использования.
17.07. Прочие физиотерапевтические медицинские изделия
| 274980 | 2. Вспомогательные и общебольничные медицинские изделия | Пакет для грудного молока | Гибкий мешочек, используемый для сбора и хранения грудного молока. Изделие одноразового использования.
2.56. Прочие вспомогательные и общебольничные медицинские изделия
| 274990 | 13. Реабилитационные и адаптированные для инвалидов медицинские изделия | Протез молочной железы, внешний | Внешнее изделие, используемое для замены женской груди, как правило, после мастэктомии. Изготавливается из различных материалов, имитирующих внешний вид и текстуру молочной железы, и обычно помещается в бюстгальтер.
13.04. Протезы/ортезы внешние
| 275000 | 6. Медицинские изделия для манипуляций/восстановления тканей/органов человека | Молокоотсос, механический | Ручное приспособление для сцеживания грудного молока, как правило, с целью последующего кормления грудного ребенка. Создаёт незначительное разряжение в фигурной накладке на сосок; молоко сцеживается в присоединенный сосуд (обычно в стерильную бутылочку для кормления). Устройство держится в руках и управляется, как правило, самой матерью-донором.
6.15. Устройства дренирования/удаления жидкостей/тканей
| 275010 | 6. Медицинские изделия для манипуляций/восстановления тканей/органов человека | Молокоотсос, с электропитанием | Электросетевое (переменного тока) устройство для сцеживания грудного молока, как правило, с целью последующего кормления грудного ребенка. Создаёт постоянное разряжение в фигурной накладке на сосок; молоко сцеживается в присоединенный сосуд (обычно в стерильную бутылочку для кормления). Устройство может быть снабжено защитным механизмом для предотвращения потенциально вредного или болезненного излишнего разрежения.
6.15. Устройства дренирования/удаления жидкостей/тканей
| 275020 | 4. Медицинские изделия для акушерства и гинекологии | Подушечка для самообследования молочных желез | Приспособление, предназначенное для проведения тактильного самообследования молочной железы на наличие патологий, как правило, необычных изменений/узлов в мягкой ткани молочной железы. Оно обычно имеет форму кармана и изготавливается из тонкой, эластичной пластмассы (напр., полиуретан), которая содержит небольшое количество жидкого силикона и/или воздуха, что позволяет ей принимать форму молочной железы пользователя и снижать трение кожи между рукой и поверхностью молочной железы. Приспособление позволить позволит пользователю почувствовать минимальные вариации плотности ткани. Это устройство для многоразового использования.
4.23. Прочие медицинские изделия для акушерства и гинекологии
| 275030 | 12. Радиологические медицинские изделия | Система ультразвуковой визуализации молочной железы | Комплект работающих от сети (сети переменного тока) изделий, разработанных для экстракорпоральных и/или интракорпоральных процедур ультразвукового исследования молочной железы (эндосонографии или эндоскопии). Обычно включает специальные процедурные столы, используемые для оптимизации возможности получения воспроизводимых снимков молочной железы. Также обычно включает стандартное программное обеспечение, которое поддерживает целый ряд статистических исследований или специфических для молочной железы исследований в режиме реального времени, применяемых, в первую очередь, в онкологии. Комплект генерирует ультразвуковые импульсы, направляет их в область воздействия, определяет ультразвуковое эхо и обрабатывает полученную информацию для вывода на дисплей статистических или динамических двух- или трехмерных (3-D) изображений.
12.08. Системы радиологические диагностические и сопутствующие изделия
12.08.07. Системы маммографии и сопутствующие изделия
| 275030 | 12. Радиологические медицинские изделия | Система ультразвуковой визуализации молочной железы | Комплект работающих от сети (сети переменного тока) изделий, разработанных для экстракорпоральных и/или интракорпоральных процедур ультразвукового исследования молочной железы (эндосонографии или эндоскопии). Обычно включает специальные процедурные столы, используемые для оптимизации возможности получения воспроизводимых снимков молочной железы. Также обычно включает стандартное программное обеспечение, которое поддерживает целый ряд статистических исследований или специфических для молочной железы исследований в режиме реального времени, применяемых, в первую очередь, в онкологии. Комплект генерирует ультразвуковые импульсы, направляет их в область воздействия, определяет ультразвуковое эхо и обрабатывает полученную информацию для вывода на дисплей статистических или динамических двух- или трехмерных (3-D) изображений.
12.08. Системы радиологические диагностические и сопутствующие изделия
12.08.15. Системы ультразвуковой визуализации и сопутствующие изделия
| 275040 | 2. Вспомогательные и общебольничные медицинские изделия | Прокладка/кольцо для сосков | Нестерильное изделие, предназначенное для ношения поверх/вокруг груди/соска кормящей грудью женщины в периоды между кормлениями для защиты соска от раздражения из-за трения об одежду, а также для лечения воспаленных/потрескавшихся сосков. Изделие может иметь форму купола или кольца. Обычно свободно отпускается без рецепта врача. Это изделие, пригодное после соответствующей чистки для многоразового использования.
2.31. Прокладки для молочной железы
| 275050 | 2. Вспомогательные и общебольничные медицинские изделия | Прокладка для сосков, нестерильная | Нестерильное изделие, предназначенное для ношения на груди/сосках кормящей грудью женщины в периоды между кормлениями для защиты соска от раздражения из-за трения об одежду; может также предназначаться для впитывания выделяющегося грудного молока. Как правило, это либо тканевая прокладка (например, хлопковая) или куполообразное гелевое (например, гидрогелевое) покрытие; изделие часто называют лактационным вкладышем. Обычно свободно отпускается без рецепта врача. Это изделие для одноразового использования.
2.31. Прокладки для молочной железы
| 275070 | 5. Медицинские изделия для in vitro диагностики (ИВД) | NCC-ST-439 связанный с опухолью карбогидратный антиген ИВД, набор, радиоиммунный анализ (РИА) | Набор реагентов и других связанных с ними материалов, предназначенный для качественного и/или количественного определения NCC-ST-439 связанного с опухолью карбогидратного антигена (NCC-ST-439 tumour-associated carbohydrate antigen) в клиническом образце с использованием метода радиоиммунного анализа (РИА).
5.04. Реагенты/наборы для определения аналитов ИВД
5.04.02. Реагенты/наборы для биохимического анализа
| 275080 | 5. Медицинские изделия для in vitro диагностики (ИВД) | NCC-ST-439 связанный с опухолью карбогидратный антиген ИВД, калибратор | Материал, используемый для установления референтных значений для анализа, предназначенный для использования при количественном и/или качественном определении NCC-ST-439 связанного с опухолью карбогидратного антигена (NCC-ST-439 tumour-associated carbohydrate antigen) в клиническом образце.
5.04. Реагенты/наборы для определения аналитов ИВД
5.04.02. Реагенты/наборы для биохимического анализа
| 275090 | 5. Медицинские изделия для in vitro диагностики (ИВД) | NCC-ST-439 связанный с опухолью карбогидратный антиген ИВД, контрольный материал | Материал, используемый для подтверждения качества анализа, предназначенный для использования при качественном и/или количественном определении NCC-ST-439 связанного с опухолью карбогидратного антигена (NCC-ST-439 tumour-associated carbohydrate antigen) в клиническом образце.
5.04. Реагенты/наборы для определения аналитов ИВД
5.04.02. Реагенты/наборы для биохимического анализа
| 275100 | 5. Медицинские изделия для in vitro диагностики (ИВД) | NCC-ST-439 связанный с опухолью карбогидратный антиген ИВД, реагент | Вещество или реактив, предназначенный для использования совместно с исходным изделием для ИВД с целью выполнения определенной функции в анализе, который используется при качественном и/или количественном определении NCC-ST-439 связанного с опухолью карбогидратного антигена (NCC-ST-439 tumour-associated carbohydrate antigen) в клиническом образце.
5.04. Реагенты/наборы для определения аналитов ИВД
5.04.02. Реагенты/наборы для биохимического анализа
| 275110 | 13. Реабилитационные и адаптированные для инвалидов медицинские изделия | Устройство от заикания | Электронное устройство, генерирующее шумовой сигнал (автоматически при звуке голоса пользователя или по нажатию кнопки). Не даёт пользователю слышать себя и, тем самым, минимизирует его/её бессознательную склонность к сбивчивой речи и повторам.
13.10. Устройства обучения бытовым навыкам адаптированные
| 275120 | 2. Вспомогательные и общебольничные медицинские изделия | Устройство автономное для позиционирования верхней конечности | Нестерильное устройство, которое помещается на плоскую поверхность, обычно это армборд, который прикрепляется к операционному/смотровому столу или используется на носилках, для опоры, стабилизации и уменьшения давления на костные выступы руки и снижения риска повреждения нервов лежачего пациента, как правило, при подготовке или во время медицинских процедур или исследований разного типа; оно не прикрепляется к основному устройству. Приспособление обычно изготавливается из ударопоглощающих материалов (например, пеноматериала с эффектом памяти), которые сформованы в виде вогнутой подушки, размещаемой под рукой; изделия используются парами, одно под каждую руку. Это изделие многоразового использования после соответствующей очистки.
2.19. Носилки
| 275120 | 2. Вспомогательные и общебольничные медицинские изделия | Устройство автономное для позиционирования верхней конечности | Нестерильное устройство, которое помещается на плоскую поверхность, обычно это армборд, который прикрепляется к операционному/смотровому столу или используется на носилках, для опоры, стабилизации и уменьшения давления на костные выступы руки и снижения риска повреждения нервов лежачего пациента, как правило, при подготовке или во время медицинских процедур или исследований разного типа; оно не прикрепляется к основному устройству. Приспособление обычно изготавливается из ударопоглощающих материалов (например, пеноматериала с эффектом памяти), которые сформованы в виде вогнутой подушки, размещаемой под рукой; изделия используются парами, одно под каждую руку. Это изделие многоразового использования после соответствующей очистки.
2.49. Устройства позиционирования пациентов
| 275140 | 13. Реабилитационные и адаптированные для инвалидов медицинские изделия | Система для подъёма и перемещения пациента автономная, с питанием от сети | Стационарный, питаемый от сети переменного тока, комплект устройств, позволяющий одному человеку снять и перемещать инвалида любого размера и веса, благополучно и с минимальным физическим усилием. Комплект обычно состоит из основной стойки (не закрепленной и свободно стоящей на полу) с подъемным механизмом, мачты, бума, поворотной рукоятки и сиденья (например, в виде петли/ремня). Комплект можно перемещать с одного места на другое.
13.06. Средства передвижения адаптированные
| 275140 | 2. Вспомогательные и общебольничные медицинские изделия | Система для подъёма и перемещения пациента автономная, с питанием от сети | Стационарный, питаемый от сети переменного тока, комплект устройств, позволяющий одному человеку снять и перемещать инвалида любого размера и веса, благополучно и с минимальным физическим усилием. Комплект обычно состоит из основной стойки (не закрепленной и свободно стоящей на полу) с подъемным механизмом, мачты, бума, поворотной рукоятки и сиденья (например, в виде петли/ремня). Комплект можно перемещать с одного места на другое.
2.39. Системы подъема/перемещения пациентов
| 275150 | 13. Реабилитационные и адаптированные для инвалидов медицинские изделия | Опора автономная для облегчения вставания | Отдельно стоящая штанга, специально помещаемая на пол медицинским работником для госпитализированных пациентов, лиц с ограниченными возможностями или пожилых пациентов, чтобы они могли опереться, когда необходимо подняться с кровати или стула.
13.06. Средства передвижения адаптированные
| 275150 | 2. Вспомогательные и общебольничные медицинские изделия | Опора автономная для облегчения вставания | Отдельно стоящая штанга, специально помещаемая на пол медицинским работником для госпитализированных пациентов, лиц с ограниченными возможностями или пожилых пациентов, чтобы они могли опереться, когда необходимо подняться с кровати или стула.
2.11. Кровати медицинские и сопутствующие изделия
| 275150 | 2. Вспомогательные и общебольничные медицинские изделия | Опора автономная для облегчения вставания | Отдельно стоящая штанга, специально помещаемая на пол медицинским работником для госпитализированных пациентов, лиц с ограниченными возможностями или пожилых пациентов, чтобы они могли опереться, когда необходимо подняться с кровати или стула.
2.56. Прочие вспомогательные и общебольничные медицинские изделия
| 275160 | 13. Реабилитационные и адаптированные для инвалидов медицинские изделия | Подлокотник/опора для спины для унитаза, автономные | Автономное приспособление, как правило, в форме мягкого подлокотника и опоры для спины, присоединенных к каркасу, которое стоит на полу рядом с унитазом и предназначено для помощи человеку с ограниченными физическими возможностями садиться на унитах или вставать с него за счет обеспечения опоры для рук и/или спины. Изделие легко снимается с унитаза, после чего им можно пользоваться как обычно.
13.07. Средства ухода персональные адаптированные
| 275160 | 2. Вспомогательные и общебольничные медицинские изделия | Подлокотник/опора для спины для унитаза, автономные | Автономное приспособление, как правило, в форме мягкого подлокотника и опоры для спины, присоединенных к каркасу, которое стоит на полу рядом с унитазом и предназначено для помощи человеку с ограниченными физическими возможностями садиться на унитах или вставать с него за счет обеспечения опоры для рук и/или спины. Изделие легко снимается с унитаза, после чего им можно пользоваться как обычно.
2.56. Прочие вспомогательные и общебольничные медицинские изделия
| 275170 | 10. Ортопедические медицинские изделия | Приспособление автономное для позиционирования пациента интраоперационное | Нестерильное изделие, разработанное для поддержки и стабилизации руки или ноги пациента в желаемом положении во время хирургической процедуры, как правило, ортопедической, при этом используется вместе с кольцом для руки или ноги. Как правило, изделие представляет собой раму с основанием и опорной дугой и не присоединяется к основному устройству (является автономным); как правило, изготавливается из пластиковых материалов. Это изделие, пригодное для многоразового использования, которое необходимо стерилизовать перед применением.
10.22. Прочие ортопедические медицинские изделия
| 275170 | 2. Вспомогательные и общебольничные медицинские изделия | Приспособление автономное для позиционирования пациента интраоперационное | Нестерильное изделие, разработанное для поддержки и стабилизации руки или ноги пациента в желаемом положении во время хирургической процедуры, как правило, ортопедической, при этом используется вместе с кольцом для руки или ноги. Как правило, изделие представляет собой раму с основанием и опорной дугой и не присоединяется к основному устройству (является автономным); как правило, изготавливается из пластиковых материалов. Это изделие, пригодное для многоразового использования, которое необходимо стерилизовать перед применением.
2.49. Устройства позиционирования пациентов
| 275180 | 2. Вспомогательные и общебольничные медицинские изделия | Устройство автономное для позиционирования туловища | Нестерильное приспособление, которое помещается на поверхность (например, операционного/смотрового стола, носилок-каталки) для поддержки, стабилизации и уменьшения давления на костные выступы туловища, включая копчик, лежачего пациента, как правило, при подготовке или во время медицинских процедур или исследований разного типа; оно не прикрепляется к основному устройству. Приспособлением для позиционирования туловища обычно являются амортизирующие материалы (например, пена с эффектом памяти), которые сформированы в виде клиновидной подушки и используются парами с каждой стороны туловища. Представлено в разных размерах. Это устройство, пригодное для многократного применения после соответствующей очистки.
2.19. Носилки
| 275180 | 2. Вспомогательные и общебольничные медицинские изделия | Устройство автономное для позиционирования туловища | Нестерильное приспособление, которое помещается на поверхность (например, операционного/смотрового стола, носилок-каталки) для поддержки, стабилизации и уменьшения давления на костные выступы туловища, включая копчик, лежачего пациента, как правило, при подготовке или во время медицинских процедур или исследований разного типа; оно не прикрепляется к основному устройству. Приспособлением для позиционирования туловища обычно являются амортизирующие материалы (например, пена с эффектом памяти), которые сформированы в виде клиновидной подушки и используются парами с каждой стороны туловища. Представлено в разных размерах. Это устройство, пригодное для многократного применения после соответствующей очистки.
2.49. Устройства позиционирования пациентов
| 275190 | 2. Вспомогательные и общебольничные медицинские изделия | Форма автономная для позиционирования пациента, многоразового использования | Изделие заданной формы (например, подушка, матрас, валик, клин, подушка, приподнимающая пациента), соприкасающееся с пациентом, свободно размещаемое на плоской поверхности (например, на операционном столе, носилках) для позиционирования и стабилизации пациента или части его тела, как правило, при подготовке или проведении различных медицинских процедур (например, для выравнивания головы, шеи и грудной клетки с целью оптимизации ларингоскопии во время анестезии); изделие не крепится к какому-либо основному устройству. Изготавливается из ударопоглощающих материалов (например, пеноматериала с эффектом памяти) для уменьшения давления на костные выступы на различных частях тела (например, на туловище, руке, ноге); некоторые модели надуваются для обеспечения вариабельной поддержки (например, для поднятия спины пациента в латеральное положение). Это изделие, пригодное для многоразового использования.
2.19. Носилки
| 275190 | 2. Вспомогательные и общебольничные медицинские изделия | Форма автономная для позиционирования пациента, многоразового использования | Изделие заданной формы (например, подушка, матрас, валик, клин, подушка, приподнимающая пациента), соприкасающееся с пациентом, свободно размещаемое на плоской поверхности (например, на операционном столе, носилках) для позиционирования и стабилизации пациента или части его тела, как правило, при подготовке или проведении различных медицинских процедур (например, для выравнивания головы, шеи и грудной клетки с целью оптимизации ларингоскопии во время анестезии); изделие не крепится к какому-либо основному устройству. Изготавливается из ударопоглощающих материалов (например, пеноматериала с эффектом памяти) для уменьшения давления на костные выступы на различных частях тела (например, на туловище, руке, ноге); некоторые модели надуваются для обеспечения вариабельной поддержки (например, для поднятия спины пациента в латеральное положение). Это изделие, пригодное для многоразового использования.
2.49. Устройства позиционирования пациентов
| 275210 | 2. Вспомогательные и общебольничные медицинские изделия | Устройство автономное для позиционирования стопы | Нестерильное приспособление, которое помещается на поверхность (например, операционного/смотрового стола, носилок-каталки) для поддержки и стабилизации ступни и сокращает риск развития пролежней стопы лежачего пациента, как правило, при подготовке или во время медицинских процедур или исследований разного типа; оно не прикрепляется к основному устройству. Приспособлением для позиционирования ступни обычно являются амортизирующие материалы (например, пена с эффектом памяти), которые сформированы в виде подушки в угловой форме и используются парами с под каждую ступню. Представлено в разных размерах, позволяет предотвратить увеличенного вращение ноги. Это устройство, пригодное для многократного применения после соответствующей очистки.
2.19. Носилки
| 275210 | 2. Вспомогательные и общебольничные медицинские изделия | Устройство автономное для позиционирования стопы | Нестерильное приспособление, которое помещается на поверхность (например, операционного/смотрового стола, носилок-каталки) для поддержки и стабилизации ступни и сокращает риск развития пролежней стопы лежачего пациента, как правило, при подготовке или во время медицинских процедур или исследований разного типа; оно не прикрепляется к основному устройству. Приспособлением для позиционирования ступни обычно являются амортизирующие материалы (например, пена с эффектом памяти), которые сформированы в виде подушки в угловой форме и используются парами с под каждую ступню. Представлено в разных размерах, позволяет предотвратить увеличенного вращение ноги. Это устройство, пригодное для многократного применения после соответствующей очистки.
2.49. Устройства позиционирования пациентов
| 275220 | 13. Реабилитационные и адаптированные для инвалидов медицинские изделия | Система для подъёма и перемещения пациента автономная, с приводом | Стационарный комплект устройств, позволяющий одному человеку снять и перемещать инвалида любого размера и веса, благополучно и с минимальным физическим усилием. Комплект обычно состоит из основной стойки (не закрепленной и свободно стоящей на полу) с подъемным механизмом, мачты, бума, поворотной рукоятки и сиденья (например, в виде петли/ремня). Подъемный механизм имеет усилитель (например, используя пневматические толкатели), чтобы помочь приводить компоненты в движение вручную. Комплект можно перемещать с одного места на другое.
13.06. Средства передвижения адаптированные
| 275220 | 2. Вспомогательные и общебольничные медицинские изделия | Система для подъёма и перемещения пациента автономная, с приводом | Стационарный комплект устройств, позволяющий одному человеку снять и перемещать инвалида любого размера и веса, благополучно и с минимальным физическим усилием. Комплект обычно состоит из основной стойки (не закрепленной и свободно стоящей на полу) с подъемным механизмом, мачты, бума, поворотной рукоятки и сиденья (например, в виде петли/ремня). Подъемный механизм имеет усилитель (например, используя пневматические толкатели), чтобы помочь приводить компоненты в движение вручную. Комплект можно перемещать с одного места на другое.
2.39. Системы подъема/перемещения пациентов
| 275230 | 16. Урологические медицинские изделия | Прикладное программное обеспечение для баростата | Отдельная компьютерная программа или группа программ, подпрограмм или алгоритмов, которые создают специальные дополнительные возможности для отображения, обработки и/или анализа данных с использованием компьютера для баростата с целью хранения, обработки и управления электронной информацией/данными при оценке нейрогастроэнтерологических расстройств. Данное программное обеспечение обычно устанавливается в баростат и/или на обычный компьютер (например, настольный, портативный), который отображает данные.
16.14. Прочие урологические медицинские изделия
| 275230 | 3. Гастроэнтерологические медицинские изделия | Прикладное программное обеспечение для баростата | Отдельная компьютерная программа или группа программ, подпрограмм или алгоритмов, которые создают специальные дополнительные возможности для отображения, обработки и/или анализа данных с использованием компьютера для баростата с целью хранения, обработки и управления электронной информацией/данными при оценке нейрогастроэнтерологических расстройств. Данное программное обеспечение обычно устанавливается в баростат и/или на обычный компьютер (например, настольный, портативный), который отображает данные.
3.16. Прочие гастроэнтерологические медицинские изделия
| 275240 | 5. Медицинские изделия для in vitro диагностики (ИВД) | Микротом криостатический | Инструмент, представляющий собой микротом, заключенный внутри криостата (морозильной камеры с контролируемой температурой). Криостатичеческий микротом позволяет оператору делать срезы тканей глубокой заморозки без длительных подготовительных процедур, что значительно ускоряет диагностику.
5.05. Реагенты/оборудование/расходные материалы общелабораторные ИВД
| 275240 | 6. Медицинские изделия для манипуляций/восстановления тканей/органов человека | Микротом криостатический | Инструмент, представляющий собой микротом, заключенный внутри криостата (морозильной камеры с контролируемой температурой). Криостатичеческий микротом позволяет оператору делать срезы тканей глубокой заморозки без длительных подготовительных процедур, что значительно ускоряет диагностику.
6.02. Изделия для сбора/обработки/транспортирования биологических жидкостей/тканей
| 275250 | 16. Урологические медицинские изделия | Баростат | Электронное, компьютеризованное пневматичское устройство для измерения порога чувствительности к давлению и подвижности стенок желудочно-кишечного тракта (ЖКТ) в ходе нейрогастроэнтерологического обследования. Обеспечивает поддержание заданного давления воздуха во вводимом внутрь ЖКТ (например, в пищевод, желудок, кишечник или задний проход) баллоне специального катетера и регистрирует изменения давления в баллоне по мере нагнетания воздуха с заданной скоростью (данные о внутреннем давлении), измеряя одновременно расход воздуха. Собранные данные помогают диагностировать причины различных дисфункций ЖКТ и гастроэнтерологических патологий.
16.14. Прочие урологические медицинские изделия
| 275250 | 3. Гастроэнтерологические медицинские изделия | Баростат | Электронное, компьютеризованное пневматичское устройство для измерения порога чувствительности к давлению и подвижности стенок желудочно-кишечного тракта (ЖКТ) в ходе нейрогастроэнтерологического обследования. Обеспечивает поддержание заданного давления воздуха во вводимом внутрь ЖКТ (например, в пищевод, желудок, кишечник или задний проход) баллоне специального катетера и регистрирует изменения давления в баллоне по мере нагнетания воздуха с заданной скоростью (данные о внутреннем давлении), измеряя одновременно расход воздуха. Собранные данные помогают диагностировать причины различных дисфункций ЖКТ и гастроэнтерологических патологий.
3.16. Прочие гастроэнтерологические медицинские изделия
| 275260 | 2. Вспомогательные и общебольничные медицинские изделия | Пробирка центрифужная для вспомогательных репродуктивных технологий | Стерильный контейнер (специализированно пломбируемая центрифугируемая трубка) предназначенный для подготовки, центрифугирования и хранения биологических образцов, используемых в вспомогательных репродуктивных технологиях (ВРТ) [например, сперма]. Он предназначен для использования с целью упрощения работы в области клиник репродукции и специфичен для процедур экстракорпорального оплодотворения (ЭКО). Его основное применение - разделение нежелательного биологического материала человеческого происхождения от образца (например, путем добавления спермы и определения градиента к биологическим материалам в трубке, и применяя центрифугирование, удаление семенной плазмы, мертвых сперматозоидов и других клеток облегчается, так что сперматозоид высшей мобильности может быть выбран). Это одноразовое устройство.
2.56. Прочие вспомогательные и общебольничные медицинские изделия
| 275270 | 2. Вспомогательные и общебольничные медицинские изделия | Термостат/инкубатор для репродуктивного биологического материала | Работающее от сети (сети переменного тока) изделие, предназначенное для обеспечения подходящей температуры и/или условий инкубации для репродуктивных биологических материалов (например, гамет и эмбрионов) при тщательно регулируемых и контролируемых температурах во время проведения процедур обследования и обработки в рамках искусственного оплодотворения. Изделие может поддерживать более полные условия для выращивания (например, определенную температуру, концентрации диоксида углерода и кислорода); как правило, у изделия имеются элементы управдения для регулировки и мониторинга.
2.04. Инкубаторы лабораторные
| 275280 | 4. Медицинские изделия для акушерства и гинекологии | Игла для вспомогательных репродуктивных технологий, одноразового использования восстановленная | Стерильный с острым скошенным краем полый трубчатый металлический инструмент, используемый для оплодотворения in vitro (IVF), переноса половой клетки в маточную трубу (GIFT) или других процедур в области вспомогательных репродуктивных технологий для получения половых клеток из тела или введения половых клеток, зиготы (зигот), преэмбриона (преэмбрионов) и/или эмбриона (эмбрионов) в тело. В изделии может быть одинарная или двойная полость, также в комплект может входить игла-насадка, подобная тем, которые используются при ультразвуковом исследовании. Это изделие для одноразового использования, которое уже использовалось на пациенте, после чего было дополнительно переработано и обработано для использования на одном пациенте.
4.23. Прочие медицинские изделия для акушерства и гинекологии
| 275280 | 6. Медицинские изделия для манипуляций/восстановления тканей/органов человека | Игла для вспомогательных репродуктивных технологий, одноразового использования восстановленная | Стерильный с острым скошенным краем полый трубчатый металлический инструмент, используемый для оплодотворения in vitro (IVF), переноса половой клетки в маточную трубу (GIFT) или других процедур в области вспомогательных репродуктивных технологий для получения половых клеток из тела или введения половых клеток, зиготы (зигот), преэмбриона (преэмбрионов) и/или эмбриона (эмбрионов) в тело. В изделии может быть одинарная или двойная полость, также в комплект может входить игла-насадка, подобная тем, которые используются при ультразвуковом исследовании. Это изделие для одноразового использования, которое уже использовалось на пациенте, после чего было дополнительно переработано и обработано для использования на одном пациенте.
6.02. Изделия для сбора/обработки/транспортирования биологических жидкостей/тканей
| 275290 | 2. Вспомогательные и общебольничные медицинские изделия | Морозильник для хранения репродуктивного биологического материала | Прибор с питанием от сети (переменного тока), который обеспечивает соответствующие условиях хранения в холоде для репродуктивного биологического материала (например, половых клеток, эмбрионов) при близких регулируемых и контролируемых температурах. Обычно используется жидкий азот (LN2) для создания низких температур, а также электронагревательный элемент и вентилятор для управления температурой. Обычно устройство имеет встроенную систему сигнализации для предупреждения температурных колебаний и перерывах в электроснабжении. Обычно прибор не предназначен для длительного хранения.
2.51. Холодильные/морозильные камеры и сопутствующие изделия
| 275300 | 4. Медицинские изделия для акушерства и гинекологии | Катетер пробный для вспомогательных репродуктивных технологий | Гибкая полимерная трубка, предназначенная для использования с целью симуляции трансвагинального введения комплекта с катетером для вспомогательных репродуктивных технологий для переноса эмбриона с целью оценки возможности продвижения изделия по цервикальному каналу и его позиционирования в матке. Как правило, состоит из внутреннего и внешнего катетеров (или интродьюсера катетера), идентичных изделиям, используемым в процедуре переноса эмбриона, за исключением того, что у внутреннего катетера скругленный слепой/закрытый дистальный конец. Это изделие нельзя использовать для введения эмбрионов или других репродуктивных материалов в цервикальный канал или полость матки. Это изделие для одноразового использования.
4.04. Катетеры внутриматочные и сопутствующие изделия
| 275310 | 2. Вспомогательные и общебольничные медицинские изделия | Микроинструмент для вспомогательных репродуктивных технологий | Специальная пипетка или другое устройство, которое используется в лаборатории для денудации, микроманипуляций, удержания или переноса половых клеток человека (гамет) или эмбрионов при проведении вспомогательного хетчинга, интрацитоплазматической инъекции сперматозоида (??ИКСИ) или других методов вспомогательных репродуктивных технологий. Это изделие для одноразового использования.
2.27. Пипетки и сопутствующие изделия
| 275320 | 4. Медицинские изделия для акушерства и гинекологии | Игла для вспомогательных репродуктивных технологий, одноразового использования | Стерильный с острым скошенным краем полый трубчатый металлический инструмент, используемый для оплодотворения in vitro (IVF), переноса половой клетки в маточную трубу (GIFT) или других процедур в области вспомогательных репродуктивных технологий для получения половых клеток из тела или введения половых клеток, зиготы (зигот), преэмбриона (преэмбрионов) и/или эмбриона (эмбрионов) в тело. В изделии может быть один или два просвета, также в комплект может входить игла-насадка, подобная тем, которые используются при ультразвуковом исследовании. Это изделие для одноразового использования.
4.23. Прочие медицинские изделия для акушерства и гинекологии
| 275320 | 6. Медицинские изделия для манипуляций/восстановления тканей/органов человека | Игла для вспомогательных репродуктивных технологий, одноразового использования | Стерильный с острым скошенным краем полый трубчатый металлический инструмент, используемый для оплодотворения in vitro (IVF), переноса половой клетки в маточную трубу (GIFT) или других процедур в области вспомогательных репродуктивных технологий для получения половых клеток из тела или введения половых клеток, зиготы (зигот), преэмбриона (преэмбрионов) и/или эмбриона (эмбрионов) в тело. В изделии может быть один или два просвета, также в комплект может входить игла-насадка, подобная тем, которые используются при ультразвуковом исследовании. Это изделие для одноразового использования.
6.02. Изделия для сбора/обработки/транспортирования биологических жидкостей/тканей
| 275330 | 2. Вспомогательные и общебольничные медицинские изделия | Криопробирка для вспомогательных репродуктивных технологий | Стерильный контейнер (специально предназначенная для этих целей герметизирующая пробирка), предназначенная для транспортирования, хранения и подготовки биологических образцов человеческого происхождения, используемый для вспомогательных репродуктивных технологий (ART) [например, при введении эмбриона]. Предназначен для использования в клиниках по искусственному оплодотворению и специально предназначен для процедур по оплодотворению in vitro (IVF) и ART. Основное назначение – хранить биологические материалы в замороженном состоянии при температурах ниже -130 ?С (например, хранить в газообразной фазе над жидким азотом (LN2) при температурах около от -178 до -150 ?С. Это изделие для одноразового использования.
2.56. Прочие вспомогательные и общебольничные медицинские изделия
| 275330 | 6. Медицинские изделия для манипуляций/восстановления тканей/органов человека | Криопробирка для вспомогательных репродуктивных технологий | Стерильный контейнер (специально предназначенная для этих целей герметизирующая пробирка), предназначенная для транспортирования, хранения и подготовки биологических образцов человеческого происхождения, используемый для вспомогательных репродуктивных технологий (ART) [например, при введении эмбриона]. Предназначен для использования в клиниках по искусственному оплодотворению и специально предназначен для процедур по оплодотворению in vitro (IVF) и ART. Основное назначение – хранить биологические материалы в замороженном состоянии при температурах ниже -130 ?С (например, хранить в газообразной фазе над жидким азотом (LN2) при температурах около от -178 до -150 ?С. Это изделие для одноразового использования.
6.02. Изделия для сбора/обработки/транспортирования биологических жидкостей/тканей
| 275340 | 2. Вспомогательные и общебольничные медицинские изделия | Блок для витрификации для вспомогательных репродуктивных технологий | Изделие из металла с высокой проводимостью, полупогруженное в криованну с жидким азотом (LN2) во время процедур по витрификации (криоконсервации) для вспомогательных репродуктивных технологий, функционирующее как среда для передачи ультранизкой температуры LN2 биологическому образцу (например, яйцеклетке, эмбриону), что позволяет избежать непосредственного погружения/контакта образца с LN2. Поверхности изделия специально обработаны для витрификации образцов, а ячейки разработаны для временного содержания витрифицированных образцов непосредственно перед хранением. Как правило, у изделия имеется крышка, способствующая поддержанию ультранизкой температуры. Это изделие, пригодное для многоразового использования.
2.56. Прочие вспомогательные и общебольничные медицинские изделия
| 275350 | 2. Вспомогательные и общебольничные медицинские изделия | Набор для витрификации для вспомогательных репродуткивных технологий | Набор пригодных для многоразового использования изделий/расходных материалов, предназначенных для использования для витрификации (криоконсервации) и восстановления биологических образцов (например, яйцеклеток, эмбрионов) в процедурах вспомогательных репродуктивных технологий. Как правило, используется эмбриологами/врачами для ультрабыстрого охлаждения образцов без их непосредственного погружения/контакта с жидким азотом (LN2) и позволяет впоследствии разогревать образец для его восстановления. Обычно состоит из металлического блока с высокой проводимостью с поверхностями/ячейками, используемыми в процессе витрификации, криованны для LN2, в которую помещается блок, пластиковых носителей для содержания и хранения образцов и дозирующих устройств.
2.56. Прочие вспомогательные и общебольничные медицинские изделия
| 275360 | 19. Эндоскопические медицинские изделия | Катетер/набор для вспомогательных репродуктивных технологий | Изделие или набор изделий, в который входит гибкая полимерная трубка, предназначенная, в первую очередь, для переноса гамет (яйцеклеток или сперматозоидов) и/или эмбрионов в женские половые пути в целях искусственного оплодотворения (например, внутриматочной инсеминации или переноса гамет в фаллопиеву трубу). В дополнение к катетеру для "реального переноса" может прилагаться также и пробный катетер, предназначенный для оценки/получения подтверждения того, что перенос эмбриона будет успешным; как правило, также прилагаются изделия, используемые для введения катетера (например, внешний направляющий интродьюсер, стилет). Это изделие для одноразового использования.
19.15. Прочие эндоскопические медицинские изделия
| 275360 | 4. Медицинские изделия для акушерства и гинекологии | Катетер/набор для вспомогательных репродуктивных технологий | Изделие или набор изделий, в который входит гибкая полимерная трубка, предназначенная, в первую очередь, для переноса гамет (яйцеклеток или сперматозоидов) и/или эмбрионов в женские половые пути в целях искусственного оплодотворения (например, внутриматочной инсеминации или переноса гамет в фаллопиеву трубу). В дополнение к катетеру для "реального переноса" может прилагаться также и пробный катетер, предназначенный для оценки/получения подтверждения того, что перенос эмбриона будет успешным; как правило, также прилагаются изделия, используемые для введения катетера (например, внешний направляющий интродьюсер, стилет). Это изделие для одноразового использования.
4.04. Катетеры внутриматочные и сопутствующие изделия
| 275360 | 6. Медицинские изделия для манипуляций/восстановления тканей/органов человека | Катетер/набор для вспомогательных репродуктивных технологий | Изделие или набор изделий, в который входит гибкая полимерная трубка, предназначенная, в первую очередь, для переноса гамет (яйцеклеток или сперматозоидов) и/или эмбрионов в женские половые пути в целях искусственного оплодотворения (например, внутриматочной инсеминации или переноса гамет в фаллопиеву трубу). В дополнение к катетеру для "реального переноса" может прилагаться также и пробный катетер, предназначенный для оценки/получения подтверждения того, что перенос эмбриона будет успешным; как правило, также прилагаются изделия, используемые для введения катетера (например, внешний направляющий интродьюсер, стилет). Это изделие для одноразового использования.
6.02. Изделия для сбора/обработки/транспортирования биологических жидкостей/тканей
| 275370 | 2. Вспомогательные и общебольничные медицинские изделия | Носитель для витрификации для вспомогательных репродуктивных технологий | Стерильное пластиковое изделие, предназначенное для использования во время процедуры витрификации (криоконсервации) для вспомогательных репродуктивных технологий для содержания небольшого объема среды для витрификации с биологическим образцом (например, яйцеклеткой, эмбрионом) с целью витрификации (криоконсервации) образца без его непосредственного погружения/контакта с LN2. В процессе витрификации дистальный конец/образец может соприкоснуться с поверхностью блока для витрификации [изделия из металла с высокой проводимостью, полупогруженное в криованну с жидким азотом (LN2)]. После этого изделие с витрифицированным образцом хранится в емкости с LN2, затем переносится в разогревающую среду для восстановления образца. Это изделие для одноразового использования.
2.56. Прочие вспомогательные и общебольничные медицинские изделия
| 275380 | 16. Урологические медицинские изделия | Наполнитель желудка для создания чувства сытости | Изделие для приема внутрь, способствующее потере веса и используемое для лечения тучности путем контроля аппетита. Оно проглатывается до еды и формирует вязкий гель в желудке и/или тонком кишечнике, увеличивая растяжение и создавая чувство наполненности, приводя к тому, что пользователь ест меньше. Оно может дополнительно замедлять всасывание глюкозы кишечником для улучшения контроля гликемии. Обычно содержит природные или модифицированные волока, которые расширяются, поглощая воду. Выпускается в форме таблеток, капсул, саше с порошком. Это изделие для одноразового использования.
16.14. Прочие урологические медицинские изделия
| 275380 | 3. Гастроэнтерологические медицинские изделия | Наполнитель желудка для создания чувства сытости | Изделие для приема внутрь, способствующее потере веса и используемое для лечения тучности путем контроля аппетита. Оно проглатывается до еды и формирует вязкий гель в желудке и/или тонком кишечнике, увеличивая растяжение и создавая чувство наполненности, приводя к тому, что пользователь ест меньше. Оно может дополнительно замедлять всасывание глюкозы кишечником для улучшения контроля гликемии. Обычно содержит природные или модифицированные волока, которые расширяются, поглощая воду. Выпускается в форме таблеток, капсул, саше с порошком. Это изделие для одноразового использования.
3.16. Прочие гастроэнтерологические медицинские изделия
| 275390 | 4. Медицинские изделия для акушерства и гинекологии | Набор катетеров для вспомогательных репродуктивных технологий | Набор стерильных изделий, используемых, в первую очередь, для переноса зрелых половых клеток (яйцеклеток или спермы) и/или эмбрионов в женские половые пути для вспомогательных репродуктивных технологий [например, для внутриматочного осеменения (IUI) или переноса половой клетки в маточную трубу (GIFT)], процедуры, которая может проводиться как трансвагинально, так и лапароскопически. Обычно состоит из катетера для переноса и наружного направляющего интродьюсера, или внутреннего и наружного катетера; также в комплект может входить тонкий зонд для облегчения прохода через шейку матки. В некоторые наборы может входить пробный комплект катетеров для переноса для оценки/гарантии того, что размещение эмбриона пройдет успешно. Это изделие для одноразового использования.
4.04. Катетеры внутриматочные и сопутствующие изделия
| 275390 | 6. Медицинские изделия для манипуляций/восстановления тканей/органов человека | Набор катетеров для вспомогательных репродуктивных технологий | Набор стерильных изделий, используемых, в первую очередь, для переноса зрелых половых клеток (яйцеклеток или спермы) и/или эмбрионов в женские половые пути для вспомогательных репродуктивных технологий [например, для внутриматочного осеменения (IUI) или переноса половой клетки в маточную трубу (GIFT)], процедуры, которая может проводиться как трансвагинально, так и лапароскопически. Обычно состоит из катетера для переноса и наружного направляющего интродьюсера, или внутреннего и наружного катетера; также в комплект может входить тонкий зонд для облегчения прохода через шейку матки. В некоторые наборы может входить пробный комплект катетеров для переноса для оценки/гарантии того, что размещение эмбриона пройдет успешно. Это изделие для одноразового использования.
6.02. Изделия для сбора/обработки/транспортирования биологических жидкостей/тканей
| 275400 | 2. Вспомогательные и общебольничные медицинские изделия | Чашка лабораторная для вспомогательных репродуктивных технологий | Стерильный контейнер предназначен для подготовки и культивирования гамет или эмбрионов для использования в вспомогательных репродуктивных технологиях (ВРТ). Такие способы включают искусственное оплодотворение (ЭКО), оплодотворение через интрацитоплазматическую инъекцию сперматозоида (??ИКСИ), или другие процедуры ЭКО. Он предназначен для использования в клиниках вспомогательной репродукции и специфичен для процедуры (процедур) и политики, используемых в ЭКО. Изделие доступно в различных формах и размерах, например, нескольких блюд, а также, чашки Петри, ИКСИ блюд; обычно разработаны с оптически прозрачным дном для оптимальной манипуляции и наблюдения яйцеклеток и эмбрионов. Это одноразовое устройство.
2.56. Прочие вспомогательные и общебольничные медицинские изделия
| 275410 | 2. Вспомогательные и общебольничные медицинские изделия | Микроманипулятор для вспомогательных репродуктинвых технологий, с электропитанием | Работающее от сети (сети переменного тока) изделие, разработанное для точного манипулирования микроскопическими объектами во время использования в лаборатории in vitro вспомогательных репродуктивных технологий (например, во время интрацитоплазматической инъекции сперматозоидов), как правило, путем совершения небольших движений с использованием лабораторного микроскопа. У изделия имеются прецизионные двигатели, которые воспроизводят в микроскопическом масштабе движения руки (непрерывные или последовательные движения, производимые с помощью такого механизма, как джойстик) по отношению к миниатюрным инструментам, которые также могут входить в комплект (например, тонким иглам, шприцам-микроинъекторам, капиллярным трубкам). Изделие не функционирует под управление компьютерной программы. Может комплектоваться устройствами для поддержания стерильных условий (например, ламинарным боксом).
2.56. Прочие вспомогательные и общебольничные медицинские изделия
| 275420 | 14. Сердечно-сосудистые медицинские изделия | Система для дефибрилляции с использованием телефонной связи | Комплект устройств, позволяющий врачу проводить дистанционную ЭКГ-диагностику и управлять дефибриллятором с использованием телефонной связи. Система состоит из портативного внешнего дефибриллятора, оснащенного аппаратом ЭКГ (электрокардиографом), микрофоном и батареей, и мобильного (сотового или радио-) телефона, подключенного к базовой станции, состоящей из пульта управления и ЭКГ-монитора с функцией записи.
14.05. Дефибриляторы и сопутствующие изделия
| 275420 | 14. Сердечно-сосудистые медицинские изделия | Система для дефибрилляции с использованием телефонной связи | Комплект устройств, позволяющий врачу проводить дистанционную ЭКГ-диагностику и управлять дефибриллятором с использованием телефонной связи. Система состоит из портативного внешнего дефибриллятора, оснащенного аппаратом ЭКГ (электрокардиографом), микрофоном и батареей, и мобильного (сотового или радио-) телефона, подключенного к базовой станции, состоящей из пульта управления и ЭКГ-монитора с функцией записи.
14.13. Медицинские изделия для определения физиологических параметров/картирования сердца
| 275420 | 14. Сердечно-сосудистые медицинские изделия | Система для дефибрилляции с использованием телефонной связи | Комплект устройств, позволяющий врачу проводить дистанционную ЭКГ-диагностику и управлять дефибриллятором с использованием телефонной связи. Система состоит из портативного внешнего дефибриллятора, оснащенного аппаратом ЭКГ (электрокардиографом), микрофоном и батареей, и мобильного (сотового или радио-) телефона, подключенного к базовой станции, состоящей из пульта управления и ЭКГ-монитора с функцией записи.
14.15. Мониторы/системы мониторирования кардиологические и сопутствующие изделия и
| 275430 | 14. Сердечно-сосудистые медицинские изделия | Система удаленного мониторинга имплантированного электрокардиостимулятора | Комплект устройств, предназначенных для анализа рабочих характеристик имплантированного электрокардиостимулятора на основе электрокардиографических измерений, которые можно удаленно мониторировать. Как правило, включает в себя анализатор кардиостимулятора на основе компьютера, электрокардиограф (ЭКГ) с 12-ю отведениями, а также приемник и/или передатчик через телефонную сеть. Система обеспечивает получение данных непосредственно от пациента (например, ЭКГ электроды прикрепляются к пациенту и проверяемый магнит помещается рядом с кардиостимулятором для его активации) или программатора кардиостимулятора. Сигналы посылаются на приемник, где отображается информация о показателях кардиостимулятора. Эта система может также включать в себя базу данных, в которой собираются и хранятся данные о пациенте.
14.09. Кардиостимуляторы и сопутствующие изделия
| 275430 | 14. Сердечно-сосудистые медицинские изделия | Система удаленного мониторинга имплантированного электрокардиостимулятора | Комплект устройств, предназначенных для анализа рабочих характеристик имплантированного электрокардиостимулятора на основе электрокардиографических измерений, которые можно удаленно мониторировать. Как правило, включает в себя анализатор кардиостимулятора на основе компьютера, электрокардиограф (ЭКГ) с 12-ю отведениями, а также приемник и/или передатчик через телефонную сеть. Система обеспечивает получение данных непосредственно от пациента (например, ЭКГ электроды прикрепляются к пациенту и проверяемый магнит помещается рядом с кардиостимулятором для его активации) или программатора кардиостимулятора. Сигналы посылаются на приемник, где отображается информация о показателях кардиостимулятора. Эта система может также включать в себя базу данных, в которой собираются и хранятся данные о пациенте.
14.13. Медицинские изделия для определения физиологических параметров/картирования сердца
| 275440 | 16. Урологические медицинские изделия | Расширитель пищевода, утяжеленный вольфрамом | Хирургический инструмент в виде резиновой трубки с прочными стенками, заполненной вольфрамом (W), предназначен для расширения пищевода с помощью одного расширителя, или расширителей с последовательно увеличивающимися размерами. Устройство утяжелено внутри вольфрамом для гравитационной поддержки [и, чтобы избежать потенциальной опасности при работе с ртутью (Hg)], когда он вслепую вводится в пищевод при вертикальном положении пациента; он может иметь круглый или тонкий кончик, увеличивающийся до полного диаметра через несколько сантиметров от кончика. Устройство обычно называют расширителем Малони или Хурста, и оно предназначено для лечения кардиоспазма, эзофагита и стеноза. Это изделие многоразвого использования .
16.14. Прочие урологические медицинские изделия
| 275440 | 18. Хирургические инструменты/системы и сопутствующие медицинские изделия | Расширитель пищевода, утяжеленный вольфрамом | Хирургический инструмент в виде резиновой трубки с прочными стенками, заполненной вольфрамом (W), предназначен для расширения пищевода с помощью одного расширителя, или расширителей с последовательно увеличивающимися размерами. Устройство утяжелено внутри вольфрамом для гравитационной поддержки [и, чтобы избежать потенциальной опасности при работе с ртутью (Hg)], когда он вслепую вводится в пищевод при вертикальном положении пациента; он может иметь круглый или тонкий кончик, увеличивающийся до полного диаметра через несколько сантиметров от кончика. Устройство обычно называют расширителем Малони или Хурста, и оно предназначено для лечения кардиоспазма, эзофагита и стеноза. Это изделие многоразвого использования .
18.37. Расширители и сопутствующие изделия
| 275440 | 3. Гастроэнтерологические медицинские изделия | Расширитель пищевода, утяжеленный вольфрамом | Хирургический инструмент в виде резиновой трубки с прочными стенками, заполненной вольфрамом (W), предназначен для расширения пищевода с помощью одного расширителя, или расширителей с последовательно увеличивающимися размерами. Устройство утяжелено внутри вольфрамом для гравитационной поддержки [и, чтобы избежать потенциальной опасности при работе с ртутью (Hg)], когда он вслепую вводится в пищевод при вертикальном положении пациента; он может иметь круглый или тонкий кончик, увеличивающийся до полного диаметра через несколько сантиметров от кончика. Устройство обычно называют расширителем Малони или Хурста, и оно предназначено для лечения кардиоспазма, эзофагита и стеноза. Это изделие многоразвого использования .
3.09. Расширители пищевода
| 275450 | 10. Ортопедические медицинские изделия | Сверло хирургическое спиральное, многоразового использования | Изделие в виде вала с тупоугольным коническим рабочим торцом с двумя режущими кромками, обеспечивающее при вращении высверливание отверстия с диаметром, равным диаметру режущей кромки. Часто называется «спиральным сверлом», поскольку имеет два спиралевидных жёлоба для отвода высверленного материала в боковых стенках по всей рабочей длине инструмента. Проксимальный конец вставляется в патрон хирургической дрели/бормашины. Обычно изготавливается из высококачественной нержавеющей стали и доступно в различных размерах. Это изделие многоразового использования.
10.22. Прочие ортопедические медицинские изделия
| 275450 | 18. Хирургические инструменты/системы и сопутствующие медицинские изделия | Сверло хирургическое спиральное, многоразового использования | Изделие в виде вала с тупоугольным коническим рабочим торцом с двумя режущими кромками, обеспечивающее при вращении высверливание отверстия с диаметром, равным диаметру режущей кромки. Часто называется «спиральным сверлом», поскольку имеет два спиралевидных жёлоба для отвода высверленного материала в боковых стенках по всей рабочей длине инструмента. Проксимальный конец вставляется в патрон хирургической дрели/бормашины. Обычно изготавливается из высококачественной нержавеющей стали и доступно в различных размерах. Это изделие многоразового использования.
18.14. Дрели хирургические и сопутствующие изделия
| 275460 | 12. Радиологические медицинские изделия | Гель контактный, нестерильный | Нестерильное средство, разработанное для нанесения на неповрежденную поверхность кожи пациента для обеспечения связи между анализатором (например, ультразвуковым датчиком, оптической системой контроля уровня глюкозы) и пациентом, благодаря чему могут передаваться и приниматься сигналы (например, ультразвук, свет), проходящие через кожу во время обследования. Средство выпускается в форме нелипкого жидкообразного геля (или сухой смеси для приготовления геля путем разведения его водой), который может также позволять оператору плавно передвигать аналитическое устройство по коже пациента для обеспечения лучшего анализа обследуемого участка. Может использоваться как профессиональным медицинским работником, так и непрофессионалом. После применения изделием нельзя пользоваться повторно.
12.08. Системы радиологические диагностические и сопутствующие изделия
12.08.15. Системы ультразвуковой визуализации и сопутствующие изделия
| 275460 | 104. | Гель контактный, нестерильный | Нестерильное средство, разработанное для нанесения на неповрежденную поверхность кожи пациента для обеспечения связи между анализатором (например, ультразвуковым датчиком, оптической системой контроля уровня глюкозы) и пациентом, благодаря чему могут передаваться и приниматься сигналы (например, ультразвук, свет), проходящие через кожу во время обследования. Средство выпускается в форме нелипкого жидкообразного геля (или сухой смеси для приготовления геля путем разведения его водой), который может также позволять оператору плавно передвигать аналитическое устройство по коже пациента для обеспечения лучшего анализа обследуемого участка. Может использоваться как профессиональным медицинским работником, так и непрофессионалом. После применения изделием нельзя пользоваться повторно.
| 275470 | 13. Реабилитационные и адаптированные для инвалидов медицинские изделия | Повязка для лечения рубцов, одноразового использования, нестерильная | Нестерильное покрытие/вещество, изготавливаемое из синтетического полимерного материала или покрытое им (например, силиконовым гелем, полиуретаном), предназначенное для нанесения непосредственно на кожу для лечения гипертрофических или келоидных рубцов. Изделие, как правило, выпускается в форме гибкого или эластичного листа/пленки, пены или геля, которые закрывают кожу для увлажнения и уменьшения/предотвращения возникновения красных, темных или приподнятых рубцов, возникающих в результате хирургической операции, несчастных случаев, порезов, ожогов или других травм. Изделие может быть самоклеящимся или фиксироваться с помощью эластичной клейкой ленты; могут прилагаться изделия/принадлежности, используемые при нанесении (например, массажный мячик).После применения изделием нельзя пользоваться повторно.
13.13. Прочие реабилитационные и адаптационные медицинские изделия
| 275470 | 6. Медицинские изделия для манипуляций/восстановления тканей/органов человека | Повязка для лечения рубцов, одноразового использования, нестерильная | Нестерильное покрытие/вещество, изготавливаемое из синтетического полимерного материала или покрытое им (например, силиконовым гелем, полиуретаном), предназначенное для нанесения непосредственно на кожу для лечения гипертрофических или келоидных рубцов. Изделие, как правило, выпускается в форме гибкого или эластичного листа/пленки, пены или геля, которые закрывают кожу для увлажнения и уменьшения/предотвращения возникновения красных, темных или приподнятых рубцов, возникающих в результате хирургической операции, несчастных случаев, порезов, ожогов или других травм. Изделие может быть самоклеящимся или фиксироваться с помощью эластичной клейкой ленты; могут прилагаться изделия/принадлежности, используемые при нанесении (например, массажный мячик).После применения изделием нельзя пользоваться повторно.
6.06. Повязки и сопутствующие изделия
| 275470 | 8. Медицинские изделия для пластической хирургии, дерматологии и косметологии | Повязка для лечения рубцов, одноразового использования, нестерильная | Нестерильное покрытие/вещество, изготавливаемое из синтетического полимерного материала или покрытое им (например, силиконовым гелем, полиуретаном), предназначенное для нанесения непосредственно на кожу для лечения гипертрофических или келоидных рубцов. Изделие, как правило, выпускается в форме гибкого или эластичного листа/пленки, пены или геля, которые закрывают кожу для увлажнения и уменьшения/предотвращения возникновения красных, темных или приподнятых рубцов, возникающих в результате хирургической операции, несчастных случаев, порезов, ожогов или других травм. Изделие может быть самоклеящимся или фиксироваться с помощью эластичной клейкой ленты; могут прилагаться изделия/принадлежности, используемые при нанесении (например, массажный мячик).После применения изделием нельзя пользоваться повторно.
8.03. Повязки/одежда для лечения рубцов
| 275490 | 5. Медицинские изделия для in vitro диагностики (ИВД) | C1 ингибитор эстеразы ИВД, набор, иммунофлуоресцентный анализ | Набор реагентов и других связанных с ними материалов, предназначенный для количественного определения белка, регулирующего систему комплемента, С1 ингибитора эстеразы (C1 esterase inhibitor), в клиническом образце методом иммунофлуоресцентного анализа.
5.04. Реагенты/наборы для определения аналитов ИВД
5.04.02. Реагенты/наборы для биохимического анализа
| 275500 | 10. Ортопедические медицинские изделия | Сверло хирургическое спиральное, одноразового использования, нестерильное | Нестерильный стержень из металла с притупленной V-образной режущей кромкой предназначен для сверления кости, чтобы создать отверстие того же размера, что и диаметр стержня. Изделие обычно называется "спиральное сверло", имеет цилиндрическую конструкцию с двусторонней режущей головкой, которая образуется из двух спиральных канавок, распространяющихся на длину вводимой части сверла. На проксимальном конце стержень закрепляется в электрическом хирургическом инструменте или ручной хирургической дрели. Сверло, как правило, изготовлено из высококачественной нержавеющей стали и доступно в различных размерах. Это изделие одноразового использования, подлежащее стерилизации перед использованием.
10.22. Прочие ортопедические медицинские изделия
| 275500 | 18. Хирургические инструменты/системы и сопутствующие медицинские изделия | Сверло хирургическое спиральное, одноразового использования, нестерильное | Нестерильный стержень из металла с притупленной V-образной режущей кромкой предназначен для сверления кости, чтобы создать отверстие того же размера, что и диаметр стержня. Изделие обычно называется "спиральное сверло", имеет цилиндрическую конструкцию с двусторонней режущей головкой, которая образуется из двух спиральных канавок, распространяющихся на длину вводимой части сверла. На проксимальном конце стержень закрепляется в электрическом хирургическом инструменте или ручной хирургической дрели. Сверло, как правило, изготовлено из высококачественной нержавеющей стали и доступно в различных размерах. Это изделие одноразового использования, подлежащее стерилизации перед использованием.
18.14. Дрели хирургические и сопутствующие изделия
| 275510 | 5. Медицинские изделия для in vitro диагностики (ИВД) | Контейнер для сбора образцов мочи не вакуумный ИВД, без добавок | Закрытая пластиковая емкость без добавок, предназначенная для сбора, хранения и/или транспортировки образца мочи для культивирования, анализа и/или других исследований. Это изделие одноразового использования.
5.02. Емкости/контейнеры для проб ИВД
5.02.03. Емкости для проб мочи
| 275510 | 6. Медицинские изделия для манипуляций/восстановления тканей/органов человека | Контейнер для сбора образцов мочи не вакуумный ИВД, без добавок | Закрытая пластиковая емкость без добавок, предназначенная для сбора, хранения и/или транспортировки образца мочи для культивирования, анализа и/или других исследований. Это изделие одноразового использования.
6.02. Изделия для сбора/обработки/транспортирования биологических жидкостей/тканей
| 275520 | 5. Медицинские изделия для in vitro диагностики (ИВД) | C1 ингибитор эстеразы ИВД, набор, иммунохемилюминесцентный анализ | Набор реагентов и других связанных с ними материалов, предназначенный для количественного определения белка, регулирующего систему комплемента, С1 ингибитора эстеразы (C1 esterase inhibitor), в клиническом образце методом иммунохемилюминесцентного анализа.
5.04. Реагенты/наборы для определения аналитов ИВД
5.04.02. Реагенты/наборы для биохимического анализа
| 275530 | 5. Медицинские изделия для in vitro диагностики (ИВД) | C1 ингибитор эстеразы ИВД, калибратор | Материал, используемый для установления референтых значений для анализа, предназначенный для использования при количественном определении белка, регулирующего систему комплемента, С1 ингибитора эстеразы (C1 esterase inhibitor), в клиническом образце.
5.04. Реагенты/наборы для определения аналитов ИВД
5.04.02. Реагенты/наборы для биохимического анализа
| 275540 | 5. Медицинские изделия для in vitro диагностики (ИВД) | C1 ингибитор эстеразы ИВД, контрольный материал | Материал, используемый для подтверждения качества анализа, предназначенный для использования при количественном определении белка, регулирующего систему комплемента, С1 ингибитора эстеразы (C1 esterase inhibitor), в клиническом образце.
5.04. Реагенты/наборы для определения аналитов ИВД
5.04.02. Реагенты/наборы для биохимического анализа
| 275550 | 5. Медицинские изделия для in vitro диагностики (ИВД) | Альдостерон ИВД, калибратор | Материал, используемый для установления референтных значений для анализа, предназначенный для количественного определения альдостерона (aldosterone) в клиническом образце.
5.04. Реагенты/наборы для определения аналитов ИВД
5.04.02. Реагенты/наборы для биохимического анализа
| 275560 | 5. Медицинские изделия для in vitro диагностики (ИВД) | C1 ингибитор эстеразы ИВД, реагент | Вещество или реактив, предназначенный для использования совместно с исходным изделием для ИВД для выполнения особой функции в анализе, который используется при количественном определении белка, регулирующего систему комплемента, С1 ингибитора эстеразы (C1 esterase inhibitor), в клиническом образце.
5.04. Реагенты/наборы для определения аналитов ИВД
5.04.02. Реагенты/наборы для биохимического анализа
| 275570 | 5. Медицинские изделия для in vitro диагностики (ИВД) | Альдостерон ИВД, контрольный материал | Материал, используемый для подтверждения качества анализа, предназначенный для использования при количественном определении альдостерона (aldosterone) в клиническом образце.
5.04. Реагенты/наборы для определения аналитов ИВД
5.04.02. Реагенты/наборы для биохимического анализа
| 275580 | 5. Медицинские изделия для in vitro диагностики (ИВД) | Альдостерон ИВД, набор, радиоиммунный анализ (РИА) | Набор реагентов и других связанных с ними материалов, предназначенный для количественного определения альдостерона (aldosterone) в клиническом образце методом радиоиммунного анализа (РИА).
5.04. Реагенты/наборы для определения аналитов ИВД
5.04.02. Реагенты/наборы для биохимического анализа
| 275590 | 7. Медицинские изделия для отоларингологии | Система стереотаксической хирургии для оториноларингологии | Комплект устройств, который может состоять из жесткой рамы, приспособлений для расположения и выравнивания, рабочей станции и калибровочных управляющих механизмов для прецизионного расположения датчиков, других приборов или имплантируемых элементов во время хирургии уха, носа, горла (ENT). Система может включать автоматические функции для сохранения диагностических изображений, используемых при хирургии.
7.19. Прочие медицинские изделия для отоларингологии
| 275600 | 6. Медицинские изделия для манипуляций/восстановления тканей/органов человека | Повязка для лечения рубцов, многоразового использования | Нестерильное покрытие, изготавливаемое из материала на основе силикона (например, силиконового геля), предназначенное для накладывания непосредственно на кожу для лечения гипертрофических или келоидных рубцов. Изделие, как правило, выпускается в форме эластичного листа, который закрывает кожу для увлажнения и уменьшения красных, темных или приподнятых рубцов, возникших в результате хирургической операции, несчастных случаев, порезов, ожогов или других травм. Изделие может быть самоклеящимся или фиксироваться с помощью эластичной клейкой ленты; изделие также может быть моющимся. Это изделие, пригодное после соответствующей чистки для многоразового использования.
6.06. Повязки и сопутствующие изделия
| 275600 | 8. Медицинские изделия для пластической хирургии, дерматологии и косметологии | Повязка для лечения рубцов, многоразового использования | Нестерильное покрытие, изготавливаемое из материала на основе силикона (например, силиконового геля), предназначенное для накладывания непосредственно на кожу для лечения гипертрофических или келоидных рубцов. Изделие, как правило, выпускается в форме эластичного листа, который закрывает кожу для увлажнения и уменьшения красных, темных или приподнятых рубцов, возникших в результате хирургической операции, несчастных случаев, порезов, ожогов или других травм. Изделие может быть самоклеящимся или фиксироваться с помощью эластичной клейкой ленты; изделие также может быть моющимся. Это изделие, пригодное после соответствующей чистки для многоразового использования.
8.03. Повязки/одежда для лечения рубцов
| 275610 | 5. Медицинские изделия для in vitro диагностики (ИВД) | Альдостерон ИВД, реагент | Вещество или реактив, предназначенный для использования совместно с исходным изделием для ИВД для выполнения особой функции в анализе, который используется при количественном определении альдостерона (aldosterone) в клиническом образце.
5.04. Реагенты/наборы для определения аналитов ИВД
5.04.02. Реагенты/наборы для биохимического анализа
| 275620 | 1. Анестезиологические и респираторные медицинские изделия | Держатель для анестезиологической дыхательной трубки | Изделие, предназначенное, в первую очередь, для удержания трубок анестезиологического дыхательного контура, идущих от пациента и к пациенту, которое может также использоваться и для удержания аспирационных трубок или кабелей электрокардиографа (ЭКГ), подведенных к пациенту, с целью предотвращения их разъединения. Изделие, как правило, изготавливается из металла/платика и может фиксироваться/приклепляться к операционному/смотровому столу или креслу для осмотра или проведения лечебных процедур. Это изделие, пригодное для многоразового использования.
1.05. Анестезиологические системы и сопутствующие изделия
| 275630 | 1. Анестезиологические и респираторные медицинские изделия | Монитор глубины анестезии | Работающее от сети (сети переменного тока) изделие, предназначенное для определения, обработки и отображения регистрируемых сигналов, поступающих от находящегося в бессознательном состоянии (под наркозом) пациента, демонстрирующих степень отключения сознания. Изделие использует метод анализа биспектрального индекса волноформы электроэнцефалограммы (ЭЭГ) и других ее свойств, что позволяет определить, например, уровени седации, потерю сознания и пробуждение от наркоза во время проведения операции. Используется в анестезиологии и травматологии.
1.05. Анестезиологические системы и сопутствующие изделия
| 275630 | 1. Анестезиологические и респираторные медицинские изделия | Монитор глубины анестезии | Работающее от сети (сети переменного тока) изделие, предназначенное для определения, обработки и отображения регистрируемых сигналов, поступающих от находящегося в бессознательном состоянии (под наркозом) пациента, демонстрирующих степень отключения сознания. Изделие использует метод анализа биспектрального индекса волноформы электроэнцефалограммы (ЭЭГ) и других ее свойств, что позволяет определить, например, уровени седации, потерю сознания и пробуждение от наркоза во время проведения операции. Используется в анестезиологии и травматологии.
1.16. Мониторы/системы мониторирования анестизиологические/респираторные
| 275640 | 1. Анестезиологические и респираторные медицинские изделия | Прикладное программное обеспечение для анестезиологической информационной системы | Прикладная компьютерная программа, стандартная программа и/или алгоритмы, предназначенные для использования в составе или в качестве информационной системы для электронного получения, сбора, хранения, обработки, анализа, отображения, вывода и распространения данных в пределах одного медицинского учреждения или между разными медицинскими учреждениями для поддержания административной и клинической деятельности, связанной с оказанием анестезиологических услуг. Программное обеспечение, как правило, устанавливается в специально предназначенную для этих целей информационную систему для анестезии или в существующий обычный персональный компьютер или децентрализованные компьютеры/сети.
1.05. Анестезиологические системы и сопутствующие изделия
| 275650 | 1. Анестезиологические и респираторные медицинские изделия | Аппарат ингаляционной анестезии, с настенным креплением | Комплект изделий, устанавливаемых на каркас или на стену (изделие стационарное и обычно подвешивается на рельсовой крепежной системе для медицинских изделий), предназначенный для непрерывного или периодического введения и мониторинга смесей газов [кислорода (O2), закиси азота (N2O), медицинского воздуха и анестетиков] для обеспечения пациента соответствующим уровнем анестезии во время проведения хирургической операции. Комплект, как правило, включает в себя механические устройства подачи газов (например, флоуметры и испарители) и подключается непосредственно к газовому конечному устройству; он обычно включает в себя дыхательный контур пациента и базовые устройства для контроля газа. Эти изделия чаще всего используются в помещениях для введения наркоза и в помещениях для проведения малых/краткосрочных операций.
1.05. Анестезиологические системы и сопутствующие изделия
| 275650 | 1. Анестезиологические и респираторные медицинские изделия | Аппарат ингаляционной анестезии, с настенным креплением | Комплект изделий, устанавливаемых на каркас или на стену (изделие стационарное и обычно подвешивается на рельсовой крепежной системе для медицинских изделий), предназначенный для непрерывного или периодического введения и мониторинга смесей газов [кислорода (O2), закиси азота (N2O), медицинского воздуха и анестетиков] для обеспечения пациента соответствующим уровнем анестезии во время проведения хирургической операции. Комплект, как правило, включает в себя механические устройства подачи газов (например, флоуметры и испарители) и подключается непосредственно к газовому конечному устройству; он обычно включает в себя дыхательный контур пациента и базовые устройства для контроля газа. Эти изделия чаще всего используются в помещениях для введения наркоза и в помещениях для проведения малых/краткосрочных операций.
1.11. Испарители анестезиологические и сопутствующие изделия
| 275650 | 1. Анестезиологические и респираторные медицинские изделия | Аппарат ингаляционной анестезии, с настенным креплением | Комплект изделий, устанавливаемых на каркас или на стену (изделие стационарное и обычно подвешивается на рельсовой крепежной системе для медицинских изделий), предназначенный для непрерывного или периодического введения и мониторинга смесей газов [кислорода (O2), закиси азота (N2O), медицинского воздуха и анестетиков] для обеспечения пациента соответствующим уровнем анестезии во время проведения хирургической операции. Комплект, как правило, включает в себя механические устройства подачи газов (например, флоуметры и испарители) и подключается непосредственно к газовому конечному устройству; он обычно включает в себя дыхательный контур пациента и базовые устройства для контроля газа. Эти изделия чаще всего используются в помещениях для введения наркоза и в помещениях для проведения малых/краткосрочных операций.
1.14. Магистрали дыхательные и сопутствующие изделия
| 275660 | 1. Анестезиологические и респираторные медицинские изделия | Нагреватель растворов для анестезии | Подогревающее устройство, работающее от сети переменного тока, содержащее пробирки с раствором анестетика, предназначено для подогрева раствора перед его введением пациенту для анестезии. Оно, как правило, состоит из настольного прибора, который имеет ячейки для пробирок с раствором анестетика, нагревательного элемента, термостата и элементов управления. Это портативный прибор, предназначенный для использования в различных местах, когда необходимо введение анестетика.
1.26. Прочие анестезиологические и респираторные медицинские изделия
| 275670 | 1. Анестезиологические и респираторные медицинские изделия | Блок вентиляции легких для анестезиологической системы | Электронный модуль анестезиологической системы, используемый для управления альвеолярной вентиляцией во время общей анестезии. Это изделие может использоваться с ингалируемыми анестетиками. Изделие соответствующим образом удовлетворяет потребности пациента в обмене кислорода (O2) и диоксида углерода (CO2) для поддержания нормальных концентраций газа в крови при подаче правильных объемов анестетиков. Изделие позволяет контролируемым образом подавать пациенту газ для дыхания; оно оборудовано устройством подачи сигналов тревоги, предупреждающих об изменениях в манере дыхания пациента или о возникновении небезопасных для работы условий; изделие, как правило, можно использовать для целого ряда пациентов (от новорожденных до взрослых).
1.05. Анестезиологические системы и сопутствующие изделия
| 275670 | 1. Анестезиологические и респираторные медицинские изделия | Блок вентиляции легких для анестезиологической системы | Электронный модуль анестезиологической системы, используемый для управления альвеолярной вентиляцией во время общей анестезии. Это изделие может использоваться с ингалируемыми анестетиками. Изделие соответствующим образом удовлетворяет потребности пациента в обмене кислорода (O2) и диоксида углерода (CO2) для поддержания нормальных концентраций газа в крови при подаче правильных объемов анестетиков. Изделие позволяет контролируемым образом подавать пациенту газ для дыхания; оно оборудовано устройством подачи сигналов тревоги, предупреждающих об изменениях в манере дыхания пациента или о возникновении небезопасных для работы условий; изделие, как правило, можно использовать для целого ряда пациентов (от новорожденных до взрослых).
1.07. Вентиляторы респираторные и сопутствующие изделия
| 275680 | 1. Анестезиологические и респираторные медицинские изделия | Система анестезиологическая, общего назначения | Комплект электронных изделий, используемых для проведения общей ингаляционной анестезии (т.е. подачи кислорода (О2), закиси азота (N2O), других медицинских газов и анестетиков) и возможно, общей внутривенной анестезии и местной анестезии. Его основными компонентами являются системы подачи газа под высоким, средним и низким давлением, дыхательный контур (обычно с аппаратом искусственной вентиляции легких) и система выведения анестезиологических газов. В комплект входит встроенное устройство подачи сигналов тревоги, анализаторы, системы контроля/мониторинга и, как правило, интегрированные электронные/с сенсорным экраном дисплеи для проведения целевой контролируемой анестезии любым пациентам (например, новорожденным, взрослым).
1.05. Анестезиологические системы и сопутствующие изделия
| 275680 | 1. Анестезиологические и респираторные медицинские изделия | Система анестезиологическая, общего назначения | Комплект электронных изделий, используемых для проведения общей ингаляционной анестезии (т.е. подачи кислорода (О2), закиси азота (N2O), других медицинских газов и анестетиков) и возможно, общей внутривенной анестезии и местной анестезии. Его основными компонентами являются системы подачи газа под высоким, средним и низким давлением, дыхательный контур (обычно с аппаратом искусственной вентиляции легких) и система выведения анестезиологических газов. В комплект входит встроенное устройство подачи сигналов тревоги, анализаторы, системы контроля/мониторинга и, как правило, интегрированные электронные/с сенсорным экраном дисплеи для проведения целевой контролируемой анестезии любым пациентам (например, новорожденным, взрослым).
1.07. Вентиляторы респираторные и сопутствующие изделия
| 275680 | 1. Анестезиологические и респираторные медицинские изделия | Система анестезиологическая, общего назначения | Комплект электронных изделий, используемых для проведения общей ингаляционной анестезии (т.е. подачи кислорода (О2), закиси азота (N2O), других медицинских газов и анестетиков) и возможно, общей внутривенной анестезии и местной анестезии. Его основными компонентами являются системы подачи газа под высоким, средним и низким давлением, дыхательный контур (обычно с аппаратом искусственной вентиляции легких) и система выведения анестезиологических газов. В комплект входит встроенное устройство подачи сигналов тревоги, анализаторы, системы контроля/мониторинга и, как правило, интегрированные электронные/с сенсорным экраном дисплеи для проведения целевой контролируемой анестезии любым пациентам (например, новорожденным, взрослым).
1.14. Магистрали дыхательные и сопутствующие изделия
| 275690 | 1. Анестезиологические и респираторные медицинские изделия | Коннектор для быстрого соединения в системе отвода отработанных анестезиологических газов, с гнездовым разъемом | Соединительное устройство с гнездовым разъемом, используемое для подключения к штекерному разъему коннектора системы выведения анестезиологического газа (СВАГ) для соединения двух устройств друг с другом, чтобы обеспечить непрерывный канал для контролируемого удаления отработанных анестезиологических газов. Он имеет систему безопасности, включающую в себя специфическую механическую конфигурацию сопряжения, цветовое кодирование и соединение со специальным диаметром трубки для предотвращения неправильного подключения и возможности для пользователя быстрого подключения / отключения приборов, свзанных с СВАГ. Он может быть прикреплен, например, к СВАГ или удлинительным линиям. Он может быть выполнен как соединитель системы безопасности с индексацией диаметров (DISS) или невзаимозаменяемый резьбовой соединитель (NIST). Оно не является терминальным блоком СВАГ.
1.18. Оборудование для подведения анестезиологических и респираторных газов
| 275700 | 1. Анестезиологические и респираторные медицинские изделия | Контур дыхательный анестезиологический, многоразового использования | Нестерильный комплект изделий, предназначенный для подвода медицинских газов от источника свежего газа в составе аппарату ингаляционной анестезии/анестезиологической системы к пациенту, как правило, обеспечивающий связь между пациентом, аппаратом/мешком для искусственной вентиляции легких, поглотителем углекислого газа (CO2) и монитором. Он обычно включает в себя как канал вдоха, так и канал выдоха и состоит из дыхательных трубок, Y-образной трубки, мешком для искусственной вентиляции легких, соединителей/переходников и портов для взятия газовых проб. Абсорбер, односторонний направляющий клапан и регулируемый ограничитель давления клапанного типа также обычно задействованы в контуре, но могут как входить, так и не входить в его состав. Это изделие многоразового использования.
1.05. Анестезиологические системы и сопутствующие изделия
| 275700 | 1. Анестезиологические и респираторные медицинские изделия | Контур дыхательный анестезиологический, многоразового использования | Нестерильный комплект изделий, предназначенный для подвода медицинских газов от источника свежего газа в составе аппарату ингаляционной анестезии/анестезиологической системы к пациенту, как правило, обеспечивающий связь между пациентом, аппаратом/мешком для искусственной вентиляции легких, поглотителем углекислого газа (CO2) и монитором. Он обычно включает в себя как канал вдоха, так и канал выдоха и состоит из дыхательных трубок, Y-образной трубки, мешком для искусственной вентиляции легких, соединителей/переходников и портов для взятия газовых проб. Абсорбер, односторонний направляющий клапан и регулируемый ограничитель давления клапанного типа также обычно задействованы в контуре, но могут как входить, так и не входить в его состав. Это изделие многоразового использования.
1.07. Вентиляторы респираторные и сопутствующие изделия
| 275700 | 1. Анестезиологические и респираторные медицинские изделия | Контур дыхательный анестезиологический, многоразового использования | Нестерильный комплект изделий, предназначенный для подвода медицинских газов от источника свежего газа в составе аппарату ингаляционной анестезии/анестезиологической системы к пациенту, как правило, обеспечивающий связь между пациентом, аппаратом/мешком для искусственной вентиляции легких, поглотителем углекислого газа (CO2) и монитором. Он обычно включает в себя как канал вдоха, так и канал выдоха и состоит из дыхательных трубок, Y-образной трубки, мешком для искусственной вентиляции легких, соединителей/переходников и портов для взятия газовых проб. Абсорбер, односторонний направляющий клапан и регулируемый ограничитель давления клапанного типа также обычно задействованы в контуре, но могут как входить, так и не входить в его состав. Это изделие многоразового использования.
1.14. Магистрали дыхательные и сопутствующие изделия
| 275710 | 1. Анестезиологические и респираторные медицинские изделия | Катетер проводниковый анестезиологический, антибактериальный | Стерильная гибкая трубка предназначена для чрескожного введения при неоднократных или длительных инъекциях местных анестетиков для предоперационной, интраоперационной или послеоперационной региональной анестезии и / или снятия боли; он может быть помещен в эпидуральном пространстве, в или вокруг хирургических раневых участков или вблизи периферических нервов. Катетер покрыт антимикробными агентами для помощи в предотвращении развития инфекции, и может включать в себя устройства, предназначенные для введения/ функционирования катетера (например, иглы, оболочки). Это устройство обычно используется во время хирургических или диагностических процедур или для временного облегчения хронической боли в конечностях, тазу, животе, или пояснице. Одноразовый инструмент.
1.13. Катетеры анестезиологические и сопутствующие изделия
| 275720 | 1. Анестезиологические и респираторные медицинские изделия | Набор для катетеризации анестезиологический | Набор стерильных изделий и материалов, предназначенный для многократных или длительных инъекций местных анестетиков для предоперационной, интраоперационной или послеоперационной регионарной анестезии. Набор состоит из катетера с устройствами, необходимыми для введения/обеспечения работы катетера (например, туннелером, иглой, интродьюсером), а также неспециализированных вспомогательных изделий (например, перевязочного материала, пластырей). Это изделие одноразового использования.
1.13. Катетеры анестезиологические и сопутствующие изделия
| 275720 | 6. Медицинские изделия для манипуляций/восстановления тканей/органов человека | Набор для катетеризации анестезиологический | Набор стерильных изделий и материалов, предназначенный для многократных или длительных инъекций местных анестетиков для предоперационной, интраоперационной или послеоперационной регионарной анестезии. Набор состоит из катетера с устройствами, необходимыми для введения/обеспечения работы катетера (например, туннелером, иглой, интродьюсером), а также неспециализированных вспомогательных изделий (например, перевязочного материала, пластырей). Это изделие одноразового использования.
6.06. Повязки и сопутствующие изделия
| 275730 | 1. Анестезиологические и респираторные медицинские изделия | Стол для анестезиологических инструментов | Плоская поверхность (например, из металла, пластика), как правило, крепится на подвижном вращающемся основании на колесах, используется анестезиологом для организации и размещения инструментов во время хирургических операций с общим наркозом. Обычно содержит полки, ящики и лотки для инструментов.
1.26. Прочие анестезиологические и респираторные медицинские изделия
| 275740 | 1. Анестезиологические и респираторные медицинские изделия | Ширма анестезиологическая | Изделие в виде рамы, используемое в качестве барьера между стерильной операционной зоной (т.е., рабочей зоной хирурга) и нестерильной зоной, где работает анестезиолог и другой персонал во время проведения процедуры. Оно обычно крепится к боковому рельсу операционного стола, и хирургические простыни подвешиваются на него или от него для создания гигиенической перегородки. Это изделие многоразового использования.
1.26. Прочие анестезиологические и респираторные медицинские изделия
| 275750 | 1. Анестезиологические и респираторные медицинские изделия | Аппарат искусственной вентиляции легких анестезиологический | Автономное работающее от сети (сети переменного тока) обеспечивающее автоматическую циркуляцию изделие, используемое для проведения контролируемой альвеолярной вентиляции легких в процессе общей анестезии, которое можно использовать совместно с ингалируемыми анестетиками. Имеет упрощенную конструкцию и меньше функций по сравнению аппаратом искусственной вентиляции легких для интенсивной терапии, однако, соответствующим образом удовлетворяет потребности пациента в обмене кислорода (O2) и диоксида углерода (CO2) для поддержания нормальных концентраций газа в крови. Изделие позволяет контролируемым образом подавать пациенту газ для дыхания; оно оборудовано устройством подачи сигналов тревоги, предупреждающих об изменениях в манере дыхания пациента или о возникновении небезопасных для работы условий.
1.05. Анестезиологические системы и сопутствующие изделия
| 275750 | 1. Анестезиологические и респираторные медицинские изделия | Аппарат искусственной вентиляции легких анестезиологический | Автономное работающее от сети (сети переменного тока) обеспечивающее автоматическую циркуляцию изделие, используемое для проведения контролируемой альвеолярной вентиляции легких в процессе общей анестезии, которое можно использовать совместно с ингалируемыми анестетиками. Имеет упрощенную конструкцию и меньше функций по сравнению аппаратом искусственной вентиляции легких для интенсивной терапии, однако, соответствующим образом удовлетворяет потребности пациента в обмене кислорода (O2) и диоксида углерода (CO2) для поддержания нормальных концентраций газа в крови. Изделие позволяет контролируемым образом подавать пациенту газ для дыхания; оно оборудовано устройством подачи сигналов тревоги, предупреждающих об изменениях в манере дыхания пациента или о возникновении небезопасных для работы условий.
1.07. Вентиляторы респираторные и сопутствующие изделия
| 275750 | 1. Анестезиологические и респираторные медицинские изделия | Аппарат искусственной вентиляции легких анестезиологический | Автономное работающее от сети (сети переменного тока) обеспечивающее автоматическую циркуляцию изделие, используемое для проведения контролируемой альвеолярной вентиляции легких в процессе общей анестезии, которое можно использовать совместно с ингалируемыми анестетиками. Имеет упрощенную конструкцию и меньше функций по сравнению аппаратом искусственной вентиляции легких для интенсивной терапии, однако, соответствующим образом удовлетворяет потребности пациента в обмене кислорода (O2) и диоксида углерода (CO2) для поддержания нормальных концентраций газа в крови. Изделие позволяет контролируемым образом подавать пациенту газ для дыхания; оно оборудовано устройством подачи сигналов тревоги, предупреждающих об изменениях в манере дыхания пациента или о возникновении небезопасных для работы условий.
1.14. Магистрали дыхательные и сопутствующие изделия
| 275760 | 1. Анестезиологические и респираторные медицинские изделия | Трубка для эвакуации отработанных анестезиологических газов | Полое цилиндрическое изделие, используемое для контролируемого выведения нежелательных анестезиологических газов из системы отвода анестезиологических газов во избежание загрязнения атмосферы рабочего помещения. Поперечный внутренний диаметр трубки больше, чем у трубки, используемой для низкопоточной подачи анестезиологических газов, что позволяет уменьшить сопротивление и облегчить процесс выведения. Трубка маркируется цветовым кодом и используется для соединения системы отвода анестезиологических газов и системы воздухопроводов больницы/учреждения. Изделие представляет собой полимерную трубку, армированную, например, тканым полиэфиром; доступны изделия в стандартных катушках. Может использоваться для эвакуации других видов газов (например, выделяемых во время замешивания ортопедического костного цемента). Это изделие многоразового использования.
1.05. Анестезиологические системы и сопутствующие изделия
| 275770 | 1. Анестезиологические и респираторные медицинские изделия | Блок терминальный системы отвода отработанных анестезиологических газов | Устройство, которое является составной частью медицинской системы газопровода или системы трубопроводов медицинского газа / вакуума, которая имеет специальный выходной коннектор для анестезиологического газа (ВАГ). Он предназначен для крепления на настенные блоки медицинского снабжения, сервисные системы снабжения (потолочное крепление), или непосредственно на стене. Устройство функционирует как выпускной узел, к которому оператор может подключить / отключить систему выведения анестезиологического газа (СВАГ). При отсоединении от СВАГ устройство будет самостоятельно перекрывать газопровод, предотвращая обратный поток отработанных анестезиологических газов, с помощью специализированного трубопровода в окружающую среду.
1.18. Оборудование для подведения анестезиологических и респираторных газов
| 275770 | 2. Вспомогательные и общебольничные медицинские изделия | Блок терминальный системы отвода отработанных анестезиологических газов | Устройство, которое является составной частью медицинской системы газопровода или системы трубопроводов медицинского газа / вакуума, которая имеет специальный выходной коннектор для анестезиологического газа (ВАГ). Он предназначен для крепления на настенные блоки медицинского снабжения, сервисные системы снабжения (потолочное крепление), или непосредственно на стене. Устройство функционирует как выпускной узел, к которому оператор может подключить / отключить систему выведения анестезиологического газа (СВАГ). При отсоединении от СВАГ устройство будет самостоятельно перекрывать газопровод, предотвращая обратный поток отработанных анестезиологических газов, с помощью специализированного трубопровода в окружающую среду.
2.56. Прочие вспомогательные и общебольничные медицинские изделия
| 275780 | 1. Анестезиологические и респираторные медицинские изделия | Маска лицевая анестезиологическая, одноразового использования | Гибкое формуемое изделие, предназначенное для размещения поверх носа и/или рта пациента для направления анестезирующих газов в верхние дыхательные пути. Изготавливается из токопроводящего или токонепроводящего каучука, поливинилхлорида (ПВХ) или других стерилизуемых материалов, которые обеспечивают мягкое гибкое покрытие для создания воздухонепроницаемого уплотнения на лице пациента. Обычно изделие содержит 22-мм коннектор (для взрослых) или 15-мм коннектор (для детей) и доступно в большом диапазоне размеров. Может закрепляться с помощью головного ремешка. Это изделие иногда используется совместно с ручным аппаратом для искусственной вентиляции легких. Это изделие одноразового использования.
1.15. Маски респираторные/анестезиологические и сопутствующие изделия
| 275800 | 1. Анестезиологические и респираторные медицинские изделия | Система анестезиологическая, с закрытым контуром | Комплект электронных изделий, предназначенных для использования при ингаляционной анестезии и специально разработанные с закрытым дыхательным контуром для повторного нагнетения выдыхаемых пациентом газов [неиспользованных анестезиологических газов и диоксида углерода (СО2)] через абсорбер СО2 для максимизации использования газа и минимизации фоновой концентрации выдыхаемого газа. В комплект входит встроенное устройство подачи сигналов тревоги, анализаторы, системы контроля/мониторинга и, как правило, интегрированные электронные/с сенсорным экраном дисплеи. Система позволяет небольним количествам свежего газа поступать в контур, а небольшим количествам выдыхаемого газа выходить из контура, что способствует сохранению здорового баланса газов для пациента.
1.05. Анестезиологические системы и сопутствующие изделия
| 275800 | 1. Анестезиологические и респираторные медицинские изделия | Система анестезиологическая, с закрытым контуром | Комплект электронных изделий, предназначенных для использования при ингаляционной анестезии и специально разработанные с закрытым дыхательным контуром для повторного нагнетения выдыхаемых пациентом газов [неиспользованных анестезиологических газов и диоксида углерода (СО2)] через абсорбер СО2 для максимизации использования газа и минимизации фоновой концентрации выдыхаемого газа. В комплект входит встроенное устройство подачи сигналов тревоги, анализаторы, системы контроля/мониторинга и, как правило, интегрированные электронные/с сенсорным экраном дисплеи. Система позволяет небольним количествам свежего газа поступать в контур, а небольшим количествам выдыхаемого газа выходить из контура, что способствует сохранению здорового баланса газов для пациента.
1.14. Магистрали дыхательные и сопутствующие изделия
| 275820 | 1. Анестезиологические и респираторные медицинские изделия | Контур дыхательный, одноразового использования, нестерильный | Нестерильный комплект изделий, предназначенный для подвода медицинских газов от источника свежего газа в составе аппарата/рабочей станции ингаляционной анестезии к пациенту, как правило, обеспечивающий связь между пациентом, аппаратом/мешком для искусственной вентиляции легких, абсорбер углекислого газа (CO2) и монитором. Как правило, включает в себя как канал вдоха, так и канал выдоха и состоит из дыхательных трубок, дыхательного мешка и/или резервуаров, Y-образной трубки, коннекторов/адаптеров и портов для взятия проб газа. Абсорбер, односторонний направляющий клапан и регулируемый ограничитель давления клапанного типа также, как правило, задействованы в контуре, но могут как входить, так и не входить в его состав. Это изделие для одноразового использования.
1.05. Анестезиологические системы и сопутствующие изделия
| 275820 | 1. Анестезиологические и респираторные медицинские изделия | Контур дыхательный, одноразового использования, нестерильный | Нестерильный комплект изделий, предназначенный для подвода медицинских газов от источника свежего газа в составе аппарата/рабочей станции ингаляционной анестезии к пациенту, как правило, обеспечивающий связь между пациентом, аппаратом/мешком для искусственной вентиляции легких, абсорбер углекислого газа (CO2) и монитором. Как правило, включает в себя как канал вдоха, так и канал выдоха и состоит из дыхательных трубок, дыхательного мешка и/или резервуаров, Y-образной трубки, коннекторов/адаптеров и портов для взятия проб газа. Абсорбер, односторонний направляющий клапан и регулируемый ограничитель давления клапанного типа также, как правило, задействованы в контуре, но могут как входить, так и не входить в его состав. Это изделие для одноразового использования.
1.07. Вентиляторы респираторные и сопутствующие изделия
| 275820 | 1. Анестезиологические и респираторные медицинские изделия | Контур дыхательный, одноразового использования, нестерильный | Нестерильный комплект изделий, предназначенный для подвода медицинских газов от источника свежего газа в составе аппарата/рабочей станции ингаляционной анестезии к пациенту, как правило, обеспечивающий связь между пациентом, аппаратом/мешком для искусственной вентиляции легких, абсорбер углекислого газа (CO2) и монитором. Как правило, включает в себя как канал вдоха, так и канал выдоха и состоит из дыхательных трубок, дыхательного мешка и/или резервуаров, Y-образной трубки, коннекторов/адаптеров и портов для взятия проб газа. Абсорбер, односторонний направляющий клапан и регулируемый ограничитель давления клапанного типа также, как правило, задействованы в контуре, но могут как входить, так и не входить в его состав. Это изделие для одноразового использования.
1.14. Магистрали дыхательные и сопутствующие изделия
| 275830 | 1. Анестезиологические и респираторные медицинские изделия | Лента для фиксации анестезиологической маски, многоразового использования | Полоска материала, разработанная для удержания анестезиологической маски в требуемом положении на лице пациента. Ленту, как правило, оборачивают вокруг головы пациента и часто прикрепляют к специальному стабилизирующему устройству (например, при помощи крючков), расположенному на порте газового соединения маски. Как правило, используется во время длительной анестезии. Это изделие, пригодное для многоразового использования.
1.15. Маски респираторные/анестезиологические и сопутствующие изделия
| 275840 | 1. Анестезиологические и респираторные медицинские изделия | Коннектор для быстрого соединения в системе отвода отработанных анестезиологических газов, со штекерным разъемом | Соединительное устройство со штекерным разъемом, используемое для подключения к оконечному устройству выведения анестезиологического газа (ВАГ) системы медицинского газопровода или гнездовому разъему соединителя ВАГ, позволяющий пользователю быстро подключать и отключать систему выведения анестезиологического газа (СВАГ) для контролируемого удаления отработанных анестезиологических газов. Он имеет систему безопасности, включающую в себя специфическую механическую конфигурацию сопряжения, цветовое кодирование и соединение со специальным диаметром трубки для предотвращения неправильного подключения. Он используется для подключения к терминальному блоку ВАГ или коннектору с гнездовым разъемом. Это, как правило, соединитель системы безопасности с индексацией диаметров (DISS).
1.18. Оборудование для подведения анестезиологических и респираторных газов
| 275850 | 2. Вспомогательные и общебольничные медицинские изделия | Тележка анестезиологическая | Изделие, напоминающее предмет мебели, обычно в виде небольшого шкафа на колёсиках, используемое для безопасного хранения оборудования для анестезии и наркотических веществ. Сконструировано для снятия нарастания статических электрических зарядов.
2.54. Шкафы/боксы медицинские
| 275860 | 1. Анестезиологические и респираторные медицинские изделия | Катетер проводниковый анестезиологический | Гибкая трубка, предназначенная для чрескожного введения с целью периодических или непрерывных инъекций местных анестетиков для предоперационной, интраоперационной или послеоперационной регионарной анестезии и/или обезболивания; может размещаться в эпидуральном пространстве, внутри или вокруг хирургических ран или около периферических нервов. Может включать изделия, специально предназначенные для введения/обеспечения возможности функционирования катетера (например, иглу, интродьюсер); изделие не покрыто антибактериальным средством. Это изделие, как правило, используется во время хирургических или диагностических процедур или для временного снятия хронических болей в конечностях, области таза, живота или в поясничном отделе позвоночника. Это изделие для одноразового использования, предназначенное для применения в стерильных условиях.
1.13. Катетеры анестезиологические и сопутствующие изделия
| 275870 | 1. Анестезиологические и респираторные медицинские изделия | Фильтр для проведения анестезии | Микропористое изделие для минимизации зараженных частиц при местной анестезирующей инъекции. Изделие одноразового использования.
1.13. Катетеры анестезиологические и сопутствующие изделия
| 275880 | 1. Анестезиологические и респираторные медицинские изделия | Монитор содержания кислорода анестезиологический к аппарату ингаляционной анестезии | Работающее от сети (сети переменного тока) изделие, функционирующее с блоком доставки газа для анестезии за счет мониторинга концентрации кислорода О2 в доставляемой пациенту наркозно-дыхательной смеси; изделие позволяет предотвратить гипоксию в тех случаях, когда концентрация О2 опускается ниже установленного уровня. Обычно подача анестетических газов прекращается и раздается предупреждающий сигнал, если концентрация О2 становится чересчур низкой. Это изделие также известно как сигнализация падения концентрации кислорода.
1.05. Анестезиологические системы и сопутствующие изделия
| 275900 | 1. Анестезиологические и респираторные медицинские изделия | Соединения газового баллона для анестезиологической системы | Изделие, которое является модулем анестезиологической системы и функционирует как система, используемая для присоединения баллонов со сжатым газом к анестезиологической системе. Комплект соединений может содержать, например, фильтр, регулятор давления, предохранительный клапан, индикатор давления или специфическую для газа штекерную соединительную систему.
1.05. Анестезиологические системы и сопутствующие изделия
| 275900 | 1. Анестезиологические и респираторные медицинские изделия | Соединения газового баллона для анестезиологической системы | Изделие, которое является модулем анестезиологической системы и функционирует как система, используемая для присоединения баллонов со сжатым газом к анестезиологической системе. Комплект соединений может содержать, например, фильтр, регулятор давления, предохранительный клапан, индикатор давления или специфическую для газа штекерную соединительную систему.
1.18. Оборудование для подведения анестезиологических и респираторных газов
| 275920 | 1. Анестезиологические и респираторные медицинские изделия | Насос циркуляционный для анестезиологического дыхательного конутра | Турбинное изделие с электрическим приводом, которое крепится к закрытому дыхательному контуру анестезиологической системы и предназначается для обеспечения непрерывной циркуляции анестезиологических газов за счет поддержания однонаправленных клапанов в открытом положении с помощью нагнетаемого воздуха, благодаря чему уменьшается механическое мертвое пространство и снижается сопротивление в дыхательном контуре.
1.05. Анестезиологические системы и сопутствующие изделия
| 275920 | 1. Анестезиологические и респираторные медицинские изделия | Насос циркуляционный для анестезиологического дыхательного конутра | Турбинное изделие с электрическим приводом, которое крепится к закрытому дыхательному контуру анестезиологической системы и предназначается для обеспечения непрерывной циркуляции анестезиологических газов за счет поддержания однонаправленных клапанов в открытом положении с помощью нагнетаемого воздуха, благодаря чему уменьшается механическое мертвое пространство и снижается сопротивление в дыхательном контуре.
1.14. Магистрали дыхательные и сопутствующие изделия
| 275930 | 1. Анестезиологические и респираторные медицинские изделия | Фиксатор анестезиологического катетера, стерильный | Стерильное изделие в форме подушечки с адгезивной обратной стороной с фиксирующим механизмом, которое используется для фиксации анестезиологического катетера на коже в месте его введения с целью предотвращения смещения катетера. Изделие также известно как устройство для фиксации эпидурального катетера. Это изделие для одноразового использования.
1.13. Катетеры анестезиологические и сопутствующие изделия
| 275940 | 1. Анестезиологические и респираторные медицинские изделия | Маска лицевая анестезиологическая, многоразового использования | Гибкое формуемое изделие, предназначенное для размещения поверх носа и/или рта пациента для направления анестезирующих газов в верхние дыхательные пути. Изготавливается из токопроводящего или токонепроводящего каучука, поливинилхлорида (ПВХ) или других стерилизуемых материалов, которые обеспечивают мягкое гибкое покрытие для создания воздухонепроницаемого уплотнения на лице пациента. Обычно изделие содержит 22-мм коннектор (для взрослых) или 15-мм коннектор (для детей) и доступно в большом диапазоне размеров. Может закрепляться с помощью головного ремешка. Это изделие иногда используется совместно с ручным аппаратом для искусственной вентиляции легких. Это изделие многоразового использования.
1.15. Маски респираторные/анестезиологические и сопутствующие изделия
| 275950 | 1. Анестезиологические и респираторные медицинские изделия | Фиксатор анестезиологической маски, многоразового использования | Изделие, разработанное для фиксации анестезиологической маски на лице пациента, как правило, путем обеспечения крепления для головного ремешка маски. Как правило, это кольцо или круглая лента с определенным количеством крючков, размещенных вокруг ее наружного края, помещаемая поверх порта коннектора маски. Как правило, изделие используется при длительной анестезии. Это изделие, пригодное для многоразового использования.
1.15. Маски респираторные/анестезиологические и сопутствующие изделия
| 275960 | 1. Анестезиологические и респираторные медицинские изделия | Блок подачи газов для анестезиологической системы | Механическое изделие, разработанное как модуль для легкого подключения к анестезиологической системе для смешивания, подачи и регулировки газов [например, кислорода (О2), закиси азота (N2O), воздуха] в систему дыхательного контура. Изделие может функционировать за счет механических флоуметров или электроники. К этому модулю, как правило, подключаются испарители. Это изделие можно легко поменять на время технического обслуживания или для замены. Для отдельных анестезиологических флоуметров см. соответсвующий вид.
1.05. Анестезиологические системы и сопутствующие изделия
| 275960 | 1. Анестезиологические и респираторные медицинские изделия | Блок подачи газов для анестезиологической системы | Механическое изделие, разработанное как модуль для легкого подключения к анестезиологической системе для смешивания, подачи и регулировки газов [например, кислорода (О2), закиси азота (N2O), воздуха] в систему дыхательного контура. Изделие может функционировать за счет механических флоуметров или электроники. К этому модулю, как правило, подключаются испарители. Это изделие можно легко поменять на время технического обслуживания или для замены. Для отдельных анестезиологических флоуметров см. соответсвующий вид.
1.11. Испарители анестезиологические и сопутствующие изделия
| 275970 | 1. Анестезиологические и респираторные медицинские изделия | Система отвода отработанных анестезиологических газов | Изделие, предназначенное для сбора избытков анестезиологических, анальгезирующих или остаточных газов или паров из дыхательной системы пациента, аппарата искусственной вентиляции легких или экстракорпорального оксигенатора, а также их вывода через систему вытяжки. Некоторые модификации могут подключаться к специальному смешивающему устройству для удаления газов из ортопедического костного цемента. Это изделие представляет собой независимый блок, который может использоваться в сочетании с различными типами изделий и систем. Это изделие также известно как система выведения анестезиологических газов.
1.05. Анестезиологические системы и сопутствующие изделия
| 275970 | 1. Анестезиологические и респираторные медицинские изделия | Система отвода отработанных анестезиологических газов | Изделие, предназначенное для сбора избытков анестезиологических, анальгезирующих или остаточных газов или паров из дыхательной системы пациента, аппарата искусственной вентиляции легких или экстракорпорального оксигенатора, а также их вывода через систему вытяжки. Некоторые модификации могут подключаться к специальному смешивающему устройству для удаления газов из ортопедического костного цемента. Это изделие представляет собой независимый блок, который может использоваться в сочетании с различными типами изделий и систем. Это изделие также известно как система выведения анестезиологических газов.
1.07. Вентиляторы респираторные и сопутствующие изделия
| 275980 | 1. Анестезиологические и респираторные медицинские изделия | Шприц Луер для анестезии, стерильный | Стерильное изделие, состоящее из градуированного цилиндра с поршнем, предназначенное для введения (инфузии) анестетиков. На дистальном конце цилиндра находится коннектор со штекерным разъемом (обычно типа Луер-Лок) для подсоединения коннектора иглы с гнездовым соединением для подкожных инъекций, набора для введения анестетика или канюли для стоматологического шприца. Обычно изготавливается из пластика и силиконовых материалов и может иметь покрытие, позволяющее поршню двигаться плавно. Это изделие для одноразового использования.
1.26. Прочие анестезиологические и респираторные медицинские изделия
| 275990 | 1. Анестезиологические и респираторные медицинские изделия | Порт вывода газов в системе подачи газов для анестезиологической системы | Устройство, которое является модулем анестезиологической системы и представляет собой внешний порт на оборудовании поставки газа, используемом для подачи всех газов и паров от этого оборудования в дыхательную систему. Общее выходное отверстие включает подключение к трубе поставки свежего газа, скользящее соединение и коаксиальные коннекторы и несущие нагрузку фитинги для безопасного подключения вспомогательного оборудования.
1.05. Анестезиологические системы и сопутствующие изделия
| 276000 | 9. Нейрологические медицинские изделия | Система чрескожной краниальной электростимуляции, импульсная | Комплект работающих от сети (сети переменного тока) изделий, разработанных для подачи слабых импульсных (не непрерывных) электрических стимулов к головному мозгу пациента для лечения одного или нескольких клинических состояний, включая тревогу, депрессию, бессонницу и/или зависимость; может также использоваться для создания состояния, аналогичного химически индуцированной анестезии. Обычно включает генератор электрических импульсов с возможностью регулирования частоты импульса, его ширины, а также напряжения или силы тока; электрический ток проходит по отведениям и соответствующим электродам для кожи головы.
9.10. Системы электростимуляции центральной нервной системы
| 276010 | 1. Анестезиологические и респираторные медицинские изделия | Монитор содержания кислорода для анестезиологической системы | Электронное устройство, которое является модулем анестезиологической системы и применяется для мониторинга концентрации ислорода (O2) в анестезиологической газовой смеси, поставляемой пациенту, для предотвращения гипоксии в случае, если концентрация O2 упадет ниже допустимого уровня. Подача газа прекращается и сигнал тревоги оповещает о слишком низкой концентрации O2. Это устройство также известно как сигнализатор недостатка кислорода.
1.05. Анестезиологические системы и сопутствующие изделия
| 276020 | 1. Анестезиологические и респираторные медицинские изделия | Прикладное программное обеспечение для анестезиологической системы | Индивидуальное прикладное программное обеспечение или группа программ, стандартная программа или алгоритмы, за счет которых у анестезиологической системы появляются дополнительные возможности отображения, обработки и анализа данных, в результате чего она может функционировать в соответствии со своим назначением. В анестезиологической системе обычно уже имеется базовый набор прикладных или стандартных программ, которые можно обновить для исправления программных ошибок или для придачи системе новых возможностей. Пакеты прикладных программ, как правило, различаются фирменным названием и номером "версии" или "обновления".
1.05. Анестезиологические системы и сопутствующие изделия
| 276030 | 1. Анестезиологические и респираторные медицинские изделия | Монитор содержания анестезиологических газовых агентов, для нескольких агентов | Устройство, работающее от сети переменного тока, предназначено для непрерывного и одновременного забора проб, измерения и отображения концентрации нескольких газообразных анестетиков (например, галотана, десфлурана, этрана, изофлурана) в дыхательной системе (например, на выходе анестезиологической установки или из дыхательного контура/системы отбора проб у постели больного), чтобы гарантировать введение надлежащего количества анестетика пациенту. Оно также может измерять концентрацию вдыхаемого и/или выдыхаемого кислорода (O2) и/или углекислого газа (CO2), температуру. Концентрация газа определяется, например, методами инфракрасной и ультрафиолетовой спетроскопии, интеферометрии и на основе ультразвуковых измерений.
1.16. Мониторы/системы мониторирования анестизиологические/респираторные
| 276040 | 1. Анестезиологические и респираторные медицинские изделия | Монитор содержания анестезиологических газовых агентов, для одного агента | Устройство, работающее от сети переменного тока, предназначено для непрерывного забора проб, измерения и отображения концентрации одного газообразного анестетика (например, галотана, десфлурана, этрана, изофлурана), как правило, на выходе анестезиологической установки, чтобы гарантировать введение надлежащего количества анестетика пациенту, или в окружающем воздухе. Концентрация газа определяется методами инфракрасной и ультрафиолетовой спетроскопии, интеферометрии и на основе ультразвуковых измерений.
1.16. Мониторы/системы мониторирования анестизиологические/респираторные
| 276050 | 1. Анестезиологические и респираторные медицинские изделия | Установка передвижная (тележка) анестезиологическая | Мобильная тележка с разнообразным оборудованием, инструментами, анестетиками, лекарствами и расходными материалами, готовыми для применения в плановой и/или неотложной анестезиологии. Рабочая поверхность легко поддаётся очистке и санитарно-гигенической обработке и имеет достаточную свободную площадь для размещения инструментов и оборудования. Для хранения лекарств, инструментов и приспособлений предусмотрены специальные ящики, полки и отсеки с дверцами.
1.26. Прочие анестезиологические и респираторные медицинские изделия
| 276050 | 2. Вспомогательные и общебольничные медицинские изделия | Установка передвижная (тележка) анестезиологическая | Мобильная тележка с разнообразным оборудованием, инструментами, анестетиками, лекарствами и расходными материалами, готовыми для применения в плановой и/или неотложной анестезиологии. Рабочая поверхность легко поддаётся очистке и санитарно-гигенической обработке и имеет достаточную свободную площадь для размещения инструментов и оборудования. Для хранения лекарств, инструментов и приспособлений предусмотрены специальные ящики, полки и отсеки с дверцами.
2.46. Тележки медицинские
| 276060 | 1. Анестезиологические и респираторные медицинские изделия | Система информационная анестезиологическая | Специальный комплект изделий, разработанных для электронного получения, сбора, хранения, обработки, анализа, отображения, вывода и распространения данных в пределах одного медицинского учреждения или между разными медицинскими учреждениями для поддержания административной и клинической деятельности, связанной с оказанием анестезиологических услуг. Система состоит из специальным образом скомбинированного аппаратного (например, компьютеров, терминалов, сетевых компонентов) и программного (как правило, встроенного) обеспечения.
1.05. Анестезиологические системы и сопутствующие изделия
| 276070 | 1. Анестезиологические и респираторные медицинские изделия | Аппарат ингаляционной анестезии, передвижной | Автономный комплект изделий на колесах для передвижения, разработанный для непрерывного или периодического введения и мониторинга смесей газов [кислорода (О2), закиси азота (N2O), медицинского воздуха и анестетиков] для обеспечения пациента соответствующим для хирургической процедуры уровнем анестезии. Данный комплект также известен как наркозный аппарат и может включать концентратор кислорода или установленные баллоны медицинских газов и обычно имеет механические устройства доставки газов (например, флоуметры и испарители). Комплект, как правило, включает в себя питаемый энергией анестезиологический аппарат искусственной вентиляции легких, дыхательный контур пациента и устройства контроля газа; системы мониторинга состояния пациентов, как правило, устанавливаются отдельно (не встроены в аппарат).
1.05. Анестезиологические системы и сопутствующие изделия
| 276070 | 1. Анестезиологические и респираторные медицинские изделия | Аппарат ингаляционной анестезии, передвижной | Автономный комплект изделий на колесах для передвижения, разработанный для непрерывного или периодического введения и мониторинга смесей газов [кислорода (О2), закиси азота (N2O), медицинского воздуха и анестетиков] для обеспечения пациента соответствующим для хирургической процедуры уровнем анестезии. Данный комплект также известен как наркозный аппарат и может включать концентратор кислорода или установленные баллоны медицинских газов и обычно имеет механические устройства доставки газов (например, флоуметры и испарители). Комплект, как правило, включает в себя питаемый энергией анестезиологический аппарат искусственной вентиляции легких, дыхательный контур пациента и устройства контроля газа; системы мониторинга состояния пациентов, как правило, устанавливаются отдельно (не встроены в аппарат).
1.07. Вентиляторы респираторные и сопутствующие изделия
| 276070 | 1. Анестезиологические и респираторные медицинские изделия | Аппарат ингаляционной анестезии, передвижной | Автономный комплект изделий на колесах для передвижения, разработанный для непрерывного или периодического введения и мониторинга смесей газов [кислорода (О2), закиси азота (N2O), медицинского воздуха и анестетиков] для обеспечения пациента соответствующим для хирургической процедуры уровнем анестезии. Данный комплект также известен как наркозный аппарат и может включать концентратор кислорода или установленные баллоны медицинских газов и обычно имеет механические устройства доставки газов (например, флоуметры и испарители). Комплект, как правило, включает в себя питаемый энергией анестезиологический аппарат искусственной вентиляции легких, дыхательный контур пациента и устройства контроля газа; системы мониторинга состояния пациентов, как правило, устанавливаются отдельно (не встроены в аппарат).
1.11. Испарители анестезиологические и сопутствующие изделия
| 276070 | 1. Анестезиологические и респираторные медицинские изделия | Аппарат ингаляционной анестезии, передвижной | Автономный комплект изделий на колесах для передвижения, разработанный для непрерывного или периодического введения и мониторинга смесей газов [кислорода (О2), закиси азота (N2O), медицинского воздуха и анестетиков] для обеспечения пациента соответствующим для хирургической процедуры уровнем анестезии. Данный комплект также известен как наркозный аппарат и может включать концентратор кислорода или установленные баллоны медицинских газов и обычно имеет механические устройства доставки газов (например, флоуметры и испарители). Комплект, как правило, включает в себя питаемый энергией анестезиологический аппарат искусственной вентиляции легких, дыхательный контур пациента и устройства контроля газа; системы мониторинга состояния пациентов, как правило, устанавливаются отдельно (не встроены в аппарат).
1.14. Магистрали дыхательные и сопутствующие изделия
| 276080 | 1. Анестезиологические и респираторные медицинские изделия | Аппарат ингаляционной анестезии, портативный | Автономное портативное механическое изделие, используемое для непрерывного или периодического введения и мониторинга смеси газов [кислорода (О2), атмосферного воздуха, закиси азота (N2O) и анестетиков] с целью обеспечения пациента необходимым уровнем анестезии. Изделие доставляет газы из баллонов медицинских газов и обычно включает механические устройства доставки газов (например, флоуметры и испарители), ручной анестезиологический аппарат и дыхательный контур пациента. Это изделие, как правило, используется в военно-полевых условиях или при проведении нетрадиционных хирургических операций.
1.05. Анестезиологические системы и сопутствующие изделия
| 276080 | 1. Анестезиологические и респираторные медицинские изделия | Аппарат ингаляционной анестезии, портативный | Автономное портативное механическое изделие, используемое для непрерывного или периодического введения и мониторинга смеси газов [кислорода (О2), атмосферного воздуха, закиси азота (N2O) и анестетиков] с целью обеспечения пациента необходимым уровнем анестезии. Изделие доставляет газы из баллонов медицинских газов и обычно включает механические устройства доставки газов (например, флоуметры и испарители), ручной анестезиологический аппарат и дыхательный контур пациента. Это изделие, как правило, используется в военно-полевых условиях или при проведении нетрадиционных хирургических операций.
1.14. Магистрали дыхательные и сопутствующие изделия
| 276090 | 1. Анестезиологические и респираторные медицинские изделия | Система очистки отработанных газов для анестезиологической системы | Изделие с пневматическим приводом, являющееся компонентом анестезиологической системы, которое соединяется между клапаном выдоха или портом дыхательного контура и системой выведения, позволяющей контролируемым образом удалить ненужные анестезиологические, выдыхаемые или другие газы из окружающей рабочей среды и перенаправить их за пределы здания. Для очистки удаленных газов перед их выбросом в атмосферу могут потребоваться фильтры или абсорберы. Это изделие также известно как система выведения анестезиологических газов.
1.05. Анестезиологические системы и сопутствующие изделия
| 276090 | 1. Анестезиологические и респираторные медицинские изделия | Система очистки отработанных газов для анестезиологической системы | Изделие с пневматическим приводом, являющееся компонентом анестезиологической системы, которое соединяется между клапаном выдоха или портом дыхательного контура и системой выведения, позволяющей контролируемым образом удалить ненужные анестезиологические, выдыхаемые или другие газы из окружающей рабочей среды и перенаправить их за пределы здания. Для очистки удаленных газов перед их выбросом в атмосферу могут потребоваться фильтры или абсорберы. Это изделие также известно как система выведения анестезиологических газов.
1.18. Оборудование для подведения анестезиологических и респираторных газов
| 276100 | 1. Анестезиологические и респираторные медицинские изделия | Флоуметр анестезиологических/дыхательных газов | Изделие, используемое для измерения и регулирования потока анестезиологических/дыхательных газов [например, кислорода (О2), закиси азота (N2O) или воздуха], поступающих от источника газа к пациенту. Газы обычно смешиваются до желаемого соотношения оператором с помощью отдельных флоуметров для каждого вида газа; смешанные газы подаются пациенту через дыхательный контур, но при желании могут подаваться и по отдельности. Это изделие, как правило, устанавливается на аппарат ингаляционной анестезии, но также может использоваться и самостоятельно (например, в научно-исследовательской лаборатории).
1.05. Анестезиологические системы и сопутствующие изделия
| 276100 | 1. Анестезиологические и респираторные медицинские изделия | Флоуметр анестезиологических/дыхательных газов | Изделие, используемое для измерения и регулирования потока анестезиологических/дыхательных газов [например, кислорода (О2), закиси азота (N2O) или воздуха], поступающих от источника газа к пациенту. Газы обычно смешиваются до желаемого соотношения оператором с помощью отдельных флоуметров для каждого вида газа; смешанные газы подаются пациенту через дыхательный контур, но при желании могут подаваться и по отдельности. Это изделие, как правило, устанавливается на аппарат ингаляционной анестезии, но также может использоваться и самостоятельно (например, в научно-исследовательской лаборатории).
1.18. Оборудование для подведения анестезиологических и респираторных газов
| 276110 | 1. Анестезиологические и респираторные медицинские изделия | Табурет анестезиолога | Сиденье, как правило, мягкое и с регулируемой высотой, предназначено для персонала при проведении анестезии в ходе хирургических процедур в качестве альтернативы работе стоя; оно не имеет спинки и подлокотников. Оно предназначено для использования в операционных или чистых комнатах и имеет конструкцию, которая позволяет легко чистить его для сведения к минимуму риска заражения.
1.26. Прочие анестезиологические и респираторные медицинские изделия
| 276120 | 9. Нейрологические медицинские изделия | Кинестезиометр | Механический инструмент, используемый для проверки степени чувствительности мышц в конечности (например, в руке) как реакции на движение, вес или положение. Кинестезия - это "мышечное чувство", восприятие положения, веса и перемещения.
9.13. Прочие нейрологические медицинские изделия
| 276130 | 14. Сердечно-сосудистые медицинские изделия | Отведение для трансторакальной стимуляции | Гибкий провод с электродом, изолированный неэлектропроводящим материалом за исключением концов, который используется в качестве электрического проводника между сердцем и внешним временным электрокардиостимулятором/дефибриллятором для лечения послеоперационных аритмий/остановок сердца. Электрод на конце провода присоединяется к миокарду. Другой конец провода обычно изначально крепится к сменной игле, используемой для перфорации стенки грудной клетки изнутри, после чего он подключается к импульсному генератору, как правило, через специальный адаптер. Изделие используется только для временной кардиостимуляции и удаляется из организма после стабилизации состояния пациента. Это изделие для одноразового использования.
14.09. Кардиостимуляторы и сопутствующие изделия
| 276130 | 14. Сердечно-сосудистые медицинские изделия | Отведение для трансторакальной стимуляции | Гибкий провод с электродом, изолированный неэлектропроводящим материалом за исключением концов, который используется в качестве электрического проводника между сердцем и внешним временным электрокардиостимулятором/дефибриллятором для лечения послеоперационных аритмий/остановок сердца. Электрод на конце провода присоединяется к миокарду. Другой конец провода обычно изначально крепится к сменной игле, используемой для перфорации стенки грудной клетки изнутри, после чего он подключается к импульсному генератору, как правило, через специальный адаптер. Изделие используется только для временной кардиостимуляции и удаляется из организма после стабилизации состояния пациента. Это изделие для одноразового использования.
14.17. Отведения кардиостимуляторов/дефибриляторов и сопутствующие изделия
| 276140 | 13. Реабилитационные и адаптированные для инвалидов медицинские изделия | Гильза приемная для транстибиального протеза | Изделие, надеваемое на конечную часть оставшейся после ампутации части нижней конечности и служащее связующим звеном между телом и протезом после транстибиальной (ниже колена) ампутации.
13.04. Протезы/ортезы внешние
| 276150 | 12. Радиологические медицинские изделия | Маркер для локализации области патологии проглатываемый | Нестерильное изделие, которое проглатывает пациент, чтобы создать идентифицирующие метки, отображаемые на радиографической пленке или цифровых изображениях. Маркер обычно изготавливается в форме проволоки, иглы, шарика или кольца и используется для определения местоположения и границ опухоли, повреждения или какой-либо другой области интереса. Он сделан из материалов, совместимых с системой визуализации, с которой он используется (например, системой магнитно-резонансной томографии (МРТ), рентгеновской системой или системой визуализации для ядерной медицины). Это изделие одноразового использования.
12.08. Системы радиологические диагностические и сопутствующие изделия
12.08.01. Маркеры патологических зон систем визуализации
| 276160 | 13. Реабилитационные и адаптированные для инвалидов медицинские изделия | Протез транстибиальный | Искусственная замена части нижней конечности после ампутации, проведенной между коленным и голеностопным суставами, разработанная разработанная для частичного восстановления внешнего вида и/или утраченных функций этой части тела.
13.04. Протезы/ортезы внешние
| 276180 | 13. Реабилитационные и адаптированные для инвалидов медицинские изделия | Наушники противошумные | Изделие, которое обеспечивает способность слышать, закрывая область головы, включая ухо. Эта родовая группа изделий также используемых как защитные покрытия для укрытия ушей от холода.
13.07. Средства ухода персональные адаптированные
| 276180 | 7. Медицинские изделия для отоларингологии | Наушники противошумные | Изделие, которое обеспечивает способность слышать, закрывая область головы, включая ухо. Эта родовая группа изделий также используемых как защитные покрытия для укрытия ушей от холода.
7.19. Прочие медицинские изделия для отоларингологии
| 276200 | 7. Медицинские изделия для отоларингологии | Ринометр акустический | Электронное устройство с питанием от сети (с использованием источника напряжения переменного тока) или с питанием через подсоединенный компьютер, предназначенное для регистрации внутреннего профиля носа с целью количественного определения степени обструкции/заложенности в полостях носа и обеспечить контроль эффекта лечения или операции. Наконечник проводит акустический импульс, производимый встроенным генератором звука, в нос пациента и определяются отражения звука из носа там, где присутствуют изменения площади сечения. Это компьютеризированное устройство со специализированным программным обеспечением для обработки выходящего и отраженного сигнала для получения графиков площадей сечения как функции расстояния в носу.
7.15. Ринометры/риноманометры
| 276230 | 2. Вспомогательные и общебольничные медицинские изделия | Система информационная логистическая | Специальная компьютерная информационная система, предназначенная для электронного получения, сбора, хранения, помощи в анализе, воспроизведения, вывода и распределения данных внутри одного медицинского учреждения или между учреждениями, чтобы поддерживать административную деятельность, связанную с обеспечением работы служб управления логистическими структурами (т.е., контроль за продвижением товаров и услуг, а также информация по обращению товаров и услуг между местом производства и потребления). Система представляет собой специальную комбинацию аппаратных средств (например, компьютеров, терминалов, сетевых компонентов) и программного обеспечения (обычно встроенного).
2.56. Прочие вспомогательные и общебольничные медицинские изделия
| 276290 | 5. Медицинские изделия для in vitro диагностики (ИВД) | Резистин/адипоцит-специфический секреторный фактор ИВД, калибратор | Материал, используемый для установления референтных значений для анализа, предназначенный для использования при количественном определении резистина (resistin), также известного как адипоцит-специфический секреторный фактор (adipose tissue-specific secretory factor, ADSF), в клиническом образце.
5.04. Реагенты/наборы для определения аналитов ИВД
5.04.02. Реагенты/наборы для биохимического анализа
| 276300 | 5. Медицинские изделия для in vitro диагностики (ИВД) | Кишечный специфический транскрипционный фактор Cdx2 ИВД, набор, иммуногистохимическая реакция с ферментной меткой | Набор реагентов и других связанных с ними материалов, предназначенный для качественного и/или количественного определения кишечного специфического транскрипционного фактора (intestine specific transcription factor) Cdx2 в клиническом образце методом ферментного иммуногистохимического окрашивания.
5.04. Реагенты/наборы для определения аналитов ИВД
5.04.05. Реагенты/наборы для гистологического/цитологического анализа
| 276310 | 18. Хирургические инструменты/системы и сопутствующие медицинские изделия | Зажим кишечный | Ручной хирургический инструмент предназначен для атравматичного захвата, сжатия или поддержки кишечника во время хирургического вмешательства. Он, как правило, представляет собой самофиксирующиеся ножницы с кольцевыми ручками и сделан из высококачественной нержавеющей стали. Он доступен в различных размерах, и рабочий конец может иметь различные конструкции лезвий, например, прямое или изогнутое с параллельными канавками и/или зубцами, чтобы обеспечить сцепление с тканью. Лезвия с плоским и тонким профилем и полужесткие (гибкие) для того, чтобы не вызывать травму ткани кишечника. Это изделие многоразового использования
18.16. Зажимы хирургические
| 276320 | 5. Медицинские изделия для in vitro диагностики (ИВД) | Кишечный специфический транскрипционный фактор Cdx2 ИВД, антитела | Одно или множество антител, способных связываться со специфическими антигенными детерминантами, предназначенных для использования при качественном и/или количественном определении кишечного специфического транскрипционного фактора (intestine specific transcription factor) Cdx2 в клиническом образце.
5.04. Реагенты/наборы для определения аналитов ИВД
5.04.05. Реагенты/наборы для гистологического/цитологического анализа
| 276330 | 5. Медицинские изделия для in vitro диагностики (ИВД) | Кишечный специфический транскрипционный фактор Cdx2 ИВД, калибратор | Материал, используемый для установления референтных значений для анализа, предназначенный для качественного и/или количественного определения кишечного специфического транскрипционного фактора (intestine specific transcription factor) Cdx2 в клиническом образце.
5.04. Реагенты/наборы для определения аналитов ИВД
5.04.05. Реагенты/наборы для гистологического/цитологического анализа
| 276340 | 16. Урологические медицинские изделия | Щипцы кишечные | Ручной хирургический инструмент предназначен для атравматичного удерживания/захвата и/или сжатия кишечных структур, тканей и некоторых органов во время хирургической процедуры. Он, как правило, представляет собой две основные конструкции: 1) самофиксирующийся, похожий на ножницы инструмент с кольцевыми ручками; или 2) большой пинцет с прямыми браншами, которые соединены на проксимальном конце. Он доступен в различных размерах, и рабочий конец может заканчиваться лезвиями различных конструкций (например, петли или треугольники, которые имеют параллельные канавки или зубцы для захвата, или внутрь изогнутые профили для захвата над или вокруг). Он изготовлен из высококачественной нержавеющей стали. Это изделие многоразового использования.
16.14. Прочие урологические медицинские изделия
| 276340 | 18. Хирургические инструменты/системы и сопутствующие медицинские изделия | Щипцы кишечные | Ручной хирургический инструмент предназначен для атравматичного удерживания/захвата и/или сжатия кишечных структур, тканей и некоторых органов во время хирургической процедуры. Он, как правило, представляет собой две основные конструкции: 1) самофиксирующийся, похожий на ножницы инструмент с кольцевыми ручками; или 2) большой пинцет с прямыми браншами, которые соединены на проксимальном конце. Он доступен в различных размерах, и рабочий конец может заканчиваться лезвиями различных конструкций (например, петли или треугольники, которые имеют параллельные канавки или зубцы для захвата, или внутрь изогнутые профили для захвата над или вокруг). Он изготовлен из высококачественной нержавеющей стали. Это изделие многоразового использования.
18.52. Щипцы и сопутствующие изделия
| 276340 | 3. Гастроэнтерологические медицинские изделия | Щипцы кишечные | Ручной хирургический инструмент предназначен для атравматичного удерживания/захвата и/или сжатия кишечных структур, тканей и некоторых органов во время хирургической процедуры. Он, как правило, представляет собой две основные конструкции: 1) самофиксирующийся, похожий на ножницы инструмент с кольцевыми ручками; или 2) большой пинцет с прямыми браншами, которые соединены на проксимальном конце. Он доступен в различных размерах, и рабочий конец может заканчиваться лезвиями различных конструкций (например, петли или треугольники, которые имеют параллельные канавки или зубцы для захвата, или внутрь изогнутые профили для захвата над или вокруг). Он изготовлен из высококачественной нержавеющей стали. Это изделие многоразового использования.
3.16. Прочие гастроэнтерологические медицинские изделия
| 276350 | 5. Медицинские изделия для in vitro диагностики (ИВД) | Кишечный специфический транскрипционный фактор Cdx2 ИВД, контрольный материал | Материал, используемый для подтверждения качества анализа, предназначенный для использования при качественном и/или количественном определении кишечного специфического транскрипционного фактора (intestine specific transcription factor) Cdx2 в клиническом образце.
5.04. Реагенты/наборы для определения аналитов ИВД
5.04.05. Реагенты/наборы для гистологического/цитологического анализа
| 276360 | 5. Медицинские изделия для in vitro диагностики (ИВД) | Колистин сульфат диски для тестирования на чувствительность ИВД | Диски, содержащие определенное количество колистин сульфата (colistin sulfate), предназначенные для определения антимикробной чувствительности микроорганизмов, выделенных из клинического образца путем культивирования.
5.04. Реагенты/наборы для определения аналитов ИВД
5.04.08. Реагенты/наборы для определения микробных изолятов ИВД
| 276370 | 16. Урологические медицинские изделия | Шина для кишечника | Стерильное жесткое или гибкое изделие, предназначенного для имплантации в брюшную полость для стабилизации части кишечника или стабилизации и защиты травмированной части кишечника. Изделие часто применяется для предупреждения кишечной непроходимости после хирургической операции.
16.14. Прочие урологические медицинские изделия
| 276370 | 3. Гастроэнтерологические медицинские изделия | Шина для кишечника | Стерильное жесткое или гибкое изделие, предназначенного для имплантации в брюшную полость для стабилизации части кишечника или стабилизации и защиты травмированной части кишечника. Изделие часто применяется для предупреждения кишечной непроходимости после хирургической операции.
3.16. Прочие гастроэнтерологические медицинские изделия
| 276380 | 5. Медицинские изделия для in vitro диагностики (ИВД) | Кишечный специфический транскрипционный фактор Cdx2 ИВД, реагент | Вещество или реактив, предназначенный для использования совместно с исходным изделием для ИВД для выполнения особой функции в анализе, который используется для качественного и/или количественного определения кишечного специфического транскрипционного фактора (intestine specific transcription factor) Cdx2 в клиническом образце.
5.04. Реагенты/наборы для определения аналитов ИВД
5.04.05. Реагенты/наборы для гистологического/цитологического анализа
| 276390 | 5. Медицинские изделия для in vitro диагностики (ИВД) | Резистин/адипоцит-специфический секреторный фактор ИВД, набор, иммуноферментный анализ (ИФА) | Набор реагентов и других связанных с ними материалов, предназначенный для количественного определения резистина (resistin), также известного как адипоцит-специфический секреторный фактор (adipose tissue-specific secretory factor, ADSF), в клиническом образце с использованием иммуноферментного анализа (ИФА).
5.04. Реагенты/наборы для определения аналитов ИВД
5.04.02. Реагенты/наборы для биохимического анализа
| 276400 | 5. Медицинские изделия для in vitro диагностики (ИВД) | Резистин/адипоцит-специфический секреторный фактор ИВД, реагент | Вещество или реактив, предназначенный для использования совместно с исходным изделием для ИВД с целью выполнения определенной функции в анализе, который используется при количественном определении резистина (resistin), также известного как адипоцит-специфический секреторный фактор (adipose tissue-specific secretory factor, ADSF), в клиническом образце.
5.04. Реагенты/наборы для определения аналитов ИВД
5.04.02. Реагенты/наборы для биохимического анализа
| 276410 | 5. Медицинские изделия для in vitro диагностики (ИВД) | Колистин минимальная ингибирующая концентрация ИВД | Тест-полоска со шкалой или набор реагентов, содержащих колистин (colistin) в различных концентрациях, предназначенный для использования при определении минимальной ингибирующей концентрациии для микроорганизмов, выделенных из клинического образца путем культивирования.
5.04. Реагенты/наборы для определения аналитов ИВД
5.04.08. Реагенты/наборы для определения микробных изолятов ИВД
| 276420 | 18. Хирургические инструменты/системы и сопутствующие медицинские изделия | Зажим кишечный, с фиксирующим механизмом | Ручной хирургический инструмент применяется для кишечника, имеет параллельные прямоугольной формы поворачивающиеся лезвия на одном конце и пружинный замок на другом для фиксации лезвий; лезвия вводятся одновременно вокруг кишечника для удержания и закрытия кишечника и прекращения кровотечения. Он, как правило, имеет вид самофиксирующихся ножниц с кольцевыми ручками и сделан из высококачественной нержавеющей стали. Рабочий конец может иметь разнообразные одно- или дву- лезвийные конструкции (например, прямой или изогнутый с канавками и/или зубцами для захвата). Лезвия плоские и тонкие в профиль, для предотвращения травмы в желудочно-кишечной ткани. Это изделие многоразового использования.
18.16. Зажимы хирургические
| 276430 | 5. Медицинские изделия для in vitro диагностики (ИВД) | Резистин/адипоцит-специфический секреторный фактор ИВД, контрольный материал | Материал, используемый для подтверждения качества анализа, предназначенный для использования при количественном определении резистина (resistin), также известного как адипоцит-специфический секреторный фактор (adipose tissue-specific secretory factor, ADSF), в клиническом образце.
5.04. Реагенты/наборы для определения аналитов ИВД
5.04.02. Реагенты/наборы для биохимического анализа
| 276440 | 16. Урологические медицинские изделия | Капсула для уменьшения дискомфорта в желудке | Устройство в капсулярной форме для приема внутрь, предназначено для уменьшения дискомфорта в желудке, включая вспучивание, вздутие, сразу снижает чувство растяжения желудка, связанное с пищеварением. Проглатывается до еды, для смешивания с пищей, но не влияет на процесс пищеварения и не обеспечивает полное переваривание пищи. Обычно содержит в качестве активных веществ природные минералы (например, окталит), которые поглощают желудочный газ и затем выводятся с калом. Как правило, отпускается без рецепта, для применения в домашних условиях или медицинских учреждениях. Это изделие одноразового использования.
16.14. Прочие урологические медицинские изделия
| 276440 | 3. Гастроэнтерологические медицинские изделия | Капсула для уменьшения дискомфорта в желудке | Устройство в капсулярной форме для приема внутрь, предназначено для уменьшения дискомфорта в желудке, включая вспучивание, вздутие, сразу снижает чувство растяжения желудка, связанное с пищеварением. Проглатывается до еды, для смешивания с пищей, но не влияет на процесс пищеварения и не обеспечивает полное переваривание пищи. Обычно содержит в качестве активных веществ природные минералы (например, окталит), которые поглощают желудочный газ и затем выводятся с калом. Как правило, отпускается без рецепта, для применения в домашних условиях или медицинских учреждениях. Это изделие одноразового использования.
3.16. Прочие гастроэнтерологические медицинские изделия
| 276460 | 13. Реабилитационные и адаптированные для инвалидов медицинские изделия | Губка для мытья тела адаптационная | Изделие предназначено для использования человеком с ограниченными возможностями, чтобы помочь ему поддерживать личную гигиену тела. Это губка для купания из натурального губчатого материала или синтетического материала, имеет специальную ручку или захват для облегчения ее использования.
13.07. Средства ухода персональные адаптированные
| 276470 | 13. Реабилитационные и адаптированные для инвалидов медицинские изделия | Кресло-переноска адаптационное | Изделие, с помощью которого один или несколько медработников или обслуживающий персонал могут физически переносить человека с ограниченными физическими возможностями на ограниченные расстояния. Изделие, как правило, изготавливается из прочных текстильных материалов (например, нейлона, пластика, брезента) и состоит из кресла или люльки с поясом/ремнями.
13.03. Изделия/оборудование домашнее адаптированные
| 276470 | 13. Реабилитационные и адаптированные для инвалидов медицинские изделия | Кресло-переноска адаптационное | Изделие, с помощью которого один или несколько медработников или обслуживающий персонал могут физически переносить человека с ограниченными физическими возможностями на ограниченные расстояния. Изделие, как правило, изготавливается из прочных текстильных материалов (например, нейлона, пластика, брезента) и состоит из кресла или люльки с поясом/ремнями.
13.06. Средства передвижения адаптированные
| 276480 | 13. Реабилитационные и адаптированные для инвалидов медицинские изделия | Коробка для хранения адаптационная | Неиндивидуальное вспомогательное изделие, предназначенное для человека с ограниченными возможностями, позволяющее хранить в организованном порядке и извлекать компоненты, которые он использует во время работы, изделие может использоваться в производственных условиях/при проведении ремонтных работ или при занятиях хобби. Изделие выполнено в виде ящика или шкафа с необходимыми приспособлениями, которые позволяет человеку управляться с ним.
13.11. Устройства обучения навыкам работы адаптированные
| 276480 | 2. Вспомогательные и общебольничные медицинские изделия | Коробка для хранения адаптационная | Неиндивидуальное вспомогательное изделие, предназначенное для человека с ограниченными возможностями, позволяющее хранить в организованном порядке и извлекать компоненты, которые он использует во время работы, изделие может использоваться в производственных условиях/при проведении ремонтных работ или при занятиях хобби. Изделие выполнено в виде ящика или шкафа с необходимыми приспособлениями, которые позволяет человеку управляться с ним.
2.54. Шкафы/боксы медицинские
| 276590 | 13. Реабилитационные и адаптированные для инвалидов медицинские изделия | Устройство электронное для устного воспроизведения текста адаптационное | Цифровой устройство, которое воспроизводит печатные публикации, например: книги, в разговорной форме, чтобы пользователь мог легко понять услышанное. Особенно, используется людьми с инвалидностью и/ или нарушениями зрения или другого тяжелого состояния.
13.08. Устройства коммуникации и информации адаптированные
| 276660 | 13. Реабилитационные и адаптированные для инвалидов медицинские изделия | Устройство для открывания/закрывания дверей адаптационное | Изделие, с помощью которого человек с ограниченными физическими возможностями может открывать и/или закрывать двери.
13.03. Изделия/оборудование домашнее адаптированные
| 276670 | 13. Реабилитационные и адаптированные для инвалидов медицинские изделия | Система динамической поддержки руки реабилитационная | Набор механических изделий, предназначенный для того, чтобы выдержать вес ослабленной или парализованной руки, обеспечивающий поддержку за счет компенсации силы тяжести для функционального использования и/или реабилитации предплечья/запястья/кисти руки. Изделие используется для поддержания деятельности в повседневной жизни, такой, как питание, самообслуживание, использование компьютера, а также для терапевтической тренировки и профилактики заболеваний в области шейного отдела и/или плечевого пояса. Изделие состоит из основного стержня, прикрепленного к поверхности или инвалидному креслу и подвесных креплений или набора компонентов, которые принимают вес тела при помощи набора осей, соединений и шины, находящейся под рукой пользователя. Компенсация силы тяжести осуществляется путем использования противовеса или пружинного механизма и электромотора.
13.06. Средства передвижения адаптированные
| 276730 | 13. Реабилитационные и адаптированные для инвалидов медицинские изделия | Устройство адаптационное для подъема/наклона предметов | Изделие или комплект изделий, которое позволяет человеку с ограниченными возможностями поднимать и наклонять предметы, перемещая их тем самым в положение, в котором они всегда будут доступны.
13.05. Средства медицинские персональные адаптированные
| 276780 | 12. Радиологические медицинские изделия | Система магнитно-резонансной томографии с резистивным магнитом для исследования молочной железы | Диагностическая система магнитно-резонансной томографии (МРТ), предназначенная исключительно для получения изображений молочной железы. Эта система включает в себя резистивный магнит и может быть стационарной, передвижной или транспортируемой. Гентри может иметь различные конфигурации, в том числе открытого или закрытого типа. Кроме получения обычных магнитно-резонансных изображений имеется возможность для проведения магнитно-резонансной спектроскопии и различных процедур визуализации в реальном времени для интервенционных, терапевтических и хирургических процедур под контролем МРТ. Система МРТ для молочной железы обычно содержит специальный стол для поддержки и размещения пациента, чтобы создать оптимальные возможности для получения изображения молочной железы.
12.01. Гентри и сопутствующие изделия
| 276780 | 12. Радиологические медицинские изделия | Система магнитно-резонансной томографии с резистивным магнитом для исследования молочной железы | Диагностическая система магнитно-резонансной томографии (МРТ), предназначенная исключительно для получения изображений молочной железы. Эта система включает в себя резистивный магнит и может быть стационарной, передвижной или транспортируемой. Гентри может иметь различные конфигурации, в том числе открытого или закрытого типа. Кроме получения обычных магнитно-резонансных изображений имеется возможность для проведения магнитно-резонансной спектроскопии и различных процедур визуализации в реальном времени для интервенционных, терапевтических и хирургических процедур под контролем МРТ. Система МРТ для молочной железы обычно содержит специальный стол для поддержки и размещения пациента, чтобы создать оптимальные возможности для получения изображения молочной железы.
12.08. Системы радиологические диагностические и сопутствующие изделия
12.08.06. Системы магнито-резонансной томографии и сопутствующие изделия
| 276780 | 12. Радиологические медицинские изделия | Система магнитно-резонансной томографии с резистивным магнитом для исследования молочной железы | Диагностическая система магнитно-резонансной томографии (МРТ), предназначенная исключительно для получения изображений молочной железы. Эта система включает в себя резистивный магнит и может быть стационарной, передвижной или транспортируемой. Гентри может иметь различные конфигурации, в том числе открытого или закрытого типа. Кроме получения обычных магнитно-резонансных изображений имеется возможность для проведения магнитно-резонансной спектроскопии и различных процедур визуализации в реальном времени для интервенционных, терапевтических и хирургических процедур под контролем МРТ. Система МРТ для молочной железы обычно содержит специальный стол для поддержки и размещения пациента, чтобы создать оптимальные возможности для получения изображения молочной железы.
12.08. Системы радиологические диагностические и сопутствующие изделия
12.08.07. Системы маммографии и сопутствующие изделия
| 276800 | 13. Реабилитационные и адаптированные для инвалидов медицинские изделия | Подъемник для автомобиля персональный адаптационный | Электрический подъемник, разработанный для личного использования, позволяет человеку с нарушенными функциями подниматься или опускаться из автомашины, например, автомобиля или фургона. Подъемник будет обычным дополнением к транспортному средству, чтобы эвакуировать только пользователя (без инвалидного кресла) и будет работать от электрической системы транспортного средства.
13.06. Средства передвижения адаптированные
| 276810 | 13. Реабилитационные и адаптированные для инвалидов медицинские изделия | Застежка для одежды адаптационная | Изделие, применяемое совместно со специально разработанной/адаптированной одеждой для использования людьми с ограниченными возможностями для облегчения застегивания и расстегивания одежды. Данный вид включает в себя молнии, эластичные шнурки, держатели для фартуков, полоски из нейлона, которые сами могут застегиваться (липучки), и другие предметы.
13.07. Средства ухода персональные адаптированные
| 276820 | 13. Реабилитационные и адаптированные для инвалидов медицинские изделия | Накидка защитная адаптационная | Легкий тент из винила, нейлона или другого синтетического материала, используемый для защиты пользователя и коляски от осадков. Это изделие обычно закрывает коляску со всех сторон, но обеспечивает доступ к ведущему колесу, когда необходимо двигаться.
13.06. Средства передвижения адаптированные
| 276820 | 13. Реабилитационные и адаптированные для инвалидов медицинские изделия | Накидка защитная адаптационная | Легкий тент из винила, нейлона или другого синтетического материала, используемый для защиты пользователя и коляски от осадков. Это изделие обычно закрывает коляску со всех сторон, но обеспечивает доступ к ведущему колесу, когда необходимо двигаться.
13.07. Средства ухода персональные адаптированные
| 276840 | 13. Реабилитационные и адаптированные для инвалидов медицинские изделия | Устройство для одевания/раздевания адаптационное в виде рукоятки с крюком | Техническое приспособление, отвечающее потребностям инвалида или немощного человека для выполнения ими процессов самостоятельного одевания и раздевания. Это изделие представляет собой длинную палку с крюком на конце, используемую для того, чтобы помочь надевать и снимать одежду. Возможно, при этом может потребоваться посторонняя помощь.
13.07. Средства ухода персональные адаптированные
| 276870 | 13. Реабилитационные и адаптированные для инвалидов медицинские изделия | Устройство электронное для ориентирования адаптационное | Устройство, используемое инвалидом на основе сенсорных ощущений. Это устройство поможет пользователю в самоориентировке с помощью информации, получаемой через электронику.
13.06. Средства передвижения адаптированные
| 276880 | 13. Реабилитационные и адаптированные для инвалидов медицинские изделия | Велосипед ножной трехколесный адаптационный/реабилитационный | Транспортное трехколесное средство, смонтированное на раме, которое используется, чтобы обеспечить возможность реабилитации и передвижения людям с нарушениями мышечно-двигательной функции, обычно без посторонней помощи. Устройство разработано так, чтобы им мог пользоваться человек, который сам крутит педали. Устройство будет увеличивать независимость пользователя при передвижении на короткие и средние расстояния.
13.05. Средства медицинские персональные адаптированные
| 276880 | 17. Физиотерапевтические медицинские изделия | Велосипед ножной трехколесный адаптационный/реабилитационный | Транспортное трехколесное средство, смонтированное на раме, которое используется, чтобы обеспечить возможность реабилитации и передвижения людям с нарушениями мышечно-двигательной функции, обычно без посторонней помощи. Устройство разработано так, чтобы им мог пользоваться человек, который сам крутит педали. Устройство будет увеличивать независимость пользователя при передвижении на короткие и средние расстояния.
17.06. Тренажеры реабилитационные
| 276930 | 13. Реабилитационные и адаптированные для инвалидов медицинские изделия | Каталка сидячая адаптационная | Колесное средство передвижения, которое имеет каркас с одной или несколькими ручками и на нем можно поместить одного или несколько инвалидов в сидячем или полулежачем положении и оно продвигается дежурным.
13.06. Средства передвижения адаптированные
| 276950 | 13. Реабилитационные и адаптированные для инвалидов медицинские изделия | Юбка/платье адаптационная | Предмет одежды специально разработанный/ адаптированный для ношения женщинами с инвалидностью, чтобы прикрыть часть туловища, как правило, идущее от плечей вниз, чтобы сделать незаметным различие в разнице длины ног, или от талии, в зависимости от различной длины ног. Изделие, как правило, обладает особенностями для облегчения надевания, застегивания и снятия (например: широкие рукава, большие карманы, липучки или застежки-молнии).
13.07. Средства ухода персональные адаптированные
| 276970 | 13. Реабилитационные и адаптированные для инвалидов медицинские изделия | Каталка лежачая адаптационная для самотранспортировки | Ручное служебное изделие, выполнено в виде колесных носилок с платформой для человека с инвалидностью, удерживающее тело в положении лежа для транспортировки. Оно имеет плоскую верхнюю поверхность, на которой пользователь лежит на животе и четыре колеса. Он доступно в различных конструкциях, например: с двумя большими колесами сзади и колесами спереди, которые также обеспечивают возможность руления, или, если изделие очень низкое, то оно может приводиться в движение путем отталкивания. Это обеспечит инвалидам с ограниченной подвижностью возможность передвигаться, как правило, без присутствия сопровождающего.
13.06. Средства передвижения адаптированные
| 276970 | 2. Вспомогательные и общебольничные медицинские изделия | Каталка лежачая адаптационная для самотранспортировки | Ручное служебное изделие, выполнено в виде колесных носилок с платформой для человека с инвалидностью, удерживающее тело в положении лежа для транспортировки. Оно имеет плоскую верхнюю поверхность, на которой пользователь лежит на животе и четыре колеса. Он доступно в различных конструкциях, например: с двумя большими колесами сзади и колесами спереди, которые также обеспечивают возможность руления, или, если изделие очень низкое, то оно может приводиться в движение путем отталкивания. Это обеспечит инвалидам с ограниченной подвижностью возможность передвигаться, как правило, без присутствия сопровождающего.
2.19. Носилки
| 277000 | 13. Реабилитационные и адаптированные для инвалидов медицинские изделия | Маяк звуковой адаптационный | Устройство, используемое слепым человеком для ориентации. Устройство издает звуковые или голосовые сообщения, помогающие пользователю ориентироваться в обстановке.
13.06. Средства передвижения адаптированные
| 277030 | 13. Реабилитационные и адаптированные для инвалидов медицинские изделия | Одежда для водных процедур адаптационная | Предмет одежды, специально разработанный/адаптированный для ношения человеком с ограниченными возможностями во время принятия водных процедур. Изделие, как правило, выполнено с рядом особенностей, которые облегчают процесс надевания, застегивания и снятия (например, с широкими рукавами или штанинами, липучками или застежками-молниями). Оно также может использоваться во время гидротерапии и может включать в себя брюки с функцией защиты от недержания.
13.07. Средства ухода персональные адаптированные
| 277040 | 13. Реабилитационные и адаптированные для инвалидов медицинские изделия | Устройство для одевания адаптационное | Изделие, предназначенное для удержания одежды в закрепленном состоянии, пока человек с ограниченными возможностями надевает предмет одежды.
13.07. Средства ухода персональные адаптированные
| 277050 | 13. Реабилитационные и адаптированные для инвалидов медицинские изделия | Пальто адаптационное | Предмет верхней одежды (например: пальто или пиджак), специально разработанный/адаптированный для ношения людьми с ограниченными возможностями на улице. Изделие может носить мужчина или женщина, и оно, как правило, выполнено с рядом особенностей, которые облегчают надевание, застегивание и снятие (например, с широкими рукавами, большими карманами, липучками или застежками-молниями).
13.07. Средства ухода персональные адаптированные
| 277140 | 13. Реабилитационные и адаптированные для инвалидов медицинские изделия | Щипчики для стрижки ногтей адаптационные | Изделие предназначено для использования человеком с инвалидностью, чтобы помочь ему с подрезанием или укорачиваением своих ногтей на руках или на ногах. Это надежный инструмент с изогнутыми режущими лезвиями, которые подходят под кривизну человеких ногтей. Оно состоит из двух шарнирным креплением лопастей, которые соединены в конце рукоятки изделия; они так установлены, чтобы режущие кромки не соприкасалась, когда не используются, чтобы сохранять режущее свойства. При использовании, два лезвия прижимаются друг к другу в режущем движении, откусывая (отрезая) ногти, которые попадают между расположенные лезвиями.
13.07. Средства ухода персональные адаптированные
| 277170 | 13. Реабилитационные и адаптированные для инвалидов медицинские изделия | Каталка лежачая адаптационная | Колесное средство передвижения, которое состоит из основной платформы, огороженной с четырех сторон, на которой можно поместить одного или несколько инвалидов в лежачем положении и оно вручную продвигается дежурным.
13.06. Средства передвижения адаптированные
| 277200 | 13. Реабилитационные и адаптированные для инвалидов медицинские изделия | Дозатор для шприца адаптационный | Изделие предназначено для использования человеком с инвалидностью, чтобы дозировать необходимое количество лекарства при использовании шприца для самостоятельного введения инъекций. Изделие, как правило, используется чтобы вручную заполнить шприц и помочь при проведении инъекции. Изделие многоразового использования.
13.05. Средства медицинские персональные адаптированные
| 277210 | 13. Реабилитационные и адаптированные для инвалидов медицинские изделия | Устройство для застегивания молний адаптационное | Техническое приспособление, отвечающее потребностям инвалида или немощного человека для выполнения ими процессов самостоятельного одевания и раздевания. Это специальное изделие используется, чтобы манипулировать застежками - молниями на одежде или на интимных местах.
13.07. Средства ухода персональные адаптированные
| 277250 | 13. Реабилитационные и адаптированные для инвалидов медицинские изделия | Электробритва адаптационная | Изделие с питанием от батареи, предназначеное для использования человеком с инвалидностью, помогает ему пользоваться бритвенными принадлежностями в личных целях по мере необходимости, позволяя человеку сбрить волосы на теле, как правило, на лице, а также другие волосы на теле, например: подравнивание волос и бороды. Изделие перемещается по поверхности кожи для сбривания волос и может использоваться насухую (не требует мыла, пены, или геля для бритья). Имеет вращающиеся режущие головки, аккумуляторы и имеет удобную рукоятку для управления. Вращающиеся лезвия, называемые также режущими головками, располагаются под тонкой сеткой-мембраной, через которую выступающие волосы попадают на лезвия и удаляются (срезаются).
13.07. Средства ухода персональные адаптированные
| 277450 | 13. Реабилитационные и адаптированные для инвалидов медицинские изделия | Зеркало адаптационное для самостоятельной установки катетера | Изделие, разработанное для помощи людям с ограниченными возможностями самостоятельно установить и направить катетер для дренажа мочи/промывания. Благодаря этому изделию пациенты могут видеть отверстие мочеиспускательного канала для размещения катетера. Это изделие, пригодное для многоразового использования.
13.07. Средства ухода персональные адаптированные
| 277450 | 16. Урологические медицинские изделия | Зеркало адаптационное для самостоятельной установки катетера | Изделие, разработанное для помощи людям с ограниченными возможностями самостоятельно установить и направить катетер для дренажа мочи/промывания. Благодаря этому изделию пациенты могут видеть отверстие мочеиспускательного канала для размещения катетера. Это изделие, пригодное для многоразового использования.
16.14. Прочие урологические медицинские изделия
| 277450 | 3. Гастроэнтерологические медицинские изделия | Зеркало адаптационное для самостоятельной установки катетера | Изделие, разработанное для помощи людям с ограниченными возможностями самостоятельно установить и направить катетер для дренажа мочи/промывания. Благодаря этому изделию пациенты могут видеть отверстие мочеиспускательного канала для размещения катетера. Это изделие, пригодное для многоразового использования.
3.16. Прочие гастроэнтерологические медицинские изделия
| 277450 | 6. Медицинские изделия для манипуляций/восстановления тканей/органов человека | Зеркало адаптационное для самостоятельной установки катетера | Изделие, разработанное для помощи людям с ограниченными возможностями самостоятельно установить и направить катетер для дренажа мочи/промывания. Благодаря этому изделию пациенты могут видеть отверстие мочеиспускательного канала для размещения катетера. Это изделие, пригодное для многоразового использования.
6.15. Устройства дренирования/удаления жидкостей/тканей
| 277460 | 13. Реабилитационные и адаптированные для инвалидов медицинские изделия | Щетка зубная электрическая адаптационная | Изделие с батарейным питанием, помогающее инвалиду или ослабленному человеку выполнять процедуру личной гигиены. Это изделие предназначено для чистки зубов вручную. Это - изделие многократного использования.
13.07. Средства ухода персональные адаптированные
| 277460 | 15. Стоматологические медицинские изделия | Щетка зубная электрическая адаптационная | Изделие с батарейным питанием, помогающее инвалиду или ослабленному человеку выполнять процедуру личной гигиены. Это изделие предназначено для чистки зубов вручную. Это - изделие многократного использования.
15.26. Прочие стоматологические медицинские изделия
| 277610 | 13. Реабилитационные и адаптированные для инвалидов медицинские изделия | Обувь адаптационная | Изделие специально разработанное/ приспособленное для ношения на ногах человека с инвалидностью, для прогулок и иной деятельности (например: занятие спортом). Изделие, как правило, обладает особенностями, которые облегчают надевания, застегивание, и снятие (например: специальная форма).
13.07. Средства ухода персональные адаптированные
| 277660 | 13. Реабилитационные и адаптированные для инвалидов медицинские изделия | Стол сборочный адаптационный | Неиндивидуальное вспомогательное устройство, предназначенное для человека с ограниченными возможностями, позволяет человеку собирать изделия в производственной обстановке или при занятиях хобби. Изделие представляет собой стол с необходимыми приспособлениями, которые позволяют человеку безопасно управлять им.
13.11. Устройства обучения навыкам работы адаптированные
| 277660 | 2. Вспомогательные и общебольничные медицинские изделия | Стол сборочный адаптационный | Неиндивидуальное вспомогательное устройство, предназначенное для человека с ограниченными возможностями, позволяет человеку собирать изделия в производственной обстановке или при занятиях хобби. Изделие представляет собой стол с необходимыми приспособлениями, которые позволяют человеку безопасно управлять им.
2.56. Прочие вспомогательные и общебольничные медицинские изделия
| 277670 | 13. Реабилитационные и адаптированные для инвалидов медицинские изделия | Щетка-мочалка для мытья тела адаптационная | Изделие предназначено для использования человеком с ограниченными возможностями, чтобы помочь ему поддерживать личную гигиену тела. Это щетка со специальной ручкой или захватом, позволяющая пользователю мыть/очищать все части своего тела во время принятия ванны; в частности те части, до которых он не может добраться при помощи своих рук.
13.07. Средства ухода персональные адаптированные
| 277680 | 13. Реабилитационные и адаптированные для инвалидов медицинские изделия | Крючок для застегивания пуговиц адаптационный | Приспособление, разработанное, чтобы помогать инвалиду и немощному человеку в их потребностях к самостоятельному одеванию и раздеванию. Это изделие разработано для того, чтобы застегивать и расстегивать кнопки на одежде. Немного помощи при этом все-таки может потребоваться.
13.07. Средства ухода персональные адаптированные
| 277700 | 13. Реабилитационные и адаптированные для инвалидов медицинские изделия | Платформа колесная адаптационная для самопередвижения | Мобильное вспомогательное устройство, используемое инвалидом с целью транспортировки, обычно без помощи другого человека. Это колесное устройство, на котором инвалид лежит или сидит, позволяя ему или ей перемещаться вокруг, отталкиваясь от пола руками или ногами. Это устройство увеличивает способность пользователя к самостоятельной транспортировке в местной окружающей среде.
13.06. Средства передвижения адаптированные
| 277850 | 13. Реабилитационные и адаптированные для инвалидов медицинские изделия | Воротник шейный для плавания адаптационный | Изделие предназначено для использования человеком с ограниченными возможностями, чтобы помочь ему удерживаться на поверхности воды во время принятия ванны или плавания и поддерживать голову над водой. Изделие выполнено в виде воротника, который носят на шее и доступно в различных конструкциях, например, надувной или ненадувной.
13.07. Средства ухода персональные адаптированные
| 277890 | 13. Реабилитационные и адаптированные для инвалидов медицинские изделия | Ухват-зажим электрический адаптационный | Устройство с батарейным питанием, предназначенное для использования нетрудоспособным, чтобы удлинить (расширить) нормальную досягаемость человека, позволяя ему/ей доставать, перемещать, схватывать или использовать объекты на расстоянии.
13.09. Устройства манипуляции/фиксации предметов адаптированные
| 277960 | 13. Реабилитационные и адаптированные для инвалидов медицинские изделия | Зажим для фиксации предметов адаптационный | Изделие предназначено для использования человеком с инвалидностью, чтобы поддерживать объект в одном положении. Зажим или зажимное изделие, как правило, имеет два рычага, скрепленные в фиксированной точке, которые имеют пружинное натяжение позволяя сжиматься изделию, оказывая давление на объект воздействия.
13.05. Средства медицинские персональные адаптированные
| 278040 | 13. Реабилитационные и адаптированные для инвалидов медицинские изделия | Салфетка текстильная для мытья тела адаптационная | Изделие предназначено для использования человеком с ограниченными возможностями, чтобы помочь ему поддерживать личную гигиену тела. Это салфетка, изготовленная из текстильного материала, которая имеет специальную ручку или захват для облегчения ее использования.
13.07. Средства ухода персональные адаптированные
| 278050 | 13. Реабилитационные и адаптированные для инвалидов медицинские изделия | Рубашка/блуза адаптационная | Предмет одежды, специально разработанный/адаптированный для ношения на туловище, обычно нижнее белье, человеком с ограниченными возможностями. Изделие, как правило, выполнено с рядом особенностей, которые облегчают процесс надевания, застегивания и снятия (например, с широким воротником и/или рукавами, большими карманами, большими пуговицами, липучками или застежками-молниями).
13.07. Средства ухода персональные адаптированные
| 278110 | 13. Реабилитационные и адаптированные для инвалидов медицинские изделия | Машинка швейная адаптационная | Приводное швейное устройство, общеизвестное как швейная машинка, специально предназначенное или адаптированное для использоваться людьми с ограниченными возможностями для шитья или ремонта одежды или других вещей.
13.01. Изделия бытовые адаптированные
| 278110 | 13. Реабилитационные и адаптированные для инвалидов медицинские изделия | Машинка швейная адаптационная | Приводное швейное устройство, общеизвестное как швейная машинка, специально предназначенное или адаптированное для использоваться людьми с ограниченными возможностями для шитья или ремонта одежды или других вещей.
13.02. Изделия для отдыха/развлечений адаптированные
| 278120 | 13. Реабилитационные и адаптированные для инвалидов медицинские изделия | Вибратор реабилитационный | Электронное устройство, предназначенное для использования вибрационных стимулов для облегчения эрекции полового члена, оргазма и/или эякуляции, в том числе для лечения/контроля мужских сексуальных расстройств (например, преждевременной эякуляции); сексуальная смазка или дополнительные вспомогательные изделия не включены в данный вид. Вибратор может использоваться людьми с ограниченной подвижностью (например, с повреждениями спинного мозга). Также может использоваться в дополнение к укреплению мышц тазового дна для увеличения мышечного тонуса (упражнения Кегеля).
13.07. Средства ухода персональные адаптированные
| 278200 | 13. Реабилитационные и адаптированные для инвалидов медицинские изделия | Устройство для рулевого управления адаптационное, ручное | Устройство, которое может быть добавлено к автомашине, например, автомобилю или фургону которое построено или приспособлено к использованию инвалидом. Оно обеспечивает механическую и/или электрическую адаптацию при маневрировании транспортного средства. Эта родовая группа устройств включает, например, кнопки руля и регулировку положения рулевой колонки.
13.06. Средства передвижения адаптированные
| 278220 | 13. Реабилитационные и адаптированные для инвалидов медицинские изделия | Ремни для переноски адаптационные | Изделие, предназначенное для помощи одному или нескольким работникам здравоохранения или привлекаемым лицам, чтобы физически перенести человека с ограниченными возможностями на ограниченное расстояние. Изделие, как правило, сделано из прочных текстильных материалов (например: нейлон, пластик, парусина) и состоит из расположенных в определенном порядке пояса и ремней, чтобы сформировать подвесную систему для переноски человека.
13.06. Средства передвижения адаптированные
| 278420 | 13. Реабилитационные и адаптированные для инвалидов медицинские изделия | Набор для промывания колостомы, одноразового использования | Набор нестерильных изделий, разработанных для промывания толстой кишки через через колостомическое отверстие. Обычно в набор входит контейнер с жидкостью, трубку с конусовидным наконечником или мягкий гибкий катетер с фиксатором. Это изделие одноразового использования.
13.07. Средства ухода персональные адаптированные
| 278420 | 16. Урологические медицинские изделия | Набор для промывания колостомы, одноразового использования | Набор нестерильных изделий, разработанных для промывания толстой кишки через через колостомическое отверстие. Обычно в набор входит контейнер с жидкостью, трубку с конусовидным наконечником или мягкий гибкий катетер с фиксатором. Это изделие одноразового использования.
16.14. Прочие урологические медицинские изделия
| 278420 | 18. Хирургические инструменты/системы и сопутствующие медицинские изделия | Набор для промывания колостомы, одноразового использования | Набор нестерильных изделий, разработанных для промывания толстой кишки через через колостомическое отверстие. Обычно в набор входит контейнер с жидкостью, трубку с конусовидным наконечником или мягкий гибкий катетер с фиксатором. Это изделие одноразового использования.
18.50. Трокары и сопутствующие изделия
| 278420 | 18. Хирургические инструменты/системы и сопутствующие медицинские изделия | Набор для промывания колостомы, одноразового использования | Набор нестерильных изделий, разработанных для промывания толстой кишки через через колостомическое отверстие. Обычно в набор входит контейнер с жидкостью, трубку с конусовидным наконечником или мягкий гибкий катетер с фиксатором. Это изделие одноразового использования.
18.57. Прочие хирургические инструменты/системы и сопутствующие медицинские изделия
| 278420 | 3. Гастроэнтерологические медицинские изделия | Набор для промывания колостомы, одноразового использования | Набор нестерильных изделий, разработанных для промывания толстой кишки через через колостомическое отверстие. Обычно в набор входит контейнер с жидкостью, трубку с конусовидным наконечником или мягкий гибкий катетер с фиксатором. Это изделие одноразового использования.
3.14. Устройства стомирования и сопутствующие изделия
| 278420 | 6. Медицинские изделия для манипуляций/восстановления тканей/органов человека | Набор для промывания колостомы, одноразового использования | Набор нестерильных изделий, разработанных для промывания толстой кишки через через колостомическое отверстие. Обычно в набор входит контейнер с жидкостью, трубку с конусовидным наконечником или мягкий гибкий катетер с фиксатором. Это изделие одноразового использования.
6.15. Устройства дренирования/удаления жидкостей/тканей
| 278430 | 18. Хирургические инструменты/системы и сопутствующие медицинские изделия | Палочка для колостомы | Изделие, вводимое через петлю толстой кишки, проводимое через стенку брюшной полости для временного удержания от выскальзывания через хирургическое отверстие во время формирования петлевой колостомы. Это изделие для одноразового использования.
18.57. Прочие хирургические инструменты/системы и сопутствующие медицинские изделия
| 278440 | 13. Реабилитационные и адаптированные для инвалидов медицинские изделия | Повязка перистомная/околораневая | Нестерильное вещество или материал, предназначенный для наложения на перистомный и/или околораневый участок кожи, предназначенный для защиты этого участка от выделений организма (например, кала, мочи, экссудата из раны) и/или обеспечения герметичного уплотнения для стомного устройства или раневой повязки. Как правило, выпускаются изделия в различных формах, включая крем, пасту в тубе или другом аппликаторе, пасту в готовых к использованию полосках или порошок. После применения изделием нельзя пользоваться повторно.
13.07. Средства ухода персональные адаптированные
| 278440 | 16. Урологические медицинские изделия | Повязка перистомная/околораневая | Нестерильное вещество или материал, предназначенный для наложения на перистомный и/или околораневый участок кожи, предназначенный для защиты этого участка от выделений организма (например, кала, мочи, экссудата из раны) и/или обеспечения герметичного уплотнения для стомного устройства или раневой повязки. Как правило, выпускаются изделия в различных формах, включая крем, пасту в тубе или другом аппликаторе, пасту в готовых к использованию полосках или порошок. После применения изделием нельзя пользоваться повторно.
16.14. Прочие урологические медицинские изделия
| 278440 | 18. Хирургические инструменты/системы и сопутствующие медицинские изделия | Повязка перистомная/околораневая | Нестерильное вещество или материал, предназначенный для наложения на перистомный и/или околораневый участок кожи, предназначенный для защиты этого участка от выделений организма (например, кала, мочи, экссудата из раны) и/или обеспечения герметичного уплотнения для стомного устройства или раневой повязки. Как правило, выпускаются изделия в различных формах, включая крем, пасту в тубе или другом аппликаторе, пасту в готовых к использованию полосках или порошок. После применения изделием нельзя пользоваться повторно.
18.50. Трокары и сопутствующие изделия
| 278440 | 18. Хирургические инструменты/системы и сопутствующие медицинские изделия | Повязка перистомная/околораневая | Нестерильное вещество или материал, предназначенный для наложения на перистомный и/или околораневый участок кожи, предназначенный для защиты этого участка от выделений организма (например, кала, мочи, экссудата из раны) и/или обеспечения герметичного уплотнения для стомного устройства или раневой повязки. Как правило, выпускаются изделия в различных формах, включая крем, пасту в тубе или другом аппликаторе, пасту в готовых к использованию полосках или порошок. После применения изделием нельзя пользоваться повторно.
18.57. Прочие хирургические инструменты/системы и сопутствующие медицинские изделия
| 278440 | 3. Гастроэнтерологические медицинские изделия | Повязка перистомная/околораневая | Нестерильное вещество или материал, предназначенный для наложения на перистомный и/или околораневый участок кожи, предназначенный для защиты этого участка от выделений организма (например, кала, мочи, экссудата из раны) и/или обеспечения герметичного уплотнения для стомного устройства или раневой повязки. Как правило, выпускаются изделия в различных формах, включая крем, пасту в тубе или другом аппликаторе, пасту в готовых к использованию полосках или порошок. После применения изделием нельзя пользоваться повторно.
3.14. Устройства стомирования и сопутствующие изделия
| 278440 | 6. Медицинские изделия для манипуляций/восстановления тканей/органов человека | Повязка перистомная/околораневая | Нестерильное вещество или материал, предназначенный для наложения на перистомный и/или околораневый участок кожи, предназначенный для защиты этого участка от выделений организма (например, кала, мочи, экссудата из раны) и/или обеспечения герметичного уплотнения для стомного устройства или раневой повязки. Как правило, выпускаются изделия в различных формах, включая крем, пасту в тубе или другом аппликаторе, пасту в готовых к использованию полосках или порошок. После применения изделием нельзя пользоваться повторно.
6.06. Повязки и сопутствующие изделия
| 278440 | 105. | Повязка перистомная/околораневая | Нестерильное вещество или материал, предназначенный для наложения на перистомный и/или околораневый участок кожи, предназначенный для защиты этого участка от выделений организма (например, кала, мочи, экссудата из раны) и/или обеспечения герметичного уплотнения для стомного устройства или раневой повязки. Как правило, выпускаются изделия в различных формах, включая крем, пасту в тубе или другом аппликаторе, пасту в готовых к использованию полосках или порошок. После применения изделием нельзя пользоваться повторно.
| 278450 | 13. Реабилитационные и адаптированные для инвалидов медицинские изделия | Набор для промывания колостомы, многоразового использования | Набор нестерильных изделий, разработанных для промывания толстой кишки через колостомическое отверстие. Обычно в набор входит пакет для промывания колостомы, регулятор потока, конусообразная насадка/наконечник для промывания или мягкий гибкий катетер с фиксатором; также в комплект может входить кольцо/ремень для промывания и некоторые одноразовые изделия (например, приемник для промывания). Это изделие, пригодное после соответствующей чистки для многоразового использования.
13.07. Средства ухода персональные адаптированные
| 278450 | 16. Урологические медицинские изделия | Набор для промывания колостомы, многоразового использования | Набор нестерильных изделий, разработанных для промывания толстой кишки через колостомическое отверстие. Обычно в набор входит пакет для промывания колостомы, регулятор потока, конусообразная насадка/наконечник для промывания или мягкий гибкий катетер с фиксатором; также в комплект может входить кольцо/ремень для промывания и некоторые одноразовые изделия (например, приемник для промывания). Это изделие, пригодное после соответствующей чистки для многоразового использования.
16.14. Прочие урологические медицинские изделия
| 278450 | 18. Хирургические инструменты/системы и сопутствующие медицинские изделия | Набор для промывания колостомы, многоразового использования | Набор нестерильных изделий, разработанных для промывания толстой кишки через колостомическое отверстие. Обычно в набор входит пакет для промывания колостомы, регулятор потока, конусообразная насадка/наконечник для промывания или мягкий гибкий катетер с фиксатором; также в комплект может входить кольцо/ремень для промывания и некоторые одноразовые изделия (например, приемник для промывания). Это изделие, пригодное после соответствующей чистки для многоразового использования.
18.50. Трокары и сопутствующие изделия
| 278450 | 18. Хирургические инструменты/системы и сопутствующие медицинские изделия | Набор для промывания колостомы, многоразового использования | Набор нестерильных изделий, разработанных для промывания толстой кишки через колостомическое отверстие. Обычно в набор входит пакет для промывания колостомы, регулятор потока, конусообразная насадка/наконечник для промывания или мягкий гибкий катетер с фиксатором; также в комплект может входить кольцо/ремень для промывания и некоторые одноразовые изделия (например, приемник для промывания). Это изделие, пригодное после соответствующей чистки для многоразового использования.
18.57. Прочие хирургические инструменты/системы и сопутствующие медицинские изделия
| 278450 | 3. Гастроэнтерологические медицинские изделия | Набор для промывания колостомы, многоразового использования | Набор нестерильных изделий, разработанных для промывания толстой кишки через колостомическое отверстие. Обычно в набор входит пакет для промывания колостомы, регулятор потока, конусообразная насадка/наконечник для промывания или мягкий гибкий катетер с фиксатором; также в комплект может входить кольцо/ремень для промывания и некоторые одноразовые изделия (например, приемник для промывания). Это изделие, пригодное после соответствующей чистки для многоразового использования.
3.14. Устройства стомирования и сопутствующие изделия
| 278450 | 6. Медицинские изделия для манипуляций/восстановления тканей/органов человека | Набор для промывания колостомы, многоразового использования | Набор нестерильных изделий, разработанных для промывания толстой кишки через колостомическое отверстие. Обычно в набор входит пакет для промывания колостомы, регулятор потока, конусообразная насадка/наконечник для промывания или мягкий гибкий катетер с фиксатором; также в комплект может входить кольцо/ремень для промывания и некоторые одноразовые изделия (например, приемник для промывания). Это изделие, пригодное после соответствующей чистки для многоразового использования.
6.15. Устройства дренирования/удаления жидкостей/тканей
| 278460 | 13. Реабилитационные и адаптированные для инвалидов медицинские изделия | Рукав для промывания колостомы | Нестерильный цилиндр из мягкого пластика, открытый с двух концов, предназначенный для использования во время промывания колостомы для слива жидкости, полученной в результате промывания, в санитарную емкость для сбора (например, в унитаз). Как правило, прикрепляется к пластиковому кольцу, размещенному вокруг колостомического отверстия, и удерживается на месте поясным ремнем. Это изделие для одноразового использования.
13.07. Средства ухода персональные адаптированные
| 278460 | 16. Урологические медицинские изделия | Рукав для промывания колостомы | Нестерильный цилиндр из мягкого пластика, открытый с двух концов, предназначенный для использования во время промывания колостомы для слива жидкости, полученной в результате промывания, в санитарную емкость для сбора (например, в унитаз). Как правило, прикрепляется к пластиковому кольцу, размещенному вокруг колостомического отверстия, и удерживается на месте поясным ремнем. Это изделие для одноразового использования.
16.14. Прочие урологические медицинские изделия
| 278460 | 18. Хирургические инструменты/системы и сопутствующие медицинские изделия | Рукав для промывания колостомы | Нестерильный цилиндр из мягкого пластика, открытый с двух концов, предназначенный для использования во время промывания колостомы для слива жидкости, полученной в результате промывания, в санитарную емкость для сбора (например, в унитаз). Как правило, прикрепляется к пластиковому кольцу, размещенному вокруг колостомического отверстия, и удерживается на месте поясным ремнем. Это изделие для одноразового использования.
18.50. Трокары и сопутствующие изделия
| 278460 | 18. Хирургические инструменты/системы и сопутствующие медицинские изделия | Рукав для промывания колостомы | Нестерильный цилиндр из мягкого пластика, открытый с двух концов, предназначенный для использования во время промывания колостомы для слива жидкости, полученной в результате промывания, в санитарную емкость для сбора (например, в унитаз). Как правило, прикрепляется к пластиковому кольцу, размещенному вокруг колостомического отверстия, и удерживается на месте поясным ремнем. Это изделие для одноразового использования.
18.57. Прочие хирургические инструменты/системы и сопутствующие медицинские изделия
| 278460 | 3. Гастроэнтерологические медицинские изделия | Рукав для промывания колостомы | Нестерильный цилиндр из мягкого пластика, открытый с двух концов, предназначенный для использования во время промывания колостомы для слива жидкости, полученной в результате промывания, в санитарную емкость для сбора (например, в унитаз). Как правило, прикрепляется к пластиковому кольцу, размещенному вокруг колостомического отверстия, и удерживается на месте поясным ремнем. Это изделие для одноразового использования.
3.14. Устройства стомирования и сопутствующие изделия
| 278460 | 6. Медицинские изделия для манипуляций/восстановления тканей/органов человека | Рукав для промывания колостомы | Нестерильный цилиндр из мягкого пластика, открытый с двух концов, предназначенный для использования во время промывания колостомы для слива жидкости, полученной в результате промывания, в санитарную емкость для сбора (например, в унитаз). Как правило, прикрепляется к пластиковому кольцу, размещенному вокруг колостомического отверстия, и удерживается на месте поясным ремнем. Это изделие для одноразового использования.
6.15. Устройства дренирования/удаления жидкостей/тканей
| 278470 | 18. Хирургические инструменты/системы и сопутствующие медицинские изделия | Ложка для удаления желчных камней | Ручной хирургический инструмент предназначен для удаления желчных камней. Инструмент, как правило, изготовлен из высококачественной нержавеющей стали и имеет очень длинный, тонкий и пластичный (гибкий) рабочий конец, который заканчивается маленькой ложкой. На проксимальном конце есть рукоятка, которая используется хирургом для управления работой инструмента во время процедуры удаления. Он может иметь различные конструкции ложки. Это изделие многоразового использования.
18.46. Совки/скребки
| 278500 | 5. Медицинские изделия для in vitro диагностики (ИВД) | Агар Colestos для Mycobacterium tuberculosis питательная среда ИВД | Селективный и/или дифференциальный агар питательная среда, который разрабатывается согласно формуле Colestos и предназначен для выращивания и изоляции Mycobacterium tuberculosis из клинического образца.
5.06. Среды питательные ИВД
| 278510 | 5. Медицинские изделия для in vitro диагностики (ИВД) | Schistosoma mansoni антитела класса иммуноглобулин E (IgE) ИВД, реагент | Вещество или реактив, предназначенный для использования совместно с исходным изделием для ИВД для выполнения особой функции в анализе, который используется для качественного и/или количественного определения антител класса иммуноглобулин E (IgE) к паразитическому плоскому червю Schistosoma mansoni в клиническом образце.
5.04. Реагенты/наборы для определения аналитов ИВД
5.04.01. Реагенты/наборы для анализа инфекционных агентов
| 278520 | 5. Медицинские изделия для in vitro диагностики (ИВД) | Schistosoma mansoni/S. haematobium антитела класса иммуноглобулин E (IgE) ИВД, контрольный материал | Материал, используемый для подтверждения качества анализа, предназначенный для использования при качественном и/или количественном определении антител класса иммуноглобулин E (IgE) к паразитическим плоским червям Schistosoma mansoni и/или Schistosoma haematobium в клиническом образце.
5.04. Реагенты/наборы для определения аналитов ИВД
5.04.01. Реагенты/наборы для анализа инфекционных агентов
| 278530 | 5. Медицинские изделия для in vitro диагностики (ИВД) | Schistosoma mansoni/S. haematobium антитела класса иммуноглобулин E (IgE) ИВД, набор, иммунофлуоресцентный анализ | Набор реагентов и других связанных с ними материалов, предназначенный для использования при качественном и/или количественном определении антител класса иммуноглобулин E (IgE) к паразитическим плоским червям Schistosoma mansoni и/или Schistosoma haematobium в клиническом образце методом иммунофлуоресцентного анализа.
5.04. Реагенты/наборы для определения аналитов ИВД
5.04.01. Реагенты/наборы для анализа инфекционных агентов
| 278540 | 5. Медицинские изделия для in vitro диагностики (ИВД) | Schistosoma spp. антитела класса иммуноглобулин E (IgE) ИВД, набор, иммунофлуоресцентный анализ | Набор реагентов и других связанных с ними материалов, предназначенный для использования при качественном и/или количественном определении антител класса иммуноглобулин E (IgE) к паразитическим плоским червям видов Schistosoma в клиническом образце методом иммунофлуоресцентного анализа.
5.04. Реагенты/наборы для определения аналитов ИВД
5.04.01. Реагенты/наборы для анализа инфекционных агентов
| 278550 | 5. Медицинские изделия для in vitro диагностики (ИВД) | Schistosoma mansoni антитела класса иммуноглобулин E (IgE) ИВД, калибратор | Материал, используемый для установления референтных значений для анализа, предназначенный для качественного и/или количественного определения антител класса иммуноглобулин E (IgE) к паразитическому плоскому червю Schistosoma mansoni в клиническом образце.
5.04. Реагенты/наборы для определения аналитов ИВД
5.04.01. Реагенты/наборы для анализа инфекционных агентов
| 278560 | 5. Медицинские изделия для in vitro диагностики (ИВД) | Schistosoma mansoni антитела класса иммуноглобулин E (IgE)/IgG ИВД, набор, иммуноферментный анализ (ИФА) | Набор реагентов и других связанных с ними материалов, предназначенный для использования при качественном и/или количественном определении антител класса иммуноглобулин E (IgE) и иммуноглобулин G (IgG) к паразитическому плоскому червю Schistosoma mansoni в клиническом образце методом иммуноферментного анализа (ИФА).
5.04. Реагенты/наборы для определения аналитов ИВД
5.04.01. Реагенты/наборы для анализа инфекционных агентов
| 278570 | 5. Медицинские изделия для in vitro диагностики (ИВД) | Schistosoma mansoni/S. haematobium антитела класса иммуноглобулин E (IgE) ИВД, реагент | Вещество или реактив, предназначенный для использования совместно с исходным изделием для ИВД для выполнения особой функции в анализе, который используется для качественного и/или количественного определения антител класса иммуноглобулин E (IgE) к паразитическим плоским червям Schistosoma mansoni и/или Schistosoma haematobium в клиническом образце.
5.04. Реагенты/наборы для определения аналитов ИВД
5.04.01. Реагенты/наборы для анализа инфекционных агентов
| 278580 | 5. Медицинские изделия для in vitro диагностики (ИВД) | Schistosoma mansoni/S. haematobium антитела класса иммуноглобулин G (IgG) ИВД, калибратор | Материал, используемый для установления референтных значений для анализа, предназначенный для качественного и/или количественного определения антител класса иммуноглобулин G (IgG) к паразитическим плоским червям Schistosoma mansoni и/или Schistosoma haematobium в клиническом образце.
5.04. Реагенты/наборы для определения аналитов ИВД
5.04.01. Реагенты/наборы для анализа инфекционных агентов
| 278590 | 5. Медицинские изделия для in vitro диагностики (ИВД) | Schistosoma spp. антитела класса иммуноглобулин E (IgE) ИВД, реагент | Вещество или реактив, предназначенный для использования совместно с исходным изделием для ИВД для выполнения особой функции в анализе, который используется для качественного и/или количественного определения антител класса иммуноглобулин E (IgE) к паразитическим плоским червям видов Schistosoma в клиническом образце.
5.04. Реагенты/наборы для определения аналитов ИВД
5.04.01. Реагенты/наборы для анализа инфекционных агентов
| 278600 | 5. Медицинские изделия для in vitro диагностики (ИВД) | Schistosoma mansoni антитела класса иммуноглобулин E (IgE) ИВД, контрольный материал | Материал, используемый для подтверждения качества анализа, предназначенный для использования при качественном и/или количественном определении антител класса иммуноглобулин E (IgE) к паразитическому плоскому червю Schistosoma mansoni в клиническом образце.
5.04. Реагенты/наборы для определения аналитов ИВД
5.04.01. Реагенты/наборы для анализа инфекционных агентов
| 278610 | 5. Медицинские изделия для in vitro диагностики (ИВД) | Schistosoma mansoni антитела класса иммуноглобулин E (IgE)/IgG ИВД, набор, иммунофлуоресцентный анализ | Набор реагентов и других связанных с ними материалов, предназначенный для использования при качественном и/или количественном определении антител класса иммуноглобулин E (IgE) и иммуноглобулин G (IgG) к паразитическому плоскому червю Schistosoma mansoni в клиническом образце методом иммунофлуоресцентного анализа.
5.04. Реагенты/наборы для определения аналитов ИВД
5.04.01. Реагенты/наборы для анализа инфекционных агентов
| 278620 | 5. Медицинские изделия для in vitro диагностики (ИВД) | Schistosoma mansoni/S. haematobium антитела класса иммуноглобулин G (IgG) ИВД, контрольный материал | Материал, используемый для подтверждения качества анализа, предназначенный для использования при качественном и/или количественном определении антител класса иммуноглобулин G (IgG) к паразитическим плоским червям Schistosoma mansoni и/или Schistosoma haematobium в клиническом образце.
5.04. Реагенты/наборы для определения аналитов ИВД
5.04.01. Реагенты/наборы для анализа инфекционных агентов
| 278630 | 5. Медицинские изделия для in vitro диагностики (ИВД) | Schistosoma mansoni/S. haematobium антитела класса иммуноглобулин E (IgE)/IgG ИВД, набор, иммуноферментный анализ (ИФА) | Набор реагентов и других связанных с ними материалов, предназначенный для использования при качественном и/или количественном определении антител класса иммуноглобулин E (IgE) и иммуноглобулин G (IgG) к паразитическим плоским червям Schistosoma mansoni и/или Schistosoma haematobium в клиническом образце методом иммуноферментного анализа (ИФА).
5.04. Реагенты/наборы для определения аналитов ИВД
5.04.01. Реагенты/наборы для анализа инфекционных агентов
| 278640 | 5. Медицинские изделия для in vitro диагностики (ИВД) | Schistosoma spp. антитела класса иммуноглобулин E (IgE)/IgG ИВД, набор, иммуноферментный анализ (ИФА) | Набор реагентов и других связанных с ними материалов, предназначенный для использования при качественном и/или количественном определении антител класса иммуноглобулин E (IgE) и иммуноглобулин G (IgG) к паразитическим плоским червям видов Schistosoma в клиническом образце методом иммуноферментного анализа (ИФА).
5.04. Реагенты/наборы для определения аналитов ИВД
5.04.01. Реагенты/наборы для анализа инфекционных агентов
| 278650 | 5. Медицинские изделия для in vitro диагностики (ИВД) | Schistosoma mansoni антитела класса иммуноглобулин G (IgG) ИВД, калибратор | Материал, используемый для установления референтных значений для анализа, предназначенный для качественного и/или количественного определения антител класса иммуноглобулин G (IgG) к паразитическому плоскому червю Schistosoma mansoni в клиническом образце.
5.04. Реагенты/наборы для определения аналитов ИВД
5.04.01. Реагенты/наборы для анализа инфекционных агентов
| 278660 | 5. Медицинские изделия для in vitro диагностики (ИВД) | Schistosoma mansoni антитела класса иммуноглобулин E (IgE)/IgG ИВД, реагент | Вещество или реактив, предназначенный для использования совместно с исходным изделием для ИВД для выполнения особой функции в анализе, который используется для качественного и/или количественного определения антител класса иммуноглобулин E (IgE) и иммуноглобулин G (IgG) к паразитическому плоскому червю Schistosoma mansoni в клиническом образце.
5.04. Реагенты/наборы для определения аналитов ИВД
5.04.01. Реагенты/наборы для анализа инфекционных агентов
| 278670 | 5. Медицинские изделия для in vitro диагностики (ИВД) | Schistosoma mansoni/S. haematobium антитела класса иммуноглобулин E (IgE)/IgG ИВД, калибратор | Материал, используемый для установления референтных значений для анализа, предназначенный для качественного и/или количественного определения антител класса иммуноглобулин E (IgE) и иммуноглобулин G (IgG) к паразитическим плоским червям Schistosoma mansoni и/или Schistosoma haematobium в клиническом образце.
5.04. Реагенты/наборы для определения аналитов ИВД
5.04.01. Реагенты/наборы для анализа инфекционных агентов
| 278680 | 5. Медицинские изделия для in vitro диагностики (ИВД) | Schistosoma mansoni/S. haematobium антитела класса иммуноглобулин E (IgE)/IgG ИВД, набор, иммунофлуоресцентный анализ | Набор реагентов и других связанных с ними материалов, предназначенный для использования при качественном и/или количественном определении антител класса иммуноглобулин E (IgE) и иммуноглобулин G (IgG) к паразитическим плоским червям Schistosoma mansoni и/или Schistosoma haematobium в клиническом образце методом иммунофлуоресцентного анализа.
5.04. Реагенты/наборы для определения аналитов ИВД
5.04.01. Реагенты/наборы для анализа инфекционных агентов
| 278690 | 5. Медицинские изделия для in vitro диагностики (ИВД) | Schistosoma spp. антитела класса иммуноглобулин E (IgE)/IgG ИВД, набор, иммунофлуоресцентный анализ | Набор реагентов и других связанных с ними материалов, предназначенный для использования при качественном и/или количественном определении антител класса иммуноглобулин E (IgE) и иммуноглобулин G (IgG) к паразитическим плоским червям видов Schistosoma в клиническом образце методом иммунофлуоресцентного анализа.
5.04. Реагенты/наборы для определения аналитов ИВД
5.04.01. Реагенты/наборы для анализа инфекционных агентов
| 278700 | 5. Медицинские изделия для in vitro диагностики (ИВД) | Schistosoma mansoni антитела класса иммуноглобулин G (IgG) ИВД, контрольный материал | Материал, используемый для подтверждения качества анализа, предназначенный для использования при качественном и/или количественном определении антител класса иммуноглобулин G (IgG) к паразитическому плоскому червю Schistosoma mansoni в клиническом образце.
5.04. Реагенты/наборы для определения аналитов ИВД
5.04.01. Реагенты/наборы для анализа инфекционных агентов
| 278710 | 5. Медицинские изделия для in vitro диагностики (ИВД) | Schistosoma mansoni общие антитела ИВД, набор, реакция агглютинации, экспресс-анализ | Набор реагентов и других связанных с ними материалов, предназначенный для использования при качественном и/или количественном определении общих антител к паразитическому плоскому червю Schistosoma mansoni в клиническом образце за короткое время по сравнению со стандартными лабораторными процедурами исследований методом агглютинации. Этот тест обычно используется для анализов в лаборатории или вне лаборатории.
5.04. Реагенты/наборы для определения аналитов ИВД
5.04.01. Реагенты/наборы для анализа инфекционных агентов
| 278720 | 5. Медицинские изделия для in vitro диагностики (ИВД) | Schistosoma mansoni/S. haematobium антитела класса иммуноглобулин E (IgE)/IgG ИВД, контрольный материал | Материал, используемый для подтверждения качества анализа, предназначенный для использования при качественном и/или количественном определении антител класса иммуноглобулин E (IgE) и иммуноглобулин G (IgG) к паразитическим плоским червям Schistosoma mansoni и/или Schistosoma haematobium в клиническом образце.
5.04. Реагенты/наборы для определения аналитов ИВД
5.04.01. Реагенты/наборы для анализа инфекционных агентов
| 278730 | 5. Медицинские изделия для in vitro диагностики (ИВД) | Schistosoma mansoni/S. haematobium антитела класса иммуноглобулин E (IgE)/IgG ИВД, реагент | Вещество или реактив, предназначенный для использования совместно с исходным изделием для ИВД для выполнения особой функции в анализе, который используется для качественного и/или количественного определения антител класса иммуноглобулин E (IgE) и иммуноглобулин G (IgG) к паразитическим плоским червям Schistosoma mansoni и/или Schistosoma haematobium в клиническом образце.
5.04. Реагенты/наборы для определения аналитов ИВД
5.04.01. Реагенты/наборы для анализа инфекционных агентов
| 278740 | 5. Медицинские изделия для in vitro диагностики (ИВД) | Schistosoma spp. антитела класса иммуноглобулин E (IgE) ИВД, калибратор | Материал, используемый для установления референтных значений для анализа, предназначенный для качественного и/или количественного определения антител класса иммуноглобулин E (IgE) к паразитическим плоским червям видов Schistosoma в клиническом образце.
5.04. Реагенты/наборы для определения аналитов ИВД
5.04.01. Реагенты/наборы для анализа инфекционных агентов
| 278750 | 5. Медицинские изделия для in vitro диагностики (ИВД) | Schistosoma spp. антитела класса иммуноглобулин E (IgE)/IgG ИВД, реагент | Вещество или реактив, предназначенный для использования совместно с исходным изделием для ИВД для выполнения особой функции в анализе, который используется для качественного и/или количественного определения антител класса иммуноглобулин E (IgE) и иммуноглобулин G (IgG) к паразитическим плоским червям видов Schistosoma в клиническом образце.
5.04. Реагенты/наборы для определения аналитов ИВД
5.04.01. Реагенты/наборы для анализа инфекционных агентов
| 278760 | 5. Медицинские изделия для in vitro диагностики (ИВД) | Schistosoma mansoni антитела класса иммуноглобулин G (IgG) ИВД, набор, иммуноферментный анализ (ИФА) | Набор реагентов и других связанных с ними материалов, предназначенный для использования при качественном и/или количественном определении антител класса иммуноглобулин G (IgG) к паразитическому плоскому червю Schistosoma mansoni в клиническом образце методом иммуноферментного анализа (ИФА).
5.04. Реагенты/наборы для определения аналитов ИВД
5.04.01. Реагенты/наборы для анализа инфекционных агентов
| 278770 | 5. Медицинские изделия для in vitro диагностики (ИВД) | Schistosoma mansoni антитела класса иммуноглобулин E (IgE)/IgG ИВД, калибратор | Материал, используемый для установления референтных значений для анализа, предназначенный для качественного и/или количественного определения антител класса иммуноглобулин E (IgE) и иммуноглобулин G (IgG) к паразитическому плоскому червю Schistosoma mansoni в клиническом образце.
5.04. Реагенты/наборы для определения аналитов ИВД
5.04.01. Реагенты/наборы для анализа инфекционных агентов
| 278780 | 5. Медицинские изделия для in vitro диагностики (ИВД) | Schistosoma mansoni общие антитела ИВД, реагент | Вещество или реактив, предназначенный для использования совместно с исходным изделием для ИВД для выполнения особой функции в анализе, который используется для качественного и/или количественного определения общих антител к паразитическому плоскому червю Schistosoma mansoni в клиническом образце.
5.04. Реагенты/наборы для определения аналитов ИВД
5.04.01. Реагенты/наборы для анализа инфекционных агентов
| 278790 | 5. Медицинские изделия для in vitro диагностики (ИВД) | Schistosoma spp. антитела класса иммуноглобулин E (IgE) ИВД, контрольный материал | Материал, используемый для подтверждения качества анализа, предназначенный для использования при качественном и/или количественном определении антител класса иммуноглобулин E (IgE) к паразитическим плоским червям видов Schistosoma в клиническом образце.
5.04. Реагенты/наборы для определения аналитов ИВД
5.04.01. Реагенты/наборы для анализа инфекционных агентов
| 278800 | 5. Медицинские изделия для in vitro диагностики (ИВД) | Schistosoma mansoni антитела класса иммуноглобулин G (IgG) ИВД, набор, иммунофлуоресцентный анализ | Набор реагентов и других связанных с ними материалов, предназначенный для использования при качественном и/или количественном определении антител класса иммуноглобулин G (IgG) к паразитическому плоскому червю Schistosoma mansoni в клиническом образце методом иммунофлуоресцентного анализа.
5.04. Реагенты/наборы для определения аналитов ИВД
5.04.01. Реагенты/наборы для анализа инфекционных агентов
| 278810 | 5. Медицинские изделия для in vitro диагностики (ИВД) | Schistosoma mansoni антитела класса иммуноглобулин E (IgE)/IgG ИВД, контрольный материал | Материал, используемый для подтверждения качества анализа, предназначенный для использования при качественном и/или количественном определении антител класса иммуноглобулин E (IgE) и иммуноглобулин G (IgG) к паразитическому плоскому червю Schistosoma mansoni в клиническом образце.
5.04. Реагенты/наборы для определения аналитов ИВД
5.04.01. Реагенты/наборы для анализа инфекционных агентов
| 278820 | 5. Медицинские изделия для in vitro диагностики (ИВД) | Schistosoma mansoni/S. haematobium антитела класса иммуноглобулин G (IgG) ИВД, набор, иммуноферментный анализ (ИФА) | Набор реагентов и других связанных с ними материалов, предназначенный для использования при качественном и/или количественном определении антител класса иммуноглобулин G (IgG) к паразитическим плоским червям Schistosoma mansoni и/или Schistosoma haematobium в клиническом образце методом иммуноферментного анализа (ИФА).
5.04. Реагенты/наборы для определения аналитов ИВД
5.04.01. Реагенты/наборы для анализа инфекционных агентов
| 278830 | 5. Медицинские изделия для in vitro диагностики (ИВД) | Schistosoma spp. антитела класса иммуноглобулин G (IgG) ИВД, калибратор | Материал, используемый для установления референтных значений для анализа, предназначенный для качественного и/или количественного определения антител класса иммуноглобулин G (IgG) к паразитическим плоским червям видов Schistosoma в клиническом образце.
5.04. Реагенты/наборы для определения аналитов ИВД
5.04.01. Реагенты/наборы для анализа инфекционных агентов
| 278840 | 5. Медицинские изделия для in vitro диагностики (ИВД) | Schistosoma spp. антитела класса иммуноглобулин G (IgG) ИВД, набор, иммуноферментный анализ (ИФА) | Набор реагентов и других связанных с ними материалов, предназначенный для использования при качественном и/или количественном определении антител класса иммуноглобулин G (IgG) к паразитическим плоским червям видов Schistosoma в клиническом образце методом иммуноферментного анализа (ИФА).
5.04. Реагенты/наборы для определения аналитов ИВД
5.04.01. Реагенты/наборы для анализа инфекционных агентов
| 278850 | 5. Медицинские изделия для in vitro диагностики (ИВД) | Schistosoma mansoni антитела класса иммуноглобулин G (IgG) ИВД, реагент | Вещество или реактив, предназначенный для использования совместно с исходным изделием для ИВД для выполнения особой функции в анализе, который используется для качественного и/или количественного определения антител класса иммуноглобулин G (IgG) к паразитическому плоскому червю Schistosoma mansoni в клиническом образце.
5.04. Реагенты/наборы для определения аналитов ИВД
5.04.01. Реагенты/наборы для анализа инфекционных агентов
| 278860 | 5. Медицинские изделия для in vitro диагностики (ИВД) | Schistosoma mansoni общие антитела ИВД, калибратор | Материал, используемый для установления референтных значений для анализа, предназначенный для качественного и/или количественного определения общих антител к паразитическому плоскому червю Schistosoma mansoni в клиническом образце.
5.04. Реагенты/наборы для определения аналитов ИВД
5.04.01. Реагенты/наборы для анализа инфекционных агентов
| 278870 | 5. Медицинские изделия для in vitro диагностики (ИВД) | Schistosoma mansoni/S. haematobium антитела класса иммуноглобулин G (IgG) ИВД, набор, иммунофлуоресцентный анализ | Набор реагентов и других связанных с ними материалов, предназначенный для использования при качественном и/или количественном определении антител класса иммуноглобулин G (IgG) к паразитическим плоским червям Schistosoma mansoni и/или Schistosoma haematobium в клиническом образце методом иммунофлуоресцентного анализа.
5.04. Реагенты/наборы для определения аналитов ИВД
5.04.01. Реагенты/наборы для анализа инфекционных агентов
| 278880 | 5. Медицинские изделия для in vitro диагностики (ИВД) | Schistosoma spp. антитела класса иммуноглобулин G (IgG) ИВД, контрольный материал | Материал, используемый для подтверждения качества анализа, предназначенный для использования при качественном и/или количественном определении антител класса иммуноглобулин G (IgG) к паразитическим плоским червям видов Schistosoma в клиническом образце.
5.04. Реагенты/наборы для определения аналитов ИВД
5.04.01. Реагенты/наборы для анализа инфекционных агентов
| 278890 | 5. Медицинские изделия для in vitro диагностики (ИВД) | Schistosoma spp. антитела класса иммуноглобулин G (IgG) ИВД, набор, иммунофлуоресцентный анализ | Набор реагентов и других связанных с ними материалов, предназначенный для использования при качественном и/или количественном определении антител класса иммуноглобулин G (IgG) к паразитическим плоским червям видов Schistosoma в клиническом образце методом иммунофлуоресцентного анализа.
5.04. Реагенты/наборы для определения аналитов ИВД
5.04.01. Реагенты/наборы для анализа инфекционных агентов
| 278900 | 5. Медицинские изделия для in vitro диагностики (ИВД) | Schistosoma mansoni антитела класса иммуноглобулин E (IgE) ИВД, набор, иммуноферментный анализ (ИФА) | Набор реагентов и других связанных с ними материалов, предназначенный для использования при качественном и/или количественном определении антител класса иммуноглобулин E (IgE) к паразитическому плоскому червю Schistosoma mansoni в клиническом образце методом иммуноферментного анализа (ИФА).
5.04. Реагенты/наборы для определения аналитов ИВД
5.04.01. Реагенты/наборы для анализа инфекционных агентов
| 278910 | 5. Медицинские изделия для in vitro диагностики (ИВД) | Schistosoma mansoni общие антитела ИВД, контрольный материал | Материал, используемый для подтверждения качества анализа, предназначенный для использования при качественном и/или количественном определении общих антител к паразитическому плоскому червю Schistosoma mansoni в клиническом образце.
5.04. Реагенты/наборы для определения аналитов ИВД
5.04.01. Реагенты/наборы для анализа инфекционных агентов
| 278920 | 5. Медицинские изделия для in vitro диагностики (ИВД) | Schistosoma mansoni/S. haematobium антитела класса иммуноглобулин G (IgG) ИВД, реагент | Вещество или реактив, предназначенный для использования совместно с исходным изделием для ИВД для выполнения особой функции в анализе, который используется для качественного и/или количественного определения антител класса иммуноглобулин G (IgG) к паразитическим плоским червям Schistosoma mansoni и/или Schistosoma haematobium в клиническом образце.
5.04. Реагенты/наборы для определения аналитов ИВД
5.04.01. Реагенты/наборы для анализа инфекционных агентов
| 278930 | 5. Медицинские изделия для in vitro диагностики (ИВД) | Schistosoma spp. антитела класса иммуноглобулин G (IgG) ИВД, реагент | Вещество или реактив, предназначенный для использования совместно с исходным изделием для ИВД для выполнения особой функции в анализе, который используется для качественного и/или количественного определения антител класса иммуноглобулин G (IgG) к паразитическим плоским червям видов Schistosoma в клиническом образце.
5.04. Реагенты/наборы для определения аналитов ИВД
5.04.01. Реагенты/наборы для анализа инфекционных агентов
| 278940 | 5. Медицинские изделия для in vitro диагностики (ИВД) | Schistosoma spp. антитела класса иммуноглобулин E (IgE)/IgG ИВД, калибратор | Материал, используемый для установления референтных значений для анализа, предназначенный для качественного и/или количественного определения антител класса иммуноглобулин E (IgE) и иммуноглобулин G (IgG) к паразитическим плоским червям видов Schistosoma в клиническом образце.
5.04. Реагенты/наборы для определения аналитов ИВД
5.04.01. Реагенты/наборы для анализа инфекционных агентов
| 278950 | 5. Медицинские изделия для in vitro диагностики (ИВД) | Schistosoma mansoni антитела класса иммуноглобулин E (IgE) ИВД, набор, иммунофлуоресцентный анализ | Набор реагентов и других связанных с ними материалов, предназначенный для использования при качественном и/или количественном определении антител класса иммуноглобулин E (IgE) к паразитическому плоскому червю Schistosoma mansoni в клиническом образце методом иммунофлуоресцентного анализа.
5.04. Реагенты/наборы для определения аналитов ИВД
5.04.01. Реагенты/наборы для анализа инфекционных агентов
| 278960 | 5. Медицинские изделия для in vitro диагностики (ИВД) | Schistosoma mansoni/S. haematobium антитела класса иммуноглобулин E (IgE) ИВД, калибратор | Материал, используемый для установления референтных значений для анализа, предназначенный для качественного и/или количественного определения антител класса иммуноглобулин E (IgE) к паразитическим плоским червям Schistosoma mansoni и/или Schistosoma haematobium в клиническом образце.
5.04. Реагенты/наборы для определения аналитов ИВД
5.04.01. Реагенты/наборы для анализа инфекционных агентов
| 278970 | 5. Медицинские изделия для in vitro диагностики (ИВД) | Schistosoma mansoni/S. haematobium антитела класса иммуноглобулин E (IgE) ИВД, набор, иммуноферментный анализ (ИФА) | Набор реагентов и других связанных с ними материалов, предназначенный для использования при качественном и/или количественном определении антител класса иммуноглобулин E (IgE) к паразитическим плоским червям Schistosoma mansoni и/или Schistosoma haematobium в клиническом образце методом иммуноферментного анализа (ИФА).
5.04. Реагенты/наборы для определения аналитов ИВД
5.04.01. Реагенты/наборы для анализа инфекционных агентов
| 278980 | 5. Медицинские изделия для in vitro диагностики (ИВД) | Schistosoma spp. антитела класса иммуноглобулин E (IgE) ИВД, набор, иммуноферментный анализ (ИФА) | Набор реагентов и других связанных с ними материалов, предназначенный для использования при качественном и/или количественном определении антител класса иммуноглобулин E (IgE) к паразитическим плоским червям видов Schistosoma в клиническом образце методом иммуноферментного анализа (ИФА).
5.04. Реагенты/наборы для определения аналитов ИВД
5.04.01. Реагенты/наборы для анализа инфекционных агентов
| 278990 | 5. Медицинские изделия для in vitro диагностики (ИВД) | Schistosoma spp. антитела класса иммуноглобулин E (IgE)/IgG ИВД, контрольный материал | Материал, используемый для подтверждения качества анализа, предназначенный для использования при качественном и/или количественном определении антител класса иммуноглобулин E (IgE) и иммуноглобулин G (IgG) к паразитическим плоским червям видов Schistosoma в клиническом образце.
5.04. Реагенты/наборы для определения аналитов ИВД
5.04.01. Реагенты/наборы для анализа инфекционных агентов
| 279010 | 5. Медицинские изделия для in vitro диагностики (ИВД) | Агар с с триметопримом-сульфаметоксазолом для Streptococcus spp. питательная среда ИВД | Селективная и/или дифференциальная питательная среда, состоящая из агара с бараньей кровью и содержащая антимикробные компоненты сульфаметоксазол и триметоприм (sulfamethoxazole и trimethoprim (SXT)), предназначенная для выращивания и изоляции Streptococcus Lancefield групп A и B из клинического образца.
5.06. Среды питательные ИВД
| 279050 | 2. Вспомогательные и общебольничные медицинские изделия | Камера дезинфекции предметов без контакта с жидкостью | Сосуд для защиты части устройства, которая не может подвергаться воздействию жидких чистящих или дезинфицирующих средств [например, электрический коннектора зонда трансэзофагеальной эхокардиографии] в водонепроницаемой камере, возможно с наддувом сжатым воздухом, таким образом, можно очистить часть прибора, контактирующую с пациентом, методом нетепловой, химической обработки и/или провести дезинфекцию высокого качества (например, в автоматической мойке-дезинфекторе эндоскопов). Обычно изготавливается из металлов и полимеров [например, из нержавеющей стали, силикона и поликарбоната (ПК)] и состоит из корпуса с зажимом, уплотнения, крышки и/или клапанов. Обычно камера используется в отделениях очистки эндоскопов и инструмента. Это изделие многоразового использования.
2.34. Растворы/газы для санитарной обработки/обслуживания медицинских изделий и сопутствующие изделия
| 279060 | 5. Медицинские изделия для in vitro диагностики (ИВД) | B-5 замещающий раствор ИВД | Раствор, обычно содержащий хлорид цинка, уксусную кислоту и формалин, предназначенный для использования при обработке биологических тканей и клинических образцов. В-5 замещающий раствор (B-5 substitute solution), как правило, рекомендуется для использования при трепанобиопсии или исследовании лимфатических узлов при подозрении на лимфому, с добавлением хлорида цинка вместо хлорида ртути (II), вредного вещества, содержащегося в растворе В-5.
5.04. Реагенты/наборы для определения аналитов ИВД
5.04.05. Реагенты/наборы для гистологического/цитологического анализа
| 279070 | 1. Анестезиологические и респираторные медицинские изделия | Трубка эндотрахеальная с аспирационной манжетой | Полый цилиндр, вводимый перорально в трахею для поддержания проходимости дыхательных путей, как правило, у пациентов, требующих длительной механической вентиляции легких в критическом состоянии. Он позволяет удалять накопленный секрет выше дистальной манжеты с помощью аспирации. Он состоит из просвета для вентиляции, просвета для надувания манжеты и просвета для аспирации; дистальной надувной манжеты, используемой для плотного прилегания к стенке трахеи; отдельных коннекторов, которые крепятся к дыхательному контуру и аспирационной системе; и пилотного баллона для мониторинга давления в манжете. Обычно он имеет рентгеноконтрастный маркер для определения его положения. Доступны изделия различных диаметров/длин для взрослых и детей. Это изделие одноразового использования.
1.25. Устройства систем искусственной вентиляции
| 279080 | 18. Хирургические инструменты/системы и сопутствующие медицинские изделия | Диссектор-аспиратор оториноларингологический | Ручной хирургический инструмент в виде трубки, используемый для проведения рассечения при контролируемом внутриоперативном кровотечении и удаления инородных веществ/жидкостей во время хирургии ухо-горла-носа (ЛОР). Устройство соединяется с трубкой аспирационной системы на проксмимальном конце и имеет отверстие на рабочем конце, через которое всасывание проводится на определенном месте. Дистальный конец обычно имеет форму диссектора, со скругленным плоским лезвием, допускающим осуществление двух функций одновременно. Контроль всасывания проводится кончиками пальцев и устраняет необходимость в отдельном аспирационном наконечнике. Изготовливается из металла и выпускается различных форм и размеров. Это повторно используемое изделие.
18.12. Диссекторы
| 279080 | 6. Медицинские изделия для манипуляций/восстановления тканей/органов человека | Диссектор-аспиратор оториноларингологический | Ручной хирургический инструмент в виде трубки, используемый для проведения рассечения при контролируемом внутриоперативном кровотечении и удаления инородных веществ/жидкостей во время хирургии ухо-горла-носа (ЛОР). Устройство соединяется с трубкой аспирационной системы на проксмимальном конце и имеет отверстие на рабочем конце, через которое всасывание проводится на определенном месте. Дистальный конец обычно имеет форму диссектора, со скругленным плоским лезвием, допускающим осуществление двух функций одновременно. Контроль всасывания проводится кончиками пальцев и устраняет необходимость в отдельном аспирационном наконечнике. Изготовливается из металла и выпускается различных форм и размеров. Это повторно используемое изделие.
6.15. Устройства дренирования/удаления жидкостей/тканей
| 279080 | 6. Медицинские изделия для манипуляций/восстановления тканей/органов человека | Диссектор-аспиратор оториноларингологический | Ручной хирургический инструмент в виде трубки, используемый для проведения рассечения при контролируемом внутриоперативном кровотечении и удаления инородных веществ/жидкостей во время хирургии ухо-горла-носа (ЛОР). Устройство соединяется с трубкой аспирационной системы на проксмимальном конце и имеет отверстие на рабочем конце, через которое всасывание проводится на определенном месте. Дистальный конец обычно имеет форму диссектора, со скругленным плоским лезвием, допускающим осуществление двух функций одновременно. Контроль всасывания проводится кончиками пальцев и устраняет необходимость в отдельном аспирационном наконечнике. Изготовливается из металла и выпускается различных форм и размеров. Это повторно используемое изделие.
6.17. Прочие медицинские изделия для манипуляций/восстановления тканей/органов человека
| 279090 | 6. Медицинские изделия для манипуляций/восстановления тканей/органов человека | Система для липосакции | Набор изделий, предназначенных для аспирации подкожного жира из организма посредством всасывания во время процедуры липосакции/липэктомии. Система состоит из электроприводного насоса для всасывания, обычно с контейнерами для сбора, трубками и микробными/гидрофобными фильтрами и включает в себя устройства для контакта с пациентом (например, насадку/наконечник, канюлю). Насос создает вакуум для аспирации жира через устройство, контактирующее с пациентом, которое вводится подкожно в слой жира. Откачанный жир попадает в контейнеры для сбора.
6.15. Устройства дренирования/удаления жидкостей/тканей
| 279100 | 6. Медицинские изделия для манипуляций/восстановления тканей/органов человека | Канюля к системе для липосакции, многоразового использования | Жесткая трубка, являющаяся частью липэктомической системы для отсасывания жира и разработанная специально для чрескожного введения в места жировых отложений для аспирации жира во время липосакции/липопластики. Изделие может также использоваться для инфильтрации операционного поля во время процедуры специальным раствором, который затем отсасывается. Это изделие, пригодное для многоразового использования.
6.15. Устройства дренирования/удаления жидкостей/тканей
| 279110 | 6. Медицинские изделия для манипуляций/восстановления тканей/органов человека | Канюля к системе для липосакции, одноразового использования | Жесткая трубка, являющаяся частью липэктомической системы для отсасывания жира и разработанная специально для чрескожного введения в места жировых отложений для аспирации жира во время липосакции/липопластики. Изделие может также использоваться для инфильтрации операционного поля во время процедуры специальным раствором, который затем отсасывается. Это изделие для одноразового использования.
6.15. Устройства дренирования/удаления жидкостей/тканей
| 279120 | 15. Стоматологические медицинские изделия | Материал стоматологический слепочный полисульфидный | Эластомерный материал на основе полисульфида, способный реагировать с образованием резиноподобного вещества, используемого для воспроизведения структуры зубов и десен пациента или другой анатомической структуры полости рта после помещения на оттискную ложку и введения в рот. Это изделие одноразового использования.
15.12. Материалы стоматологические и сопутствующие изделия
| 279130 | 10. Ортопедические медицинские изделия | Бандаж для бедра с возможностью термальной терапии | Нестерильный текстильный материал такой формы, чтобы его можно было обмотать вокруг бедра, предназначенный для поддержки сустава за счет давления после травм (например, спортивных травм), болезни (например, ревматизма) и/или хирургической операции; изделие разработано таким образом, чтобы внутрь можно было поместить горячие/холодные компрессы для тепловой или холодовой терапии кожи и подлежащих тканей, что способствует уменьшению отечности и боли. В изделии обычно имеются крепежные элементы, доступны варианты различных размеров для левого или правого бедра; изделие может использоваться в здравоохранительных учреждениях и в домашних условиях. Это изделие для одного пациента, которое можно повторно использовать (один раз) на протяжении короткого времени, после чего его необходимо утилизировать.
10.22. Прочие ортопедические медицинские изделия
| 279130 | 13. Реабилитационные и адаптированные для инвалидов медицинские изделия | Бандаж для бедра с возможностью термальной терапии | Нестерильный текстильный материал такой формы, чтобы его можно было обмотать вокруг бедра, предназначенный для поддержки сустава за счет давления после травм (например, спортивных травм), болезни (например, ревматизма) и/или хирургической операции; изделие разработано таким образом, чтобы внутрь можно было поместить горячие/холодные компрессы для тепловой или холодовой терапии кожи и подлежащих тканей, что способствует уменьшению отечности и боли. В изделии обычно имеются крепежные элементы, доступны варианты различных размеров для левого или правого бедра; изделие может использоваться в здравоохранительных учреждениях и в домашних условиях. Это изделие для одного пациента, которое можно повторно использовать (один раз) на протяжении короткого времени, после чего его необходимо утилизировать.
13.05. Средства медицинские персональные адаптированные
| 279130 | 17. Физиотерапевтические медицинские изделия | Бандаж для бедра с возможностью термальной терапии | Нестерильный текстильный материал такой формы, чтобы его можно было обмотать вокруг бедра, предназначенный для поддержки сустава за счет давления после травм (например, спортивных травм), болезни (например, ревматизма) и/или хирургической операции; изделие разработано таким образом, чтобы внутрь можно было поместить горячие/холодные компрессы для тепловой или холодовой терапии кожи и подлежащих тканей, что способствует уменьшению отечности и боли. В изделии обычно имеются крепежные элементы, доступны варианты различных размеров для левого или правого бедра; изделие может использоваться в здравоохранительных учреждениях и в домашних условиях. Это изделие для одного пациента, которое можно повторно использовать (один раз) на протяжении короткого времени, после чего его необходимо утилизировать.
17.03. Пакеты холодовой/термической терапии и сопутствующие изделия
| 279130 | 6. Медицинские изделия для манипуляций/восстановления тканей/органов человека | Бандаж для бедра с возможностью термальной терапии | Нестерильный текстильный материал такой формы, чтобы его можно было обмотать вокруг бедра, предназначенный для поддержки сустава за счет давления после травм (например, спортивных травм), болезни (например, ревматизма) и/или хирургической операции; изделие разработано таким образом, чтобы внутрь можно было поместить горячие/холодные компрессы для тепловой или холодовой терапии кожи и подлежащих тканей, что способствует уменьшению отечности и боли. В изделии обычно имеются крепежные элементы, доступны варианты различных размеров для левого или правого бедра; изделие может использоваться в здравоохранительных учреждениях и в домашних условиях. Это изделие для одного пациента, которое можно повторно использовать (один раз) на протяжении короткого времени, после чего его необходимо утилизировать.
6.06. Повязки и сопутствующие изделия
| 279160 | 18. Хирургические инструменты/системы и сопутствующие медицинские изделия | Держатель/электрод электрохирургический для открытых операций, биполярный, одноразового использования | Стерильный жесткий электрохирургический держатель, скомбинированный с биполярным электродом, предназначенный для доставки электрохирургического тока от системного генератора непосредственно на ткани для их разрезания/коагуляции во время открытой хирургической операции. Доступны изделия различных форм (например, ручка, щипцы в форме пистолета, щипцы в форме пинцета, ножницы); также в дополнение к основной электрохирургической функции может обладать свойствами, позволяющими осуществлять ирригацию, аспирацию, промывание и/или эвакуацию хирургического дыма. Это изделие для одноразового использования.
18.52. Щипцы и сопутствующие изделия
| 279170 | 18. Хирургические инструменты/системы и сопутствующие медицинские изделия | Держатель/электрод электрохирургический для открытых операций, биполярный, многоразового использования | Жесткий электрохирургический держатель, скомбинированный с биполярным электродом, предназначенный для доставки электрохирургического тока от системного генератора непосредственно на ткани для их разрезания/коагуляции во время открытой хирургической операции. Доступны изделия различных форм (например, ручка, щипцы в форме пистолета, щипцы в форме пинцета, ножницы); также в дополнение к основной электрохирургической функции может обладать свойствами, позволяющими осуществлять ирригацию, аспирацию, промывание и/или эвакуацию хирургического дыма. Это изделие, пригодное для многоразового использования.
18.52. Щипцы и сопутствующие изделия
| 279180 | 1. Анестезиологические и респираторные медицинские изделия | Алгезиметр давления | Ручной инструмент, разработанный для измерения чувствительности пациента к боли (болевого порога) путем воздействия на кожу откалиброванными механическими болевыми раздражителями. Как правило, состоит из острой иглы, тупого наконечника и тензометрического датчика; для определения болевого порога (нормальным, как правило, считается 15 грамм) используется давление, которое необходимо для того, чтобы острый кончик иглы причинил боль, что измеряется за счет давления, которым воздействует тупой наконечник на незатронутые области. Изделие, как правило, используется для оценки болевого эффекта после использования анестезии/анальгетиков и/или во время диагностирования или лечения травм нервной системы и нейропатии. Это изделие, пригодное для многоразового использования.
1.01. Алгезиметры
| 279180 | 9. Нейрологические медицинские изделия | Алгезиметр давления | Ручной инструмент, разработанный для измерения чувствительности пациента к боли (болевого порога) путем воздействия на кожу откалиброванными механическими болевыми раздражителями. Как правило, состоит из острой иглы, тупого наконечника и тензометрического датчика; для определения болевого порога (нормальным, как правило, считается 15 грамм) используется давление, которое необходимо для того, чтобы острый кончик иглы причинил боль, что измеряется за счет давления, которым воздействует тупой наконечник на незатронутые области. Изделие, как правило, используется для оценки болевого эффекта после использования анестезии/анальгетиков и/или во время диагностирования или лечения травм нервной системы и нейропатии. Это изделие, пригодное для многоразового использования.
9.01. Анализаторы сенсорных функций
| 279190 | 2. Вспомогательные и общебольничные медицинские изделия | Устройство нагнетательное для внутривенной инфузии, ручное | Управляемое вручную устройство, разработанное для увеличения скорости введения внутривенного раствора пациенту путем воздействия давлением непосредственно на пакет с инфузионным раствором. Выпускаются изделия двух основных конструкций: 1) гибкий мешок из текстиля или прозрачного пластика с кармашком для удержания пакета с инфузионным раствором и надувной камерой давления или манжетой, которая при накачивании подает желаемый уровень давления -- прилагается груша, при помощи которой оператор создает давление, зажим для магистрали и манометр; и 2) конструкция, похожая на первую, но в которой давление создается, как правило, при помощи механического винтового или пружинного механизма. Это изделие, пригодное для многоразового использования.
2.05. Инфузионные насосы и сопутствующие изделия
| 279200 | 2. Вспомогательные и общебольничные медицинские изделия | Манометр к медицинским изделиям, с питанием от сети | Электронный инструмент с питанием от сети (переменного тока), который измеряет и устанавливает степень положительного или отрицательного давления (пневматического или гидравлического) в медицинском изделии, единице оборудования или системе. Он соединяется с прибором, оборудованием или системой с неизвестным давлением через шланг или коннектор, измеряет давление и преобразует его в цифровые показатели давления, отображаемые на одном из нескольких блоков, например, в мм рт. ст., см водн. ст. или Па). Обычно он используется медработником (например, техническим специалистом) в клинических условиях.
2.56. Прочие вспомогательные и общебольничные медицинские изделия
| 279210 | 2. Вспомогательные и общебольничные медицинские изделия | Набор удлинительный для контроля давления | Комплект трубок и разъёмов для удлинения стандартных манометрических трубок, когда их стандартной длины недостаточно для подключения пациента к измерительному прибору. Физические характеристики трубок обеспечивают максимальное сохранение волновых форм и точности замеров. Изделие одноразового использования.
2.56. Прочие вспомогательные и общебольничные медицинские изделия
| 279220 | 6. Медицинские изделия для манипуляций/восстановления тканей/органов человека | Бинт эластичный, нелатексный, стерильный | Стерильная полоска или рулон текстильного или пластикового материала, предназначенного для накладывания на определенный участок тела с целью его сжатия для различных превентивных/терапевтических целей (например, для остановки кровотечения, предотвращения отечности, обеспечения поддержки варикозно расширенным венам). Обычно свободно [без рецепта] отпускается без рецепта (ОТС) для использования в домашних условиях или в здравоохранительных учреждениях. Это изделие для одноразового использования.
6.06. Повязки и сопутствующие изделия
| 279260 | 17. Физиотерапевтические медицинские изделия | Аппликатор ударноволновой косметологической системы для лечения дефектов и омоложения кожи, электромагнитный | Ручное изделие, разработанное для выработки и подачи на поверхность кожи электрически сгенерированных несфокусированных плоскостных ударных волн (например, с использованием металлической катушки и мембраны) выбранных частот импульсов, предназначенное для уменьшения проявлений целлюлита с возможностью лечения заболеваний кожи/мышц. Дистально подсоединяется к электрическому блоку управления, ближе к центру имеется рабочая часть, которая должна соприкасаться с поверхностью зоны, которой требуется лечение. Это изделие, пригодное для многоразового использования.
17.07. Прочие физиотерапевтические медицинские изделия
| 279260 | 6. Медицинские изделия для манипуляций/восстановления тканей/органов человека | Аппликатор ударноволновой косметологической системы для лечения дефектов и омоложения кожи, электромагнитный | Ручное изделие, разработанное для выработки и подачи на поверхность кожи электрически сгенерированных несфокусированных плоскостных ударных волн (например, с использованием металлической катушки и мембраны) выбранных частот импульсов, предназначенное для уменьшения проявлений целлюлита с возможностью лечения заболеваний кожи/мышц. Дистально подсоединяется к электрическому блоку управления, ближе к центру имеется рабочая часть, которая должна соприкасаться с поверхностью зоны, которой требуется лечение. Это изделие, пригодное для многоразового использования.
6.17. Прочие медицинские изделия для манипуляций/восстановления тканей/органов человека
| 279260 | 8. Медицинские изделия для пластической хирургии, дерматологии и косметологии | Аппликатор ударноволновой косметологической системы для лечения дефектов и омоложения кожи, электромагнитный | Ручное изделие, разработанное для выработки и подачи на поверхность кожи электрически сгенерированных несфокусированных плоскостных ударных волн (например, с использованием металлической катушки и мембраны) выбранных частот импульсов, предназначенное для уменьшения проявлений целлюлита с возможностью лечения заболеваний кожи/мышц. Дистально подсоединяется к электрическому блоку управления, ближе к центру имеется рабочая часть, которая должна соприкасаться с поверхностью зоны, которой требуется лечение. Это изделие, пригодное для многоразового использования.
8.06. Системы кожного контурирования и сопутствующие изделия
| 279270 | 6. Медицинские изделия для манипуляций/восстановления тканей/органов человека | Бандаж для распределения давления, мягкий | Нестерильный мягкий объемистый материал, разработанный для ношения поверх областей с точками пережатия для предотвращения развития и/или лечения пролежней и язв, возникающих из-за трения, у пациентов с ограниченной подвижностью в здравоохранительных учреждениях. Обычно состоит из полиуретанового пенистого слоя, скрепленного с текстильным слоем (например, из хлопка, эластана, полиэстера), имеет форму трубки и предназначено для ношения на конечностях; также может быть представлено в форме плоского листа с элементами для закрепления для ношения на тазовой области для покрытия зоны крестца. Это изделие, пригодное для многоразового использования для одного и того же пациента.
6.06. Повязки и сопутствующие изделия
| 279280 | 17. Физиотерапевтические медицинские изделия | Аппликатор ударноволновой косметологической системы для лечения дефектов и омоложения кожи, пневматический | Ручное изделие, разработанное для подачи на поверхность кожи пневматически сгенерированных радиальных ударных волн выбранных частот импульсов, предназначенное для уменьшения проявлений целлюлита с возможностью лечения заболеваний кожи/мышц. Дистально подсоединяется к электрическому блоку управления, ближе к центру имеется рабочая часть, которая должна соприкасаться с поверхностью зоны, которой требуется лечение. Это изделие, пригодное для многоразового использования.
17.07. Прочие физиотерапевтические медицинские изделия
| 279280 | 6. Медицинские изделия для манипуляций/восстановления тканей/органов человека | Аппликатор ударноволновой косметологической системы для лечения дефектов и омоложения кожи, пневматический | Ручное изделие, разработанное для подачи на поверхность кожи пневматически сгенерированных радиальных ударных волн выбранных частот импульсов, предназначенное для уменьшения проявлений целлюлита с возможностью лечения заболеваний кожи/мышц. Дистально подсоединяется к электрическому блоку управления, ближе к центру имеется рабочая часть, которая должна соприкасаться с поверхностью зоны, которой требуется лечение. Это изделие, пригодное для многоразового использования.
6.17. Прочие медицинские изделия для манипуляций/восстановления тканей/органов человека
| 279280 | 8. Медицинские изделия для пластической хирургии, дерматологии и косметологии | Аппликатор ударноволновой косметологической системы для лечения дефектов и омоложения кожи, пневматический | Ручное изделие, разработанное для подачи на поверхность кожи пневматически сгенерированных радиальных ударных волн выбранных частот импульсов, предназначенное для уменьшения проявлений целлюлита с возможностью лечения заболеваний кожи/мышц. Дистально подсоединяется к электрическому блоку управления, ближе к центру имеется рабочая часть, которая должна соприкасаться с поверхностью зоны, которой требуется лечение. Это изделие, пригодное для многоразового использования.
8.06. Системы кожного контурирования и сопутствующие изделия
| 279290 | 6. Медицинские изделия для манипуляций/восстановления тканей/органов человека | Бинт эластичный, нелатексный, нестерильный, одноразового использования | Нестерильная полоска или рулон тканевого или пластикового материала (нелатексного), предназначенный для накладывания на участки тела с целью их компрессии в различных превентивных/терапевтических целях (например, для предотвращения отеков, обеспечения поддержки при незначительных травмах, лечения нарушений венозного возврата). Изделие можно назвать спортивной лентой, которая предназначена для обеспечения поддержки при сохранении возможности движения, или назвать компрессионным бинтом; изделие не предназначено для использования на открытых ранах. Обычно свободно отпускается без рецепта врача для использования в домашних условиях или лечебных учреждениях. Это изделие для одноразового использования.
6.06. Повязки и сопутствующие изделия
| 279300 | 17. Физиотерапевтические медицинские изделия | Блок управления ударноволновой косметологической системы для лечения дефектов и омоложения кожи | Изделие, являющееся компонентом ударноволновой косметологической системы для лечения дефектов и омоложения кожи с использованием экстракорпоральной технологии импульсного включения (EPAT) и разработанное для лечения акустическими волнами (AWT). Изделие позволяет оператору регулировать и контролировать настройки энергии, импульсов и частоты, используемые при лечении проявлений целлюлита и, возможно, других заболеваний кожи/мышц. К изделию подсоединен ручной аппликатор, вырабатывающий пневматически сгенерированные и/или электрически сгенерированные ударные волны выбранных частот импульсов.
17.07. Прочие физиотерапевтические медицинские изделия
| 279300 | 6. Медицинские изделия для манипуляций/восстановления тканей/органов человека | Блок управления ударноволновой косметологической системы для лечения дефектов и омоложения кожи | Изделие, являющееся компонентом ударноволновой косметологической системы для лечения дефектов и омоложения кожи с использованием экстракорпоральной технологии импульсного включения (EPAT) и разработанное для лечения акустическими волнами (AWT). Изделие позволяет оператору регулировать и контролировать настройки энергии, импульсов и частоты, используемые при лечении проявлений целлюлита и, возможно, других заболеваний кожи/мышц. К изделию подсоединен ручной аппликатор, вырабатывающий пневматически сгенерированные и/или электрически сгенерированные ударные волны выбранных частот импульсов.
6.17. Прочие медицинские изделия для манипуляций/восстановления тканей/органов человека
| 279300 | 8. Медицинские изделия для пластической хирургии, дерматологии и косметологии | Блок управления ударноволновой косметологической системы для лечения дефектов и омоложения кожи | Изделие, являющееся компонентом ударноволновой косметологической системы для лечения дефектов и омоложения кожи с использованием экстракорпоральной технологии импульсного включения (EPAT) и разработанное для лечения акустическими волнами (AWT). Изделие позволяет оператору регулировать и контролировать настройки энергии, импульсов и частоты, используемые при лечении проявлений целлюлита и, возможно, других заболеваний кожи/мышц. К изделию подсоединен ручной аппликатор, вырабатывающий пневматически сгенерированные и/или электрически сгенерированные ударные волны выбранных частот импульсов.
8.06. Системы кожного контурирования и сопутствующие изделия
| 279320 | 13. Реабилитационные и адаптированные для инвалидов медицинские изделия | Носок для уменьшения давления на кожу | Нестерильное трубчатое изделие, как правило, носимое на стопе пациента с диабетом, ревматизмом или нечувствительностью стоп, предназначенное для уменьшения давления на кожу над костными выступами для снижения риска развития пролежней и/или уменьшения трения, истирания, поперечных сил и образования костных мозолей благодаря специфическим особенностям дизайна (например, слои ткани в области подошвы могут быть пропитаны гелем, который впитывает влагу с кожи). Изделие обычно свободно отпускается без рецепта врача и для ежедневного использования в домашних условиях или лечебных учреждениях. Это изделие пригодное для многоразового использования.
13.05. Средства медицинские персональные адаптированные
| 279320 | 2. Вспомогательные и общебольничные медицинские изделия | Носок для уменьшения давления на кожу | Нестерильное трубчатое изделие, как правило, носимое на стопе пациента с диабетом, ревматизмом или нечувствительностью стоп, предназначенное для уменьшения давления на кожу над костными выступами для снижения риска развития пролежней и/или уменьшения трения, истирания, поперечных сил и образования костных мозолей благодаря специфическим особенностям дизайна (например, слои ткани в области подошвы могут быть пропитаны гелем, который впитывает влагу с кожи). Изделие обычно свободно отпускается без рецепта врача и для ежедневного использования в домашних условиях или лечебных учреждениях. Это изделие пригодное для многоразового использования.
2.20. Носки/стельки медицинские
| 279330 | 13. Реабилитационные и адаптированные для инвалидов медицинские изделия | Средство для профилактики и лечения локальных пролежней | Нестерильный раствор или эмульсия, разработанная для нанесения на кожу в области пролежней для профилактики и лечения пролежней и язв на нижних конечностях. Сделана из натуральных материалов (например, из озонированного оливкового масла, подсолнечного масла и/или других растительных экстрактов), предназначенных, в первую очередь, для создания барьера между очагами поражения на коже и внешней средой для обеспечения защиты и ускорения лечения. Раствор/эмульсия обычно распределяется из флакона с распылителем или другого контейнера; свободно [без рецепта] отпускается без рецепта (ОТС) для использования в домашних условиях или в здравоохранительных учреждениях. После применения изделием нельзя пользоваться повторно.
13.07. Средства ухода персональные адаптированные
| 279330 | 6. Медицинские изделия для манипуляций/восстановления тканей/органов человека | Средство для профилактики и лечения локальных пролежней | Нестерильный раствор или эмульсия, разработанная для нанесения на кожу в области пролежней для профилактики и лечения пролежней и язв на нижних конечностях. Сделана из натуральных материалов (например, из озонированного оливкового масла, подсолнечного масла и/или других растительных экстрактов), предназначенных, в первую очередь, для создания барьера между очагами поражения на коже и внешней средой для обеспечения защиты и ускорения лечения. Раствор/эмульсия обычно распределяется из флакона с распылителем или другого контейнера; свободно [без рецепта] отпускается без рецепта (ОТС) для использования в домашних условиях или в здравоохранительных учреждениях. После применения изделием нельзя пользоваться повторно.
6.06. Повязки и сопутствующие изделия
| 279340 | 14. Сердечно-сосудистые медицинские изделия | Кожух датчика давления, одноразового использования | Стерильный пластиковый корпус, образующий вместе с содержащимся в нём внешним манометрическим датчиком (не относящимся к данному виду) измерительный модуль. Преобразователь подвергается влиянию давления среды, например, крови непосредственно от пациента, которая направляется в модуль, тем самым генерируя сигналы. Это изделие для одноразового использования.
14.11. Медицинские изделия для анализа гемодинамики
| 279350 | 19. Эндоскопические медицинские изделия | Смазка для доступа в мочевыводящие пути, не содержащая лекарственное средство, нестерильная | Нестерильное вещество, предназначенное для использования исключительно в качестве смазки для облегчения введения/манипуляций с медицинским изделием (например, цистоскопом, катетером, хирургическим инструментом) в мочевыводящих путях посредством эндоскопического доступа через уретру или при чрескожной надлобковой катетеризации; вещество не содержит лекарственное средство. После применения изделием нельзя пользоваться повторно.
19.15. Прочие эндоскопические медицинские изделия
| 279360 | 2. Вспомогательные и общебольничные медицинские изделия | Устройство нагнетательное для внутривенной инфузии, автоматическое | Устройство с пневматическим приводом, разработанное для увеличения скорости введения внутривенного раствора пациенту путем воздействия давлением непосредственно на инфузионный пакет. Устройство оснащено камерой давления, в которой фиксируется пакет с инфузионным раствором, и подключается к источнику сжатого воздуха, который при активировании создает давление в задней части камеры. Как правило, включает манометр для определения прилагаемого давления и обладает определенными характеристиками защиты от избыточного давления.
2.05. Инфузионные насосы и сопутствующие изделия
| 279370 | 14. Сердечно-сосудистые медицинские изделия | Система переменной окклюзии венечного синуса с контролем по давлению | Комплект изделий, разработанных для переменной окклюзии венечного синуса с помощью периодического надувания баллонного катетера для периодического повышения давления в коронарной венозной системе для того, чтобы вызвать перераспределение кровотока к поврежденной области и улучшить перфузионную/сердечную функцию миокарда во время чрескожного коронарного вмешательства, такого как коронарная реваскуляризация или установка стента. Как правило, состоит из блока управления системой переменной окклюзии венечного синуса с контролем по давлению с элементами управления и дисплеем, специально предназначенных для этих целей катетеров, источника газообразного гелия (Не) для надувания баллона и программного обеспечения. Как правило, изделия устанавливаются на тележку.
14.10. Катетеры кардиологические и сопутствующие изделия
| 279370 | 14. Сердечно-сосудистые медицинские изделия | Система переменной окклюзии венечного синуса с контролем по давлению | Комплект изделий, разработанных для переменной окклюзии венечного синуса с помощью периодического надувания баллонного катетера для периодического повышения давления в коронарной венозной системе для того, чтобы вызвать перераспределение кровотока к поврежденной области и улучшить перфузионную/сердечную функцию миокарда во время чрескожного коронарного вмешательства, такого как коронарная реваскуляризация или установка стента. Как правило, состоит из блока управления системой переменной окклюзии венечного синуса с контролем по давлению с элементами управления и дисплеем, специально предназначенных для этих целей катетеров, источника газообразного гелия (Не) для надувания баллона и программного обеспечения. Как правило, изделия устанавливаются на тележку.
14.13. Медицинские изделия для определения физиологических параметров/картирования сердца
| 279380 | 17. Физиотерапевтические медицинские изделия | Система для измерения/картирования давления, анатомическая | Оценочная система, предназначенная для медицинских целей, чтобы измерить фактическое давление между анатомической поверхностью тела и поддерживающей средой. Обычно в ней используется множество датчиков давления и эта система создает карту прикладного давления между, например подушкой и анатомической форма пациента. Эта система обычно используется для того, чтобы настроить форму размещения подушек, чтобы облегчить давление на паны, развивающиеся от долгого использования подушки, например, в инвалидном кресле.
17.07. Прочие физиотерапевтические медицинские изделия
| 279390 | 14. Сердечно-сосудистые медицинские изделия | Блок управления системы переменной окклюзии венечного синуса с контролем по давлению | Устройство, работающее от сети переменного тока, является компонентом системы переменной окклюзии венечного синуса с контролем по давлению и предназначено для периодического надувания специального баллонного катетера, введенного в коронарный синус, чтобы периодически повышать давление в коронарной венозной системе и вызывать перераспределение кровотока для применения в лечебных целях. Оно обычно состоит из устройства с элементами управления, функциями отображения и программным обеспечением, и надувает/сдувает баллон катетера с помощью газообразного гелия (He)/вакуума через периоды времени до 30 секунд во время лечения. Оно, как правило, имеет внутренние батареи для работы во время транспортировки или перебоев в питании.
14.10. Катетеры кардиологические и сопутствующие изделия
| 279390 | 14. Сердечно-сосудистые медицинские изделия | Блок управления системы переменной окклюзии венечного синуса с контролем по давлению | Устройство, работающее от сети переменного тока, является компонентом системы переменной окклюзии венечного синуса с контролем по давлению и предназначено для периодического надувания специального баллонного катетера, введенного в коронарный синус, чтобы периодически повышать давление в коронарной венозной системе и вызывать перераспределение кровотока для применения в лечебных целях. Оно обычно состоит из устройства с элементами управления, функциями отображения и программным обеспечением, и надувает/сдувает баллон катетера с помощью газообразного гелия (He)/вакуума через периоды времени до 30 секунд во время лечения. Оно, как правило, имеет внутренние батареи для работы во время транспортировки или перебоев в питании.
14.13. Медицинские изделия для определения физиологических параметров/картирования сердца
| 279400 | 17. Физиотерапевтические медицинские изделия | Система ударноволновая косметологическая для лечения дефектов и омоложения кожи | Комплект изделий, использующих экстракорпоральную технологию импульсного включения (EPAT) и разработанных для лечения акустическими волнами (AWT), предназначенных, в первую очередь, для уменьшения проявлений целлюлита за счет мобилизации свободных жирных кислот и окислительных веществ в ткани. Обычно состоит из блока управления, который вырабатывает пневматически сгенерированные и/или электрически сгенерированные ударные волны выбранных частот импульсов с помощью одного или нескольких ручных аппликаторов для поверхности кожи. Система может также использоваться для лечения кожи, например, за счет разглаживания морщин, укрепления мышц/соединительной ткани и/или улучшения лимфодренажа; может также использоваться для лечения незначительной боли в мышцах.
17.07. Прочие физиотерапевтические медицинские изделия
| 279400 | 6. Медицинские изделия для манипуляций/восстановления тканей/органов человека | Система ударноволновая косметологическая для лечения дефектов и омоложения кожи | Комплект изделий, использующих экстракорпоральную технологию импульсного включения (EPAT) и разработанных для лечения акустическими волнами (AWT), предназначенных, в первую очередь, для уменьшения проявлений целлюлита за счет мобилизации свободных жирных кислот и окислительных веществ в ткани. Обычно состоит из блока управления, который вырабатывает пневматически сгенерированные и/или электрически сгенерированные ударные волны выбранных частот импульсов с помощью одного или нескольких ручных аппликаторов для поверхности кожи. Система может также использоваться для лечения кожи, например, за счет разглаживания морщин, укрепления мышц/соединительной ткани и/или улучшения лимфодренажа; может также использоваться для лечения незначительной боли в мышцах.
6.17. Прочие медицинские изделия для манипуляций/восстановления тканей/органов человека
| 279400 | 8. Медицинские изделия для пластической хирургии, дерматологии и косметологии | Система ударноволновая косметологическая для лечения дефектов и омоложения кожи | Комплект изделий, использующих экстракорпоральную технологию импульсного включения (EPAT) и разработанных для лечения акустическими волнами (AWT), предназначенных, в первую очередь, для уменьшения проявлений целлюлита за счет мобилизации свободных жирных кислот и окислительных веществ в ткани. Обычно состоит из блока управления, который вырабатывает пневматически сгенерированные и/или электрически сгенерированные ударные волны выбранных частот импульсов с помощью одного или нескольких ручных аппликаторов для поверхности кожи. Система может также использоваться для лечения кожи, например, за счет разглаживания морщин, укрепления мышц/соединительной ткани и/или улучшения лимфодренажа; может также использоваться для лечения незначительной боли в мышцах.
8.06. Системы кожного контурирования и сопутствующие изделия
| 279410 | 11. Офтальмологические медицинские изделия | Система промывания поверхности глаза | Комплект изделий, предназначенный для автоматического или полуавтоматического орошения и промывания поверхности глаза (то есть склеры и роговицы). Обычно он состоит из основного электромеханического блока, который может включать в себя насос для инфузии жидкости без лекаоственных средств (например, физиологического раствора), экстрактор и регуляторы температуры и скорости орошения; он может совмещаться со специальными линзами (например, терапевтическими линзами Моргана) и/или со специальными наконечниками (например, Льюиса), канюлями, катетерами и/или зондами. Система используется для удаления поврежденной ткани и/или загрязнений (например, инородных тел) для офтальмологических процедур/операций и в отделениях неотложной помощи.
11.27. Прочие офтальмологические медицинские изделия
| 279410 | 6. Медицинские изделия для манипуляций/восстановления тканей/органов человека | Система промывания поверхности глаза | Комплект изделий, предназначенный для автоматического или полуавтоматического орошения и промывания поверхности глаза (то есть склеры и роговицы). Обычно он состоит из основного электромеханического блока, который может включать в себя насос для инфузии жидкости без лекаоственных средств (например, физиологического раствора), экстрактор и регуляторы температуры и скорости орошения; он может совмещаться со специальными линзами (например, терапевтическими линзами Моргана) и/или со специальными наконечниками (например, Льюиса), канюлями, катетерами и/или зондами. Система используется для удаления поврежденной ткани и/или загрязнений (например, инородных тел) для офтальмологических процедур/операций и в отделениях неотложной помощи.
6.15. Устройства дренирования/удаления жидкостей/тканей
| 279420 | 18. Хирургические инструменты/системы и сопутствующие медицинские изделия | Набор для криохирургии | Стерильный набор изделий, используемых вместе с хриохирургическим блоком, а также устройствами для мониторинга и другими изделиями для проведения хирургических операций, в которых применяется заморозка выбранного участка ткани для разрушения и уничтожения раковых клеток в нежелательных областях. В набор, как правило, входят криоиглы, датчики температуры, разогревающие трубки и катетеры, разогревающая кассета и держатели трубок. Как правило, используется на ранних стадиях рака простаты или на поздних этапах рецидива локализованного рака простаты после радиотерапии, при которой простату охлаждают до температуры -40° C. Одновременно производится нагрев тех участков, которым не требуется заморозка. Это изделие для одноразового использования.
18.40. Системы абляции и сопутствующие изделия
| 279420 | 18. Хирургические инструменты/системы и сопутствующие медицинские изделия | Набор для криохирургии | Стерильный набор изделий, используемых вместе с хриохирургическим блоком, а также устройствами для мониторинга и другими изделиями для проведения хирургических операций, в которых применяется заморозка выбранного участка ткани для разрушения и уничтожения раковых клеток в нежелательных областях. В набор, как правило, входят криоиглы, датчики температуры, разогревающие трубки и катетеры, разогревающая кассета и держатели трубок. Как правило, используется на ранних стадиях рака простаты или на поздних этапах рецидива локализованного рака простаты после радиотерапии, при которой простату охлаждают до температуры -40° C. Одновременно производится нагрев тех участков, которым не требуется заморозка. Это изделие для одноразового использования.
18.41. Системы криохирургические и сопутствующие изделия
| 279430 | 7. Медицинские изделия для отоларингологии | Простыня хирургическая оториноларингологическая | Защитное текстильное изделие из натуральной, синтетической или комбинированной ткани, предназначенное для изоляции места хирургического вмешательства от загрязнения (попадания микробов, посторонних веществ и т. п.) в процессе отоларингологических (ЛОР) операций и процедур. Обычно имеет соответствующую форму. Изделие может предназначаться как для одноразового, так и для многоразового использования.
7.19. Прочие медицинские изделия для отоларингологии
| 279440 | 18. Хирургические инструменты/системы и сопутствующие медицинские изделия | Набор для ЛОР хирургических процедур, не содержащий лекарственные средства, многоразового использования | Набор различных оториноларингологических (ЛОР) хирургических инструментов, перевязочных и других материалов, необходимых для проведения ЛОР хирургических процедур. Набор не содержит лекарственные средства. Это изделие, пригодное для многоразового использования, которое необходимо стерилизовать перед применением.
18.57. Прочие хирургические инструменты/системы и сопутствующие медицинские изделия
| 279440 | 6. Медицинские изделия для манипуляций/восстановления тканей/органов человека | Набор для ЛОР хирургических процедур, не содержащий лекарственные средства, многоразового использования | Набор различных оториноларингологических (ЛОР) хирургических инструментов, перевязочных и других материалов, необходимых для проведения ЛОР хирургических процедур. Набор не содержит лекарственные средства. Это изделие, пригодное для многоразового использования, которое необходимо стерилизовать перед применением.
6.06. Повязки и сопутствующие изделия
| 279440 | 6. Медицинские изделия для манипуляций/восстановления тканей/органов человека | Набор для ЛОР хирургических процедур, не содержащий лекарственные средства, многоразового использования | Набор различных оториноларингологических (ЛОР) хирургических инструментов, перевязочных и других материалов, необходимых для проведения ЛОР хирургических процедур. Набор не содержит лекарственные средства. Это изделие, пригодное для многоразового использования, которое необходимо стерилизовать перед применением.
6.17. Прочие медицинские изделия для манипуляций/восстановления тканей/органов человека
| 279440 | 7. Медицинские изделия для отоларингологии | Набор для ЛОР хирургических процедур, не содержащий лекарственные средства, многоразового использования | Набор различных оториноларингологических (ЛОР) хирургических инструментов, перевязочных и других материалов, необходимых для проведения ЛОР хирургических процедур. Набор не содержит лекарственные средства. Это изделие, пригодное для многоразового использования, которое необходимо стерилизовать перед применением.
7.11. Наборы хирургические оториноларингологические
| 279450 | 18. Хирургические инструменты/системы и сопутствующие медицинские изделия | Микроскоп хирургический оториноларингологический | Световой (оптический) увеличивающий прибор, предназначенный для увеличения мельчайших структур (например, нервов или сосудов) при выполнении хирургических операций ЛОР-органов (уха, носа и/или горла), требующих сильного увеличения в проходящем свете. Обычно состоит из стереомикроскопа (стандартного или модифицированного) и передвижной напольной стойки или настенного или потолочного крепления. Обычно удерживается с помощью регулируемого кронштейна, прикрепленного к механизму поддержки, и оснащается регулируемыми механизмами увеличения (ручным, зумом или ручным механизмом и зумом одновременно), резервными лампами и наклонными тубусами. Имеется возможность наблюдения двумя или несколькими пользователями; оптическая интеграция неподвижных, движущихся изображений и наличие телевизионных камер являются типичными функциями микроскопа.
18.24. Микроскопы хирургические
| 279450 | 7. Медицинские изделия для отоларингологии | Микроскоп хирургический оториноларингологический | Световой (оптический) увеличивающий прибор, предназначенный для увеличения мельчайших структур (например, нервов или сосудов) при выполнении хирургических операций ЛОР-органов (уха, носа и/или горла), требующих сильного увеличения в проходящем свете. Обычно состоит из стереомикроскопа (стандартного или модифицированного) и передвижной напольной стойки или настенного или потолочного крепления. Обычно удерживается с помощью регулируемого кронштейна, прикрепленного к механизму поддержки, и оснащается регулируемыми механизмами увеличения (ручным, зумом или ручным механизмом и зумом одновременно), резервными лампами и наклонными тубусами. Имеется возможность наблюдения двумя или несколькими пользователями; оптическая интеграция неподвижных, движущихся изображений и наличие телевизионных камер являются типичными функциями микроскопа.
7.19. Прочие медицинские изделия для отоларингологии
| 279460 | 18. Хирургические инструменты/системы и сопутствующие медицинские изделия | Набор для ЛОР хирургических процедур, содержащий лекарственные средства | Набор различных стерильных оториноларингологических (ЛОР) хирургических инструментов, перевязочных материалов, лекарственных средств и других материалов, необходимых для проведения ЛОР хирургических процедур. Это изделие для одноразового использования.
18.57. Прочие хирургические инструменты/системы и сопутствующие медицинские изделия
| 279460 | 6. Медицинские изделия для манипуляций/восстановления тканей/органов человека | Набор для ЛОР хирургических процедур, содержащий лекарственные средства | Набор различных стерильных оториноларингологических (ЛОР) хирургических инструментов, перевязочных материалов, лекарственных средств и других материалов, необходимых для проведения ЛОР хирургических процедур. Это изделие для одноразового использования.
6.06. Повязки и сопутствующие изделия
| 279460 | 6. Медицинские изделия для манипуляций/восстановления тканей/органов человека | Набор для ЛОР хирургических процедур, содержащий лекарственные средства | Набор различных стерильных оториноларингологических (ЛОР) хирургических инструментов, перевязочных материалов, лекарственных средств и других материалов, необходимых для проведения ЛОР хирургических процедур. Это изделие для одноразового использования.
6.17. Прочие медицинские изделия для манипуляций/восстановления тканей/органов человека
| 279460 | 7. Медицинские изделия для отоларингологии | Набор для ЛОР хирургических процедур, содержащий лекарственные средства | Набор различных стерильных оториноларингологических (ЛОР) хирургических инструментов, перевязочных материалов, лекарственных средств и других материалов, необходимых для проведения ЛОР хирургических процедур. Это изделие для одноразового использования.
7.11. Наборы хирургические оториноларингологические
| 279470 | 18. Хирургические инструменты/системы и сопутствующие медицинские изделия | Набор для ЛОР хирургических процедур, не содержащий лекарственные средства, одноразового использования | Набор различных стерильных оториноларингологических (ЛОР) хирургических инструментов, перевязочных и других материалов, необходимых для проведения ЛОР хирургических процедур. Набор не содержит лекарственные средства. Это изделие для одноразового использования.
18.57. Прочие хирургические инструменты/системы и сопутствующие медицинские изделия
| 279470 | 6. Медицинские изделия для манипуляций/восстановления тканей/органов человека | Набор для ЛОР хирургических процедур, не содержащий лекарственные средства, одноразового использования | Набор различных стерильных оториноларингологических (ЛОР) хирургических инструментов, перевязочных и других материалов, необходимых для проведения ЛОР хирургических процедур. Набор не содержит лекарственные средства. Это изделие для одноразового использования.
6.06. Повязки и сопутствующие изделия
| 279470 | 6. Медицинские изделия для манипуляций/восстановления тканей/органов человека | Набор для ЛОР хирургических процедур, не содержащий лекарственные средства, одноразового использования | Набор различных стерильных оториноларингологических (ЛОР) хирургических инструментов, перевязочных и других материалов, необходимых для проведения ЛОР хирургических процедур. Набор не содержит лекарственные средства. Это изделие для одноразового использования.
6.17. Прочие медицинские изделия для манипуляций/восстановления тканей/органов человека
| 279470 | 7. Медицинские изделия для отоларингологии | Набор для ЛОР хирургических процедур, не содержащий лекарственные средства, одноразового использования | Набор различных стерильных оториноларингологических (ЛОР) хирургических инструментов, перевязочных и других материалов, необходимых для проведения ЛОР хирургических процедур. Набор не содержит лекарственные средства. Это изделие для одноразового использования.
7.11. Наборы хирургические оториноларингологические
| 279480 | 10. Ортопедические медицинские изделия | Ортез с давлением для всего тела | Костюм с давлением (жесткая пневматическая структура), предназначенный для обеспечения поддержки всего тела, что позволяет больным грудной параплегией ходить. Это изделие, пригодное для многоразового использования.
10.13. Ортезы ортопедические
| 279480 | 13. Реабилитационные и адаптированные для инвалидов медицинские изделия | Ортез с давлением для всего тела | Костюм с давлением (жесткая пневматическая структура), предназначенный для обеспечения поддержки всего тела, что позволяет больным грудной параплегией ходить. Это изделие, пригодное для многоразового использования.
13.04. Протезы/ортезы внешние
| 279480 | 17. Физиотерапевтические медицинские изделия | Ортез с давлением для всего тела | Костюм с давлением (жесткая пневматическая структура), предназначенный для обеспечения поддержки всего тела, что позволяет больным грудной параплегией ходить. Это изделие, пригодное для многоразового использования.
17.07. Прочие физиотерапевтические медицинские изделия
| 279490 | 5. Медицинские изделия для in vitro диагностики (ИВД) | Этосуксимид терапевтический лекарственный мониторинг ИВД, калибратор | Материал, используемый для установления референтных значений для анализа, предназначенный для количественного определения и терапевтического мониторинга препарата для центральной нервной системы этосуксимида (ethosuximide) в клиническом образце.
5.04. Реагенты/наборы для определения аналитов ИВД
5.04.02. Реагенты/наборы для биохимического анализа
| 279500 | 5. Медицинские изделия для in vitro диагностики (ИВД) | Метсуксимид терапевтический лекарственный мониторинг ИВД, набор, газовая хроматография | Набор реагентов и других связанных с ними материалов, предназначенный для количественного определения и терапевтического мониторинга препарата метсуксимид (methsuximide), применяемого при лечении центральной нервной системы, в клиническом образце методом газовой хроматографии.
5.04. Реагенты/наборы для определения аналитов ИВД
5.04.02. Реагенты/наборы для биохимического анализа
| 279510 | 5. Медицинские изделия для in vitro диагностики (ИВД) | Этосуксимид терапевтический лекарственный мониторинг ИВД, контрольный материал | Материал, используемый для подтверждения качества анализа, предназначенный для использования при количественном определении и терапевтическом мониторинге препарата для центральной нервной системы этосуксимида (ethosuximide) в клиническом образце.
5.04. Реагенты/наборы для определения аналитов ИВД
5.04.02. Реагенты/наборы для биохимического анализа
| 279520 | 5. Медицинские изделия для in vitro диагностики (ИВД) | Метсуксимид терапевтический лекарственный мониторинг ИВД, калибратор | Материал, используемый для установления референтных значений для анализа, предназначенный для количественного определения и терапевтического мониторинга препарата метсуксимид (methsuximide), применяемого при лечении заболеваний центральной нервной системы, в клиническом образце.
5.04. Реагенты/наборы для определения аналитов ИВД
5.04.02. Реагенты/наборы для биохимического анализа
| 279530 | 5. Медицинские изделия для in vitro диагностики (ИВД) | Этосуксимид терапевтический лекарственный мониторинг ИВД, реагент | Вещество или реактив, предназначенный для использования совместно с исходным изделием для ИВД для выполнения особой функции в анализе, который используется для количественного определения и терапевтического мониторинга препарата для центральной нервной системы этосуксимида (ethosuximide) в клиническом образце.
5.04. Реагенты/наборы для определения аналитов ИВД
5.04.02. Реагенты/наборы для биохимического анализа
| 279540 | 5. Медицинские изделия для in vitro диагностики (ИВД) | Метсуксимид терапевтический лекарственный мониторинг ИВД, контрольный материал | Материал, используемый для подтверждения качества анализа, предназначенный для использования при количественном определении и терапевтическом мониторинге препарата метсуксимид (methsuximide), применяемого при лечении центральной нервной системы, в клиническом образце.
5.04. Реагенты/наборы для определения аналитов ИВД
5.04.02. Реагенты/наборы для биохимического анализа
| 279550 | 5. Медицинские изделия для in vitro диагностики (ИВД) | Метсуксимид терапевтический лекарственный мониторинг ИВД, реагент | Вещество или реактив, предназначенный для использования совместно с исходным изделием для ИВД с целью выполнения особой функции в анализе, который используется для количественного определения и терапевтического мониторинга препарата метсуксимид (methsuximide), применяемого при лечении центральной нервной системы, в клиническом образце.
5.04. Реагенты/наборы для определения аналитов ИВД
5.04.02. Реагенты/наборы для биохимического анализа
| 279560 | 5. Медицинские изделия для in vitro диагностики (ИВД) | Этосуксимид терапевтический лекарственный мониторинг ИВД, набор, иммуноферментный анализ (ИФА) | Набор реагентов и других связанных с ними материалов, предназначенный для количественного определения и терапевтического мониторинга препарата для центральной нервной системы этосуксимида (ethosuximide) в клиническом образце методом иммуноферментного анализа (ИФА).
5.04. Реагенты/наборы для определения аналитов ИВД
5.04.02. Реагенты/наборы для биохимического анализа
| 279570 | 16. Урологические медицинские изделия | Игла трансвагинальная, хирургическая | Переносной ручной хирургический прибор с острым пирамидальным или коническим концом для прокалывания вагинальной стенки и размещения повязки, обычно используемой для лечения стрессового недержания мочи (SUI - stress urinary incontinence) по причине опущения мочевого пузыря. Дистальный рабочий конец обычно сделан из нержавеющей стали высокого качества и представляет собой изогнутую палочку с заостренным концом и ушком или петлей для облегчения размещения повязки. Проксимальный конец может иметь ручку из металла или износостойкого пластика. Устройство для многоразового использования.
16.14. Прочие урологические медицинские изделия
| 279570 | 3. Гастроэнтерологические медицинские изделия | Игла трансвагинальная, хирургическая | Переносной ручной хирургический прибор с острым пирамидальным или коническим концом для прокалывания вагинальной стенки и размещения повязки, обычно используемой для лечения стрессового недержания мочи (SUI - stress urinary incontinence) по причине опущения мочевого пузыря. Дистальный рабочий конец обычно сделан из нержавеющей стали высокого качества и представляет собой изогнутую палочку с заостренным концом и ушком или петлей для облегчения размещения повязки. Проксимальный конец может иметь ручку из металла или износостойкого пластика. Устройство для многоразового использования.
3.16. Прочие гастроэнтерологические медицинские изделия
| 279570 | 4. Медицинские изделия для акушерства и гинекологии | Игла трансвагинальная, хирургическая | Переносной ручной хирургический прибор с острым пирамидальным или коническим концом для прокалывания вагинальной стенки и размещения повязки, обычно используемой для лечения стрессового недержания мочи (SUI - stress urinary incontinence) по причине опущения мочевого пузыря. Дистальный рабочий конец обычно сделан из нержавеющей стали высокого качества и представляет собой изогнутую палочку с заостренным концом и ушком или петлей для облегчения размещения повязки. Проксимальный конец может иметь ручку из металла или износостойкого пластика. Устройство для многоразового использования.
4.23. Прочие медицинские изделия для акушерства и гинекологии
| 279580 | 5. Медицинские изделия для in vitro диагностики (ИВД) | Анти-Sw^a групповое типирование эритроцитов ИВД, антитела | Одно или множество антител, способных связываться со специфическими антигенными детерминантами, предназначенных для использования при анализе клинического образца на предмет обнаружения Sw^a [DI014], эритроцитарных антигенов из системы групп крови Диего (Diego), методом агглютинации.
5.04. Реагенты/наборы для определения аналитов ИВД
5.04.06. Реагенты/наборы для иммуногематологического анализа
| 279600 | 18. Хирургические инструменты/системы и сопутствующие медицинские изделия | Переключатель ножной, с электропитанием | Педаль для включения/выключения и/или регулировки интенсивности работы какого-либо устройства (например, генератора электрохирургической установки, лазера, офтальмологической смотровой установки, привода бор-машины и т. п.), к которому педаль подключена, как правило, через электрический кабель.
18.14. Дрели хирургические и сопутствующие изделия
| 279600 | 18. Хирургические инструменты/системы и сопутствующие медицинские изделия | Переключатель ножной, с электропитанием | Педаль для включения/выключения и/или регулировки интенсивности работы какого-либо устройства (например, генератора электрохирургической установки, лазера, офтальмологической смотровой установки, привода бор-машины и т. п.), к которому педаль подключена, как правило, через электрический кабель.
18.29. Остеотомы и сопутствующие изделия
| 279600 | 18. Хирургические инструменты/системы и сопутствующие медицинские изделия | Переключатель ножной, с электропитанием | Педаль для включения/выключения и/или регулировки интенсивности работы какого-либо устройства (например, генератора электрохирургической установки, лазера, офтальмологической смотровой установки, привода бор-машины и т. п.), к которому педаль подключена, как правило, через электрический кабель.
18.34. Пилы и сопутствующие изделия
| 279600 | 18. Хирургические инструменты/системы и сопутствующие медицинские изделия | Переключатель ножной, с электропитанием | Педаль для включения/выключения и/или регулировки интенсивности работы какого-либо устройства (например, генератора электрохирургической установки, лазера, офтальмологической смотровой установки, привода бор-машины и т. п.), к которому педаль подключена, как правило, через электрический кабель.
18.45. Системы электрохирургические диатермические и сопутствующие изделия
| 279600 | 18. Хирургические инструменты/системы и сопутствующие медицинские изделия | Переключатель ножной, с электропитанием | Педаль для включения/выключения и/или регулировки интенсивности работы какого-либо устройства (например, генератора электрохирургической установки, лазера, офтальмологической смотровой установки, привода бор-машины и т. п.), к которому педаль подключена, как правило, через электрический кабель.
18.49. Трепаны и сопутствующие изделия
| 279600 | 18. Хирургические инструменты/системы и сопутствующие медицинские изделия | Переключатель ножной, с электропитанием | Педаль для включения/выключения и/или регулировки интенсивности работы какого-либо устройства (например, генератора электрохирургической установки, лазера, офтальмологической смотровой установки, привода бор-машины и т. п.), к которому педаль подключена, как правило, через электрический кабель.
18.56. Электрокаутеры и сопутствующие изделия
| 279600 | 2. Вспомогательные и общебольничные медицинские изделия | Переключатель ножной, с электропитанием | Педаль для включения/выключения и/или регулировки интенсивности работы какого-либо устройства (например, генератора электрохирургической установки, лазера, офтальмологической смотровой установки, привода бор-машины и т. п.), к которому педаль подключена, как правило, через электрический кабель.
2.56. Прочие вспомогательные и общебольничные медицинские изделия
| 279610 | 18. Хирургические инструменты/системы и сопутствующие медицинские изделия | Переключатель ножной, пневматический | Пневматическая педаль используется оператором медицинского изделия для регулирования активации и/или мощности управляемого устройства (например, пневматической хирургической пилы, пневматического проволочного привода, блока управления пневматической системы хирургического устройства), к которому подключается педаль обычно через один или несколько шлангов и которое зависит от сжатого газа [например, медицинского воздуха, азота (N2)].Это изделие многоразового использования.
18.14. Дрели хирургические и сопутствующие изделия
| 279610 | 18. Хирургические инструменты/системы и сопутствующие медицинские изделия | Переключатель ножной, пневматический | Пневматическая педаль используется оператором медицинского изделия для регулирования активации и/или мощности управляемого устройства (например, пневматической хирургической пилы, пневматического проволочного привода, блока управления пневматической системы хирургического устройства), к которому подключается педаль обычно через один или несколько шлангов и которое зависит от сжатого газа [например, медицинского воздуха, азота (N2)].Это изделие многоразового использования.
18.29. Остеотомы и сопутствующие изделия
| 279610 | 18. Хирургические инструменты/системы и сопутствующие медицинские изделия | Переключатель ножной, пневматический | Пневматическая педаль используется оператором медицинского изделия для регулирования активации и/или мощности управляемого устройства (например, пневматической хирургической пилы, пневматического проволочного привода, блока управления пневматической системы хирургического устройства), к которому подключается педаль обычно через один или несколько шлангов и которое зависит от сжатого газа [например, медицинского воздуха, азота (N2)].Это изделие многоразового использования.
18.34. Пилы и сопутствующие изделия
| 279620 | 18. Хирургические инструменты/системы и сопутствующие медицинские изделия | Бур биопсийный | Металлический стержень (сверло), разработанный для иссечения (удаления) небольшого участка кости или хряща для микроскопического исследования. Он устанавливается в хирургический сверлильный станок, ручной или с электроприводом, после чего вращается на необходимой скорости для выполнения требуемого действия. Это изделие, пригодное для многоразового использования.
18.14. Дрели хирургические и сопутствующие изделия
| 279620 | 6. Медицинские изделия для манипуляций/восстановления тканей/органов человека | Бур биопсийный | Металлический стержень (сверло), разработанный для иссечения (удаления) небольшого участка кости или хряща для микроскопического исследования. Он устанавливается в хирургический сверлильный станок, ручной или с электроприводом, после чего вращается на необходимой скорости для выполнения требуемого действия. Это изделие, пригодное для многоразового использования.
6.02. Изделия для сбора/обработки/транспортирования биологических жидкостей/тканей
| 279620 | 6. Медицинские изделия для манипуляций/восстановления тканей/органов человека | Бур биопсийный | Металлический стержень (сверло), разработанный для иссечения (удаления) небольшого участка кости или хряща для микроскопического исследования. Он устанавливается в хирургический сверлильный станок, ручной или с электроприводом, после чего вращается на необходимой скорости для выполнения требуемого действия. Это изделие, пригодное для многоразового использования.
6.17. Прочие медицинские изделия для манипуляций/восстановления тканей/органов человека
| 279630 | 18. Хирургические инструменты/системы и сопутствующие медицинские изделия | Чехол для биопсийных щипцов | Изделие, обычно из пластика, используемое в виде физического барьера для щипцов, с целью их защиты от загрязнения. Изделие одноразового использования.
18.52. Щипцы и сопутствующие изделия
| 279630 | 6. Медицинские изделия для манипуляций/восстановления тканей/органов человека | Чехол для биопсийных щипцов | Изделие, обычно из пластика, используемое в виде физического барьера для щипцов, с целью их защиты от загрязнения. Изделие одноразового использования.
6.02. Изделия для сбора/обработки/транспортирования биологических жидкостей/тканей
| 279630 | 6. Медицинские изделия для манипуляций/восстановления тканей/органов человека | Чехол для биопсийных щипцов | Изделие, обычно из пластика, используемое в виде физического барьера для щипцов, с целью их защиты от загрязнения. Изделие одноразового использования.
6.17. Прочие медицинские изделия для манипуляций/восстановления тканей/органов человека
| 279640 | 18. Хирургические инструменты/системы и сопутствующие медицинские изделия | Выкусыватель биопсийный, многоразового использования | Ручной хирургический инструмент, разработанный для получения образца ткани или кости, как правило, для гистологического анализа. Инструмент может иметь ручки в форме колец, иметь конструкцию в форме пистолета или стержня. Модели с кольцевыми ручками и модели в форме пистолета имеют удлиненную конструкцию и оканчиваются выкусывателем или механическими губками на дистальном конце. Стержнеобразный инструмент представляет собой полую трубку, заостренную с одного конца, которая обычно используется вместе с троакаром. Это изделие, пригодное для многоразового использования.
18.32. Выкусыватели хирургические
| 279640 | 6. Медицинские изделия для манипуляций/восстановления тканей/органов человека | Выкусыватель биопсийный, многоразового использования | Ручной хирургический инструмент, разработанный для получения образца ткани или кости, как правило, для гистологического анализа. Инструмент может иметь ручки в форме колец, иметь конструкцию в форме пистолета или стержня. Модели с кольцевыми ручками и модели в форме пистолета имеют удлиненную конструкцию и оканчиваются выкусывателем или механическими губками на дистальном конце. Стержнеобразный инструмент представляет собой полую трубку, заостренную с одного конца, которая обычно используется вместе с троакаром. Это изделие, пригодное для многоразового использования.
6.02. Изделия для сбора/обработки/транспортирования биологических жидкостей/тканей
| 279640 | 6. Медицинские изделия для манипуляций/восстановления тканей/органов человека | Выкусыватель биопсийный, многоразового использования | Ручной хирургический инструмент, разработанный для получения образца ткани или кости, как правило, для гистологического анализа. Инструмент может иметь ручки в форме колец, иметь конструкцию в форме пистолета или стержня. Модели с кольцевыми ручками и модели в форме пистолета имеют удлиненную конструкцию и оканчиваются выкусывателем или механическими губками на дистальном конце. Стержнеобразный инструмент представляет собой полую трубку, заостренную с одного конца, которая обычно используется вместе с троакаром. Это изделие, пригодное для многоразового использования.
6.17. Прочие медицинские изделия для манипуляций/восстановления тканей/органов человека
| 279650 | 6. Медицинские изделия для манипуляций/восстановления тканей/органов человека | Держатель шприца при биопсии, многоразового использования | Неавтоматическое изделие, разработанное для удержания биопсийного шприца для обеспечения точной аспирации образца ткани через биопсийную иглу. Держатель, как правило, изготавливается из металлических и пластиковых материалов; изделие, как правило, представляет собой легкую переносную раму, в которую помещается шприц, поршень которого извлекается с помощью скользящей рукоятки в раме; для предотвращения дальнейшей аспирации в определенной точке в комплект может входить стопорное устройство. Это изделие, пригодное для многоразового использования.
6.02. Изделия для сбора/обработки/транспортирования биологических жидкостей/тканей
| 279660 | 6. Медицинские изделия для манипуляций/восстановления тканей/органов человека | Шприц ушной | Устройство, используемое для промывания слухового прохода ирригационным раствором. обычно поставляется двух основных механизмов, которые используют принцип оказания тщательного рассчитанного давления на ирригационную жидкость: 1) посредством цилиндрического барабана с плунжером, который имеет кольца для пальцев руки, включая большой палец, с помощью которых оператор создает необходимое давление, и 2) цельная груша из эластомерного каучука, которая скашивается на тонкую насадку, входимую в наружный слуховой проход. Устройство может использоваться профессиональным медиком и/или пациентом/конечным пользователем. Это повторно используемое изделие.
6.15. Устройства дренирования/удаления жидкостей/тканей
| 279690 | 12. Радиологические медицинские изделия | Консоль оператора системы магнитно-резонансной томографии | Основная панель управления для системы магнитно-резонансной томографии (МРТ). В зависимости от конфигурации она обычно включает аппаратное и программное обеспечение, которое создает возможности для воспроизведения, обработки, анализа, хранения и поиска изображений. Она является компонентом диагностической системы магнитно-резонансной томографии и, как правило, имеет возможности для подключения к конфигурации системы передачи и архивации изображений или локальной компьютерной сети, например, радиологической информационной системы или информационной системы больницы. Консоль отличается от рабочей станции только тем, что содержит основные элементы прямого управления работой системы магнитно-резонансной томографии. Она расположена в непосредственной близости от системы и является либо автономной, либо встроенной в систему.
12.08. Системы радиологические диагностические и сопутствующие изделия
12.08.06. Системы магнито-резонансной томографии и сопутствующие изделия
| 279700 | 12. Радиологические медицинские изделия | Рабочая станция системы магнитно-резонансной томографии | Автономная рабочая станция для обработки информации предназначена для подключения к одной или нескольким системам магнитно-резонансной томографии. Рабочая станция отличается от консоли оператора тем, что не содержит элементов прямого управления работой системы диагностической визуализации. Она предназначена для получения и передачи данных в режиме online и в автономном режиме и удалена от консоли оператора системы магнитно-резонансной томографии. Она обеспечивает возможности дальнейшей обработки и/или просмотра изображений пациента и информации, полученных от одной или нескольких систем магнитно-резонансной томографии.
12.08. Системы радиологические диагностические и сопутствующие изделия
12.08.06. Системы магнито-резонансной томографии и сопутствующие изделия
| 279710 | 12. Радиологические медицинские изделия | Прикладное программное обеспечение системы позитронно-эмиссионной томографии | Отдельная компьютерная программа или группа программ, подпрограмм или алгоритмов, которая создает специальные дополнительные возможности обработки и/или анализа изображений для конфигурации системы позитронно-эмиссионной томографии (ПЭТ). Основной блок прикладных программ и подпрограмм входит в состав таких контролируемых компьютером систем визуализации и может быть обновлен для коррекции ошибок программирования или для расширения возможностей системы. Некоторые из прикладных подпрограмм или групп подпрограмм (пакетов) могут использоваться со специфическим программно-аппаратным обеспечением и конфигурациями для работы по назначению. Пакеты прикладных программ обычно обозначают фирменным наименованием, номером версии или обновления.
12.14. Прочие радиологические медицинские изделия
| 279720 | 12. Радиологические медицинские изделия | Генератор системы магнитно-резонансной томографии, радиочастотный | Компонент или подсистема диагностической системы магнитно-резонансной томографии, предназначенный для передачи и/или приема радиочастотных сигналов при проведении магнитно-резонансной томографии и спектроскопии.
12.08. Системы радиологические диагностические и сопутствующие изделия
12.08.06. Системы магнито-резонансной томографии и сопутствующие изделия
| 279730 | 12. Радиологические медицинские изделия | Компьютер для системы позитронно-эмиссионной томографии | Специализированная ЭВМ, персональный компьютер (ПК) или компьютерная платформа, а также соответствующее аппаратное обеспечение, программно-аппаратные средства и операционная система, используемые для контроля и управления работой системной конфигурации детектора позитронного-эмиссионного томографа (ПЭТ) и связанными с ней функциями обработки, отображения и анализа изображений.
12.14. Прочие радиологические медицинские изделия
| 279740 | 12. Радиологические медицинские изделия | Прикладное программное обеспечение системы магнитно-резонансной томографии | Прикладная программа, которая создает дополнительные специальные возможности обработки и/или анализа изображений для конфигурации системы магнитно-резонансной томографии (МРТ); она не предназначена специально для использования при планировании облучения в лучевой терапии. Основной блок прикладных программ и подпрограмм входит в состав таких компьютеризированных систем визуализации и может быть обновлен для коррекции ошибок программирования или для расширения возможностей системы. Некоторые прикладные программы или группы программ должны использоваться вместе со специальными конфигурациями аппаратно-программного обеспечения для работы по назначению. Пакеты прикладных программ обычно обозначаются фирменным наименованием и номером версии или обновления.
12.08. Системы радиологические диагностические и сопутствующие изделия
12.08.06. Системы магнито-резонансной томографии и сопутствующие изделия
| 279770 | 12. Радиологические медицинские изделия | Стол для пациента системы позитронно-эмиссионной томографии, без электропитания | Устройство, являющееся компонентом системы позитронно-эмиссионной томографии (ПЭТ), специально предназначенное для поддержки и позиционирования пациента во время процедуры ПЭТ. Стол им еет неподвижную плоскую или изогнутую деку или механически перемещаемую, например, с пневматическим управлением, магнитными замками, ручками и рычажными механизмами. Может быть стационарным или мобильным, чаще является встроенным в ПЭТ систему или конфигурацию гентри.
12.01. Гентри и сопутствующие изделия
| 279770 | 12. Радиологические медицинские изделия | Стол для пациента системы позитронно-эмиссионной томографии, без электропитания | Устройство, являющееся компонентом системы позитронно-эмиссионной томографии (ПЭТ), специально предназначенное для поддержки и позиционирования пациента во время процедуры ПЭТ. Стол им еет неподвижную плоскую или изогнутую деку или механически перемещаемую, например, с пневматическим управлением, магнитными замками, ручками и рычажными механизмами. Может быть стационарным или мобильным, чаще является встроенным в ПЭТ систему или конфигурацию гентри.
12.11. Столы радиологические
| 279780 | 12. Радиологические медицинские изделия | Стол для пациента системы позитронно-эмиссионной томографии, с электропитанием | Устройство, являющееся компонентом системы позитронно-эмиссионной томографии (ПЭТ), специально предназначенное для поддержки и позиционирования пациента во время процедуры ПЭТ. Оно представляет собой электроприводной/программируемый стол, имеющий электронные элементы управления и/или программное управление для регулировки высоты, положения и движения деки. Может быть стационарным или мобильным, чаще является встроенным в ПЭТ систему или конфигурацию гентри.
12.01. Гентри и сопутствующие изделия
| 279780 | 12. Радиологические медицинские изделия | Стол для пациента системы позитронно-эмиссионной томографии, с электропитанием | Устройство, являющееся компонентом системы позитронно-эмиссионной томографии (ПЭТ), специально предназначенное для поддержки и позиционирования пациента во время процедуры ПЭТ. Оно представляет собой электроприводной/программируемый стол, имеющий электронные элементы управления и/или программное управление для регулировки высоты, положения и движения деки. Может быть стационарным или мобильным, чаще является встроенным в ПЭТ систему или конфигурацию гентри.
12.11. Столы радиологические
| 279790 | 12. Радиологические медицинские изделия | Компьютер системы магнитно-резонансной томографии | Специализированная ЭВМ, персональный компьютер (ПК) или компьютерная платформа, а также соответствующее аппаратное обеспечение, программно-аппаратные средства и операционная система, используемые для контроля и управления работой системы магнитно-резонансной томографии (МРТ) или системы магнитно-резонансной спектроскопии для использования in vivo, а также связанными с ними функциями обработки, отображения и анализа изображений.
12.08. Системы радиологические диагностические и сопутствующие изделия
12.08.06. Системы магнито-резонансной томографии и сопутствующие изделия
| 279800 | 12. Радиологические медицинские изделия | Прокладки для системы магнитно-резонансной томографии, для улучшения изображения | Изделие в форме подушек или листов, размещенных вокруг пациента при проведении магнитно-резонансной томографии (МРТ), которое используется для улучшения однородности локального магнитного поля путем исключения контакта между воздухом и тканью. Оно способствует улучшению качества изображений, полученных методами магнитно-резонансной томографии с использованием насыщения сигнала от жира и градиентного эха.
12.08. Системы радиологические диагностические и сопутствующие изделия
12.08.06. Системы магнито-резонансной томографии и сопутствующие изделия
| 279810 | 12. Радиологические медицинские изделия | Система позитронно-эмиссионной томографии | Комплект изделий, составляющих позитронно-эмиссионную томографическую (ПЭТ) видеосистему для определения, записи, измерения и анализа фотонного излучения в 511 килоэлектронвольт (кэВ), возникающего при аннигиляции позитронов, испускаемых радиофармпрепаратами. Создает трехмерные томографические цифровые поперечные физиологические изображения, представляющие собой распределение плотности позитронов, испускаемых радиофармацевтическим препаратом, введенным пациенту. В системе используются свинцовые коллиматоры и специальное программное обеспечение для реконструкции изображений, позволяющей отображать метаболические модели и динамику физиологических процессов.
12.14. Прочие радиологические медицинские изделия
| 279820 | 12. Радиологические медицинские изделия | Синхронизатор системы магнитно-резонансной томографии | Блок контроля физиологических параметров, который используется в качестве компонента диагностической системы магнитно-резонансной томографии и создает сигнал, который обеспечивает возможность синхронизации формирования изображения или получения данных с измеренным физиологическим параметром, например, с началом дыхательного цикла или началом кардиоцикла пациента. Главным образом он используется для подавления артефактов или увеличения отношения сигнала к шуму при проведении магнитно-резонансной томографии в реальном времени или в динамическом режиме. Его иногда называют триггером.
12.08. Системы радиологические диагностические и сопутствующие изделия
12.08.06. Системы магнито-резонансной томографии и сопутствующие изделия
| 279830 | 12. Радиологические медицинские изделия | Стол для пациента системы магнитно-резонансной томографии, с электропитанием | Электроприводной/программируемый стол с электронными элементами управления и/или программного управления для позиционирования пациента во время магнитно-резонансной томографии. Он предназначен для использования в качестве части системы МРТ, как составляющий компонент гентри, и изготовлен из неферромагнитных материалов для совместимости с устройствами системы магнитно-резонансной томографии. Он может иметь съемную деку, опоры для оборудования, мониторы физиологического состояния, матрасы, устройства подачи сигнала тревоги и систему позиционирования пациента.
12.01. Гентри и сопутствующие изделия
| 279830 | 12. Радиологические медицинские изделия | Стол для пациента системы магнитно-резонансной томографии, с электропитанием | Электроприводной/программируемый стол с электронными элементами управления и/или программного управления для позиционирования пациента во время магнитно-резонансной томографии. Он предназначен для использования в качестве части системы МРТ, как составляющий компонент гентри, и изготовлен из неферромагнитных материалов для совместимости с устройствами системы магнитно-резонансной томографии. Он может иметь съемную деку, опоры для оборудования, мониторы физиологического состояния, матрасы, устройства подачи сигнала тревоги и систему позиционирования пациента.
12.07. Системы позиционирования пациентов и сопутствующие изделия
| 279830 | 12. Радиологические медицинские изделия | Стол для пациента системы магнитно-резонансной томографии, с электропитанием | Электроприводной/программируемый стол с электронными элементами управления и/или программного управления для позиционирования пациента во время магнитно-резонансной томографии. Он предназначен для использования в качестве части системы МРТ, как составляющий компонент гентри, и изготовлен из неферромагнитных материалов для совместимости с устройствами системы магнитно-резонансной томографии. Он может иметь съемную деку, опоры для оборудования, мониторы физиологического состояния, матрасы, устройства подачи сигнала тревоги и систему позиционирования пациента.
12.08. Системы радиологические диагностические и сопутствующие изделия
12.08.06. Системы магнито-резонансной томографии и сопутствующие изделия
| 279830 | 12. Радиологические медицинские изделия | Стол для пациента системы магнитно-резонансной томографии, с электропитанием | Электроприводной/программируемый стол с электронными элементами управления и/или программного управления для позиционирования пациента во время магнитно-резонансной томографии. Он предназначен для использования в качестве части системы МРТ, как составляющий компонент гентри, и изготовлен из неферромагнитных материалов для совместимости с устройствами системы магнитно-резонансной томографии. Он может иметь съемную деку, опоры для оборудования, мониторы физиологического состояния, матрасы, устройства подачи сигнала тревоги и систему позиционирования пациента.
12.11. Столы радиологические
| 279850 | 12. Радиологические медицинские изделия | Рабочая станция системы позитронно-эмиссионной томографии | Изделие, являющееся компонентом системы позитронно-эмиссионной томографии (ПЭТ), разработанное для получения и передачи данных как онлайн, так и офлайн. Как правило, располагается на некотором удалении от консоли оператора. Отличается от консоли оператора тем, что не имеет кнопок для непосредственного управления системой ПЭТ. Также с помощью изделия впоследствии можно обрабатывать снимки пациентов и информацию, собранную с одной или нескольких основанных на ядерной медицине систем сканирования, а также манипулировать этими данными и/или просматривать их.
12.14. Прочие радиологические медицинские изделия
| 279900 | 12. Радиологические медицинские изделия | Операционная система для компьютера в системе магнитно-резонансной томографии | Операционная система (или программно-аппаратные средства) для электронной вычислительной машины или персонального компьютера, специфичная для центрального процессора, которая встроена в конфигурацию системы магнитно-резонансной томографии. Она включает в себя программы и подпрограммы для программного обеспечения или программно-аппаратных средств, поставляемые производителем компьютеров, которые управляют специальным компьютером при выполнении им задач и предоставляют различные вспомогательные функции для операторов, прикладных программистов и программ. Для обозначения различных версий операционной системы обычно используется фирменное наименование и номер версии.
12.08. Системы радиологические диагностические и сопутствующие изделия
12.08.06. Системы магнито-резонансной томографии и сопутствующие изделия
| 279930 | 9. Нейрологические медицинские изделия | Эстезиометр точечный | Ручной стимулятор, разработанный для определения тактильной чувствительности пациента по его реакции на приложение к коже тонких волокон. Как правило, состоит из тонких волокон заданной степени гибкости; изделие следует прикладывать к коже пациента с приложением известного давления. Волокна прикреплены к соответствующей ручке/основанию, которое можно загружать в специальную ручку/держатель. Изделие, как правило, используется во время постановки диагноза или лечения повреждений нервов и нейропатий, вызванных сахарным диабетом или лепрой. Это изделие, пригодное для многоразового использования.
9.12. Эстезиометры
| 279940 | 13. Реабилитационные и адаптированные для инвалидов медицинские изделия | Набор первой медицинской помощи, не содержащий лекарственные средства, многоразового использования | Функциональный комплект инструментов и материалов, предназначенный для использования при оказании первой медицинской помощи при неотложных состояниях, травмах, недомоганиях. Он обычно применяется службами неотложной медицинской помощи, а также в учреждениях, школах, в домашних условиях, в транспортных средствах и в других общественных местах. Он не содержит лекарственные средства. Это изделие для многоразового использования.
13.07. Средства ухода персональные адаптированные
| 279940 | 6. Медицинские изделия для манипуляций/восстановления тканей/органов человека | Набор первой медицинской помощи, не содержащий лекарственные средства, многоразового использования | Функциональный комплект инструментов и материалов, предназначенный для использования при оказании первой медицинской помощи при неотложных состояниях, травмах, недомоганиях. Он обычно применяется службами неотложной медицинской помощи, а также в учреждениях, школах, в домашних условиях, в транспортных средствах и в других общественных местах. Он не содержит лекарственные средства. Это изделие для многоразового использования.
6.06. Повязки и сопутствующие изделия
| 279950 | 13. Реабилитационные и адаптированные для инвалидов медицинские изделия | Повязка марлевая/бандаж для оказания первой помощи | Стерильное покрытие для раны, предназначенное к использованию в качестве начального, краткосрочного лечения после травмы. обычно состоит из марлевого компресса (например, ватного или корпии), который крепится к скатанному бинту (например, ватному или ватовискозному). Компресс наносится непосредственно на рану, и бинт затем оборачивается вокруг компресса и закрепляется. Изделие обычно используется для защиты ран, остановки кровотечения и ввода медикаментозных средств, нанесенных на повязку. Поставляется как безрецептурное лекарство (б/р) для использование на дому и в клинической обстановке. Это изделие разового использования.
13.07. Средства ухода персональные адаптированные
| 279950 | 6. Медицинские изделия для манипуляций/восстановления тканей/органов человека | Повязка марлевая/бандаж для оказания первой помощи | Стерильное покрытие для раны, предназначенное к использованию в качестве начального, краткосрочного лечения после травмы. обычно состоит из марлевого компресса (например, ватного или корпии), который крепится к скатанному бинту (например, ватному или ватовискозному). Компресс наносится непосредственно на рану, и бинт затем оборачивается вокруг компресса и закрепляется. Изделие обычно используется для защиты ран, остановки кровотечения и ввода медикаментозных средств, нанесенных на повязку. Поставляется как безрецептурное лекарство (б/р) для использование на дому и в клинической обстановке. Это изделие разового использования.
6.06. Повязки и сопутствующие изделия
| 279960 | 13. Реабилитационные и адаптированные для инвалидов медицинские изделия | Набор первой медицинской помощи, не содержащий лекарственные средства, одноразового использования | Функциональный комплект инструментов и материалов, предназначенный для использования при оказании первой медицинской помощи при неотложных состояниях, травмах, недомоганиях. Он обычно применяется службами неотложной медицинской помощи, а также в учреждениях, школах, в домашних условиях, в транспортных средствах и в других общественных местах. Он не содержит лекарственные средства. Это изделие для одноразового использования.
13.07. Средства ухода персональные адаптированные
| 279960 | 6. Медицинские изделия для манипуляций/восстановления тканей/органов человека | Набор первой медицинской помощи, не содержащий лекарственные средства, одноразового использования | Функциональный комплект инструментов и материалов, предназначенный для использования при оказании первой медицинской помощи при неотложных состояниях, травмах, недомоганиях. Он обычно применяется службами неотложной медицинской помощи, а также в учреждениях, школах, в домашних условиях, в транспортных средствах и в других общественных местах. Он не содержит лекарственные средства. Это изделие для одноразового использования.
6.06. Повязки и сопутствующие изделия
| 279970 | 13. Реабилитационные и адаптированные для инвалидов медицинские изделия | Набор первой медицинской помощи, содержащий лекарственные средства | Функциональный комплект инструментов, материалов и фармацевтических препаратов, предназначенный для использования при оказании первой медицинской помощи при неотложных состояниях, травмах, недомоганиях. Он обычно применяется службами неотложной медицинской помощи, а также в больницах, учреждениях, школах и в других общественных местах. Это изделие для многоразового использования.
13.07. Средства ухода персональные адаптированные
| 279970 | 6. Медицинские изделия для манипуляций/восстановления тканей/органов человека | Набор первой медицинской помощи, содержащий лекарственные средства | Функциональный комплект инструментов, материалов и фармацевтических препаратов, предназначенный для использования при оказании первой медицинской помощи при неотложных состояниях, травмах, недомоганиях. Он обычно применяется службами неотложной медицинской помощи, а также в больницах, учреждениях, школах и в других общественных местах. Это изделие для многоразового использования.
6.06. Повязки и сопутствующие изделия
| 279990 | 6. Медицинские изделия для манипуляций/восстановления тканей/органов человека | Бандаж для запястья, многоразового использования | Специальная полоска/рулон из ткани или полимерного материала, предназначенная для оборачивания вокруг запястья с целью поддержки лучезапястного сустава. Изделие не обеспечивает жесткую поддержку (т.е., не является иммобилизатором для запястья) и не является трубчатым поддерживающим бандажом. Это изделие, пригодное для многоразового использования.
6.06. Повязки и сопутствующие изделия
| 280000 | 5. Медицинские изделия для in vitro диагностики (ИВД) | Островковые клетки антитела 512 ИВД, набор,радиоиммунный анализ (РИА) | Набор реагентов и других связанных с ними материалов, предназначенный для качественного и/или количественного определения антител к антигену ICA512 островковых клеткок (islet cell) в клиническом образце методом радиоиммунного анализа (РИА).
5.04. Реагенты/наборы для определения аналитов ИВД
5.04.02. Реагенты/наборы для биохимического анализа
| 280010 | 5. Медицинские изделия для in vitro диагностики (ИВД) | Островковые клетки антитела 512 ИВД, калибратор | Материал, используемый для установления референтных значений для анализа, предназначенный для качественного и/или количественного определения антител к антигену ICA512 островковых клеткок (islet cell) в клиническом образце.
5.04. Реагенты/наборы для определения аналитов ИВД
5.04.02. Реагенты/наборы для биохимического анализа
| 280020 | 5. Медицинские изделия для in vitro диагностики (ИВД) | Островковые клетки антитела ИВД, набор, иммунофлуоресцентный анализ | Набор реагентов и других связанных с ними материалов, предназначенный для качественного и/или количественного определения антител к одному или множеству антигенов островковых клеток (islet cell) в клиническом образце методом иммунофлуоресцентного анализа.
5.04. Реагенты/наборы для определения аналитов ИВД
5.04.02. Реагенты/наборы для биохимического анализа
| 280030 | 5. Медицинские изделия для in vitro диагностики (ИВД) | Островковые клетки антитела 512 ИВД, контрольный материал | Материал, используемый для подтверждения качества анализа, предназначенный для использования при качественном и/или количественном определении антител к антигену ICA512 островковых клеткок (islet cell) в клиническом образце.
5.04. Реагенты/наборы для определения аналитов ИВД
5.04.02. Реагенты/наборы для биохимического анализа
| 280040 | 5. Медицинские изделия для in vitro диагностики (ИВД) | Островковые клетки антитела ИВД, набор, иммуноферментный анализ (ИФА) | Набор реагентов и других связанных с ними материалов, предназначенный для качественного и/или количественного определения антител к одному или множеству антигенов островковых клеток (islet cell) в клиническом образце методом иммуноферментного анализа (ИФА).
5.04. Реагенты/наборы для определения аналитов ИВД
5.04.02. Реагенты/наборы для биохимического анализа
| 280050 | 5. Медицинские изделия для in vitro диагностики (ИВД) | CD2 T-клеточный маркер ИВД, набор, иммуногистохимическая реакция с ферментной меткой | Набор реагентов и других связанных с ними материалов, предназначенный для качественного и/или количественного определения CD2 Т-клеточного маркера (CD2 T-cell marker) в клиническом образце методом ферментного иммуногистохимического окрашивания.
5.04. Реагенты/наборы для определения аналитов ИВД
5.04.05. Реагенты/наборы для гистологического/цитологического анализа
| 280060 | 5. Медицинские изделия для in vitro диагностики (ИВД) | Островковые клетки антитела 512 ИВД, реагент | Вещество или реактив, предназначенный для использования совместно с исходным изделием для ИВД для выполнения особой функции в анализе, который используется для качественного и/или количественного определения антител к антигену ICA512 островковых клеткок (islet cell) в клиническом образце в клиническом образце.
5.04. Реагенты/наборы для определения аналитов ИВД
5.04.02. Реагенты/наборы для биохимического анализа
| 280070 | 5. Медицинские изделия для in vitro диагностики (ИВД) | Островковые клетки антитела ИВД, набор, мультиплексный анализ | Набор реагентов и других связанных с ними материалов, предназначенный для качественного и/или количественного определения антител к одному или множеству антигенов островковых клеток (islet cell) в клиническом образце методом мультиплексного анализа.
5.04. Реагенты/наборы для определения аналитов ИВД
5.04.02. Реагенты/наборы для биохимического анализа
| 280090 | 5. Медицинские изделия для in vitro диагностики (ИВД) | CD2 T-клеточный маркер ИВД, антитела | Одно или множество антител, способных связываться со специфическими антигенными детерминантами, предназначенных для использования при качественном и/или количественном определении CD2 Т-клеточного маркера (CD2 T-cell marker) в клиническом образце.
5.04. Реагенты/наборы для определения аналитов ИВД
5.04.05. Реагенты/наборы для гистологического/цитологического анализа
| 280100 | 5. Медицинские изделия для in vitro диагностики (ИВД) | Островковые клетки антитела ИВД, набор, радиоиммунный анализ (РИА) | Набор реагентов и других связанных с ними материалов, предназначенный для качественного и/или количественного определения антител к одному или множеству антигенов островковых клеток (islet cell) в клиническом образце методом радиоиммунного анализа (РИА).
5.04. Реагенты/наборы для определения аналитов ИВД
5.04.02. Реагенты/наборы для биохимического анализа
| 280110 | 5. Медицинские изделия для in vitro диагностики (ИВД) | Островковые клетки антитела ИВД, калибратор | Материал, используемый для установления референтных значений для анализа, предназначенный для качественного и/или количественного определения антител к одному или множеству антигенов островковых клеток (islet cell) в клиническом образце.
5.04. Реагенты/наборы для определения аналитов ИВД
5.04.02. Реагенты/наборы для биохимического анализа
| 280120 | 5. Медицинские изделия для in vitro диагностики (ИВД) | Островковые клетки антитела ИВД, контрольный материал | Материал, используемый для подтверждения качества анализа, предназначенный для использования при качественном и/или количественном определении антител к одному или множеству антигенов островковых клеток (islet cell) в клиническом образце.
5.04. Реагенты/наборы для определения аналитов ИВД
5.04.02. Реагенты/наборы для биохимического анализа
| 280130 | 5. Медицинские изделия для in vitro диагностики (ИВД) | Островковые клетки антитела ИВД, реагент | Вещество или реактив, предназначенный для использования совместно с исходным изделием для ИВД для выполнения особой функции в анализе, который используется для качественного и/или количественного определения антител к одному или множеству антигенов островковых клеток (islet cell) в клиническом образце.
5.04. Реагенты/наборы для определения аналитов ИВД
5.04.02. Реагенты/наборы для биохимического анализа
| 280140 | 5. Медицинские изделия для in vitro диагностики (ИВД) | Островковые клетки антитела 512 ИВД, набор, иммунофлуоресцентный анализ | Набор реагентов и других связанных с ними материалов, предназначенный для качественного и/или количественного определения антител к антигену ICA512 островковых клеткок (islet cell) в клиническом образце методом иммунофлуоресцентного анализа.
5.04. Реагенты/наборы для определения аналитов ИВД
5.04.02. Реагенты/наборы для биохимического анализа
| 280150 | 5. Медицинские изделия для in vitro диагностики (ИВД) | Островковые клетки антитела 512 ИВД, набор, иммуноферментный анализ (ИФА) | Набор реагентов и других связанных с ними материалов, предназначенный для качественного и/или количественного определения антител к антигену ICA512 островковых клеткок (islet cell) в клиническом образце методом иммуноферментного анализа (ИФА).
5.04. Реагенты/наборы для определения аналитов ИВД
5.04.02. Реагенты/наборы для биохимического анализа
| 280160 | 13. Реабилитационные и адаптированные для инвалидов медицинские изделия | Стул с приспособлением для облегчения вставания | Изделие (кресло или стул), предназначенное для поддержки человека с ограниченными возможностями в сидячем положении и которое, благодаря своей конструкции, помогает человеку встать из положения сидя. Оно оснащено одной или двумя наклонными секциями в передней части или оно имеет сиденье в форме седла, по сторонам которого человек ставит ноги. Включает стул для артродеза.
13.03. Изделия/оборудование домашнее адаптированные
| 280170 | 13. Реабилитационные и адаптированные для инвалидов медицинские изделия | Пододеяльник стандартный, многоразового использования | Защитный конверт для одеяла, как правило, изготавливаемый из тонкого текстильного материала, который создает физический барьер, препятствующий загрязнению и перекрестному заражению. Изделие не обладает антибактериальными свойствами и не является барьером от клещей домашней пыли. Изделие необходимо регулярно стирать для очищения. Это изделие, пригодное для многоразового использования.
13.03. Изделия/оборудование домашнее адаптированные
| 280170 | 2. Вспомогательные и общебольничные медицинские изделия | Пододеяльник стандартный, многоразового использования | Защитный конверт для одеяла, как правило, изготавливаемый из тонкого текстильного материала, который создает физический барьер, препятствующий загрязнению и перекрестному заражению. Изделие не обладает антибактериальными свойствами и не является барьером от клещей домашней пыли. Изделие необходимо регулярно стирать для очищения. Это изделие, пригодное для многоразового использования.
2.11. Кровати медицинские и сопутствующие изделия
| 280170 | 38. 6.02 | Пододеяльник стандартный, многоразового использования | Защитный конверт для одеяла, как правило, изготавливаемый из тонкого текстильного материала, который создает физический барьер, препятствующий загрязнению и перекрестному заражению. Изделие не обладает антибактериальными свойствами и не является барьером от клещей домашней пыли. Изделие необходимо регулярно стирать для очищения. Это изделие, пригодное для многоразового использования.
| 280180 | 13. Реабилитационные и адаптированные для инвалидов медицинские изделия | Пододеяльник стандартный, одноразового использования | Защитный конверт для одеяла, как правило, изготавливаемый из тонкого текстильного материала, который создает физический барьер, препятствующий загрязнению и перекрестному заражению. Изделие не обладает антибактериальными свойствами и не является барьером/средством профилактики от клещей домашней пыли. Это изделие предназначено для использования одним пациентом на протяжении ограниченного периода времени без стирки, после чего пододеяльник необходимо утилизировать (например, сжечь).
13.03. Изделия/оборудование домашнее адаптированные
| 280180 | 2. Вспомогательные и общебольничные медицинские изделия | Пододеяльник стандартный, одноразового использования | Защитный конверт для одеяла, как правило, изготавливаемый из тонкого текстильного материала, который создает физический барьер, препятствующий загрязнению и перекрестному заражению. Изделие не обладает антибактериальными свойствами и не является барьером/средством профилактики от клещей домашней пыли. Это изделие предназначено для использования одним пациентом на протяжении ограниченного периода времени без стирки, после чего пододеяльник необходимо утилизировать (например, сжечь).
2.11. Кровати медицинские и сопутствующие изделия
| 280180 | 39. 8.08 | Пододеяльник стандартный, одноразового использования | Защитный конверт для одеяла, как правило, изготавливаемый из тонкого текстильного материала, который создает физический барьер, препятствующий загрязнению и перекрестному заражению. Изделие не обладает антибактериальными свойствами и не является барьером/средством профилактики от клещей домашней пыли. Это изделие предназначено для использования одним пациентом на протяжении ограниченного периода времени без стирки, после чего пододеяльник необходимо утилизировать (например, сжечь).
| 280190 | 14. Сердечно-сосудистые медицинские изделия | Щипцы обжимные для прикрепления стента | Переносной ручной похожий на клещи хирургический инструмент, предназначенный для использования во время проведения процедуры имплантации стента для временного закрепления (путем обжатия) стента на основном баллонном катетере для того, чтобы стент оставался на месте имплантации (т.е., в артериях, желчных протоках). Как правило, сделан из металла [например, из алюминия (Al), нержавеющей стали]. Это изделие, пригодное для многоразового использования, которое необходимо стерилизовать непосредственно перед использованием.
14.10. Катетеры кардиологические и сопутствующие изделия
| 280190 | 14. Сердечно-сосудистые медицинские изделия | Щипцы обжимные для прикрепления стента | Переносной ручной похожий на клещи хирургический инструмент, предназначенный для использования во время проведения процедуры имплантации стента для временного закрепления (путем обжатия) стента на основном баллонном катетере для того, чтобы стент оставался на месте имплантации (т.е., в артериях, желчных протоках). Как правило, сделан из металла [например, из алюминия (Al), нержавеющей стали]. Это изделие, пригодное для многоразового использования, которое необходимо стерилизовать непосредственно перед использованием.
14.14. Медицинские изделия для сердечно-сосудистой хирургии
| 280190 | 14. Сердечно-сосудистые медицинские изделия | Щипцы обжимные для прикрепления стента | Переносной ручной похожий на клещи хирургический инструмент, предназначенный для использования во время проведения процедуры имплантации стента для временного закрепления (путем обжатия) стента на основном баллонном катетере для того, чтобы стент оставался на месте имплантации (т.е., в артериях, желчных протоках). Как правило, сделан из металла [например, из алюминия (Al), нержавеющей стали]. Это изделие, пригодное для многоразового использования, которое необходимо стерилизовать непосредственно перед использованием.
14.18. Протезы сердечно-сосудистые и сопутствующие изделия
| 280190 | 18. Хирургические инструменты/системы и сопутствующие медицинские изделия | Щипцы обжимные для прикрепления стента | Переносной ручной похожий на клещи хирургический инструмент, предназначенный для использования во время проведения процедуры имплантации стента для временного закрепления (путем обжатия) стента на основном баллонном катетере для того, чтобы стент оставался на месте имплантации (т.е., в артериях, желчных протоках). Как правило, сделан из металла [например, из алюминия (Al), нержавеющей стали]. Это изделие, пригодное для многоразового использования, которое необходимо стерилизовать непосредственно перед использованием.
18.57. Прочие хирургические инструменты/системы и сопутствующие медицинские изделия
| 280200 | 6. Медицинские изделия для манипуляций/восстановления тканей/органов человека | Система хранения/транспортировки донорского сердца | Специализированная система, предназначенная для поддержания и обеспечения жизнеспособности донорского сердца во время транспортировки от донора к реципиенту в больницу, где данный орган будет пересажен определенному реципиенту. Эта система обеспечивает технические функции поддержания органа в возможно приближенном физиологическом состоянии.
6.08. Системы консервирования/транспортировки донорских органов
| 280210 | 2. Вспомогательные и общебольничные медицинские изделия | Поильник для взрослых | Чашка специально разработана для питья/кормления, с целью ее использования престарелыми пациентами, которые имеют затруднения в использовании обычной чашки.
2.56. Прочие вспомогательные и общебольничные медицинские изделия
| 280220 | 5. Медицинские изделия для in vitro диагностики (ИВД) | Сердечный белок связывающий жирные кислоты ИВД, набор, иммуноферментный анализ (ИФА) | Набор реагентов и других связанных с ними материалов, предназначенный для количественного определения сердечного белка, связывающего жирные кислоты (heart fatty acid binding protein), в клиническом образце методом иммуноферментного анализа (ИФА).
5.04. Реагенты/наборы для определения аналитов ИВД
5.04.02. Реагенты/наборы для биохимического анализа
| 280230 | 5. Медицинские изделия для in vitro диагностики (ИВД) | Сердечный белок связывающий жирные кислоты ИВД, калибратор | Материал, используемый для установления референтных значений для анализа, предназначенный для количественного определения сердечного белка, связывающего жирные кислоты (heart fatty acid binding protein), в клиническом образце.
5.04. Реагенты/наборы для определения аналитов ИВД
5.04.02. Реагенты/наборы для биохимического анализа
| 280240 | 5. Медицинские изделия для in vitro диагностики (ИВД) | Сердечный белок связывающий жирные кислоты ИВД, контрольный материал | Материал, используемый для подтверждения качества анализа, предназначенный для использования при количественном определении сердечного белка, связывающего жирные кислоты (heart fatty acid binding protein), в клиническом образце.
5.04. Реагенты/наборы для определения аналитов ИВД
5.04.02. Реагенты/наборы для биохимического анализа
| 280250 | 5. Медицинские изделия для in vitro диагностики (ИВД) | Сердечный белок связывающий жирные кислоты ИВД, реагент | Вещество или реактив, предназначенный для использования совместно с исходным изделием для ИВД для выполнения особой функции в анализе, который используется для количественного определения сердечного белка, связывающего жирные кислоты (heart fatty acid binding protein), в клиническом образце.
5.04. Реагенты/наборы для определения аналитов ИВД
5.04.02. Реагенты/наборы для биохимического анализа
| 280260 | 5. Медицинские изделия для in vitro диагностики (ИВД) | Светло-зеленый раствор ИВД | Светло-зеленый раствор (light green solution), предназначенный для использования отдельно или в сочетании с другими растворами/красителями, для обнаружения тканевых структур и/или внутри-/внеклеточных элементов в биологическом/клиническом образце.
5.05. Реагенты/оборудование/расходные материалы общелабораторные ИВД
| 280270 | 5. Медицинские изделия для in vitro диагностики (ИВД) | Светло-зеленый SF желтоватый раствор ИВД | Светло-зеленый SF желтоватый раствор (light green SF yellowish solution), предназначенный для использования отдельно или в сочетании с другими растворами/красителями, для обнаружения тканевых структур и/или внутри-/внеклеточных элементов в биологическом/клиническом образце.
5.05. Реагенты/оборудование/расходные материалы общелабораторные ИВД
| 280280 | 6. Медицинские изделия для манипуляций/восстановления тканей/органов человека | Бандаж при ингвинальной грыже для взрослых, одноразового использования | Терапевтическое изделие в виде повязки из шерстяной гребенной пряжи, предназначенное для ношения поверх паховой области для предотвращения протрузии содержимого брюшной полости у взрослых с ингвинальной грыжей. Это изделие одноразового использования.
6.06. Повязки и сопутствующие изделия
| 280290 | 10. Ортопедические медицинские изделия | Иммобилизатор запястья, многоразового использования | Жесткое поддерживающее изделие для временной фиксации кисти в неподвижном состоянии, предназначенное для лечения переломов без смещения, растяжений, вывихов и мышечных травм запястья. Жестое поддерживающее изделие оборачивается манжетой, которая обычно удерживается на запястье с помощью застежки-липучки типа Velcro; изделие доступно в широком диапазоне размеров. Это изделие многоразового использования.
10.04. Иммобилизаторы суставов
| 280290 | 17. Физиотерапевтические медицинские изделия | Иммобилизатор запястья, многоразового использования | Жесткое поддерживающее изделие для временной фиксации кисти в неподвижном состоянии, предназначенное для лечения переломов без смещения, растяжений, вывихов и мышечных травм запястья. Жестое поддерживающее изделие оборачивается манжетой, которая обычно удерживается на запястье с помощью застежки-липучки типа Velcro; изделие доступно в широком диапазоне размеров. Это изделие многоразового использования.
17.07. Прочие физиотерапевтические медицинские изделия
| 280300 | 10. Ортопедические медицинские изделия | Иммобилизатор запястья, одноразового использования | Жесткое поддерживающее изделие, разработанное для временной фиксации кисти в неподвижном состоянии (т.е., предотвращения сгибания, вытяжения и вращения) в рамках лечения переломов без смещения, растяжений, вывихов и мышечных травм запястья и/или предотвращения травмирования во время проведения процедуры (например, радиальной катетеризации). Жестое поддерживающее изделие оборачивается манжетой, которая может удерживаться на запястье с помощью застежки-липучки; доступны изделия различных размеров. Это изделие для одноразового использования.
10.04. Иммобилизаторы суставов
| 280300 | 17. Физиотерапевтические медицинские изделия | Иммобилизатор запястья, одноразового использования | Жесткое поддерживающее изделие, разработанное для временной фиксации кисти в неподвижном состоянии (т.е., предотвращения сгибания, вытяжения и вращения) в рамках лечения переломов без смещения, растяжений, вывихов и мышечных травм запястья и/или предотвращения травмирования во время проведения процедуры (например, радиальной катетеризации). Жестое поддерживающее изделие оборачивается манжетой, которая может удерживаться на запястье с помощью застежки-липучки; доступны изделия различных размеров. Это изделие для одноразового использования.
17.07. Прочие физиотерапевтические медицинские изделия
| 280310 | 5. Медицинские изделия для in vitro диагностики (ИВД) | Бульон с сердечным экстрактом питательная среда ИВД | Питательный бульон, питательная среда, содержащая сердечные экстракты, предназначенная для поддержания и усиления роста прихотливых микроорганизмов в клиническом образце.
5.06. Среды питательные ИВД
| 280320 | 10. Ортопедические медицинские изделия | Анализатор избыточной подвижности суставов, с питанием от батареи | Устройство, питающееся от батареи, для измерения нормального или аномального функционирования суставов (например, колена) для оценки гиперподвижности и/или неправильного положения при работе сустава (например, гиперподвижности сустава), обычно путем измерения дальности хода, ускорения или усилия, прилагаемого к суставу. Может применяться для оценки других характеристик сустава, например, стабильности или смещения большеберцовой кости вперед или назад. Устройство обычно используется при хирургической коррекции для оценки и контроля гиперподвижности сустава и стабильности колена и длины восстановленных связок.
10.22. Прочие ортопедические медицинские изделия
| 280330 | 10. Ортопедические медицинские изделия | Анализатор избыточной подвижности суставов, с питанием от сети | Электросетевое (переменного тока) устройство для измерения функций здровых и больных суставов (например, коленного) с целью выявить нарушения в их подвижности? т. е. расшатанность, смещения и т. п. Замеры производятся в движении, обычно фиксируются такие показатели, как пределы сгибания/распрямления, ускорения и силы, действующие на суставы. Может использоваться также для определения дополнительных характеристик суставов, таких как стабильность и/или переднее/заднее смещение большой берцовой кости. Устройство обычно используется для планирования восстановительных ортопедических операций, а также для оценки и контроля подвижности прооперированного сустава и длины восстановленных связок.
10.22. Прочие ортопедические медицинские изделия
| 280340 | 2. Вспомогательные и общебольничные медицинские изделия | Фиксатор конечности/туловища/головы, одноразового использования | Нежесткое изделие, как правило, ремень или лента, предназначенное для временного размещения на одной или нескольких частях тела (например, туловище, конечностях, голове) для ограничения движений пациента с целью обеспечения его надлежащего позиционирования и стабилизации во время проведения процедуры и/или предотвращения травм/потенциальных опасностей. Изделие изготавливается из различных материалов (например, ткани, нейлона, кожи или пеноматериала) и, как правило, закрепляется на каком-либо приспособлении или предмете мебели (например, поручне кровати, операционном столе). Изделие не предназначено для иммобилизации определенного сустава. Это изделие для одноразового использования.
2.21. Ограничители/фиксаторы
| 280360 | 13. Реабилитационные и адаптированные для инвалидов медицинские изделия | Подгузники для взрослых | Одноразовое нижнее белье (подгузник или памперс), выполненное из впитывающего материала, носится между ног, собирает мочу и фекальные массы взрослого пациента, страдающего недержанием
13.07. Средства ухода персональные адаптированные
| 280360 | 16. Урологические медицинские изделия | Подгузники для взрослых | Одноразовое нижнее белье (подгузник или памперс), выполненное из впитывающего материала, носится между ног, собирает мочу и фекальные массы взрослого пациента, страдающего недержанием
16.14. Прочие урологические медицинские изделия
| 280360 | 2. Вспомогательные и общебольничные медицинские изделия | Подгузники для взрослых | Одноразовое нижнее белье (подгузник или памперс), выполненное из впитывающего материала, носится между ног, собирает мочу и фекальные массы взрослого пациента, страдающего недержанием
2.56. Прочие вспомогательные и общебольничные медицинские изделия
| 280360 | 3. Гастроэнтерологические медицинские изделия | Подгузники для взрослых | Одноразовое нижнее белье (подгузник или памперс), выполненное из впитывающего материала, носится между ног, собирает мочу и фекальные массы взрослого пациента, страдающего недержанием
3.16. Прочие гастроэнтерологические медицинские изделия
| 280370 | 10. Ортопедические медицинские изделия | Ортез запястья | Извне прикладываемое ортопедическое приспособление или аппарат, используемое для поддержки, выравнивания, предотвращения, или исправления деформаций/повреждений или улучшения функций запястья.
10.13. Ортезы ортопедические
| 280370 | 13. Реабилитационные и адаптированные для инвалидов медицинские изделия | Ортез запястья | Извне прикладываемое ортопедическое приспособление или аппарат, используемое для поддержки, выравнивания, предотвращения, или исправления деформаций/повреждений или улучшения функций запястья.
13.04. Протезы/ортезы внешние
| 280370 | 17. Физиотерапевтические медицинские изделия | Ортез запястья | Извне прикладываемое ортопедическое приспособление или аппарат, используемое для поддержки, выравнивания, предотвращения, или исправления деформаций/повреждений или улучшения функций запястья.
17.07. Прочие физиотерапевтические медицинские изделия
| 280380 | 6. Медицинские изделия для манипуляций/восстановления тканей/органов человека | Основание установки для подготовки имплантата | Нестерильное изделие, являющееся компонентом установки по подготовке имплантата, разработанное для приготовления и предварительного натяжения имплантата перед его вживлением. Доступны изделия различных размеров, обычно изделие состоит из плоского основания, на которое помещают имплантат, закрепляют его и вытягивают с помощью отобранных штифтов, зажимов и изделий для натяжения, которые специально предназначены для этого изделия. Это изделие, пригодное для многоразового использования, которое необходимо стерилизовать перед применением.
6.14. Трансплантаты и сопутствующие изделия
| 280390 | 6. Медицинские изделия для манипуляций/восстановления тканей/органов человека | Штифт для установки для подготовки имплантата | Нестерильное изделие, являющееся компонентом установки по подготовке имплантата, разработанное для присоединения к основанию установки для размещения, закрепления и натяжения конкретного имплантата, подготовленного к процедуре вживления. Изделие обычно сделано из высококачественной нержавеющей стали; доступны изделия различных размеров и видов, включая регулируемые и зафиксированные штифты для имплантатов, штифты для сухожилия надколенника, штифты для зажима мягких тканей и штифты для натягивания. Это изделие, пригодное для многоразового использования, которое необходимо стерилизовать перед применением.
6.14. Трансплантаты и сопутствующие изделия
| 280400 | 10. Ортопедические медицинские изделия | Набор для имплантации протеза сустава, многоразового использования | Набор хирургических инструментов, используемых для обрезания и формирования кости для имплантации протеза сустава. В набор входят различные металлические и/или пластиковые многоразовые изделия (например, ретракторы, стержни, зажимы, сверла, штифты, пилы, направители, режущие блоки), предназначенные специально для использования на конкретном суставе (например, тазобедренном, коленном, плечевом, голеностопном или локтевом); имплантаты в набор не входят. Это изделие, пригодное для многоразового использования.
10.09. Наборы для имплантации ортопедические
| 280400 | 10. Ортопедические медицинские изделия | Набор для имплантации протеза сустава, многоразового использования | Набор хирургических инструментов, используемых для обрезания и формирования кости для имплантации протеза сустава. В набор входят различные металлические и/или пластиковые многоразовые изделия (например, ретракторы, стержни, зажимы, сверла, штифты, пилы, направители, режущие блоки), предназначенные специально для использования на конкретном суставе (например, тазобедренном, коленном, плечевом, голеностопном или локтевом); имплантаты в набор не входят. Это изделие, пригодное для многоразового использования.
10.15. Протезы суставов имплантируемые и сопутствующие изделия
| 280400 | 18. Хирургические инструменты/системы и сопутствующие медицинские изделия | Набор для имплантации протеза сустава, многоразового использования | Набор хирургических инструментов, используемых для обрезания и формирования кости для имплантации протеза сустава. В набор входят различные металлические и/или пластиковые многоразовые изделия (например, ретракторы, стержни, зажимы, сверла, штифты, пилы, направители, режущие блоки), предназначенные специально для использования на конкретном суставе (например, тазобедренном, коленном, плечевом, голеностопном или локтевом); имплантаты в набор не входят. Это изделие, пригодное для многоразового использования.
18.57. Прочие хирургические инструменты/системы и сопутствующие медицинские изделия
| 280410 | 13. Реабилитационные и адаптированные для инвалидов медицинские изделия | Жилет защитный | Изделие, разработанное для ношения на передней части грудной клетки, мягкий предмет одежды для защиты грудной клетки от повреждений, которые могут быть получены в результате падения на предметы, из-за чего могут возникнуть ушибы и/или повреждения ребер. Как правило, сделано из мягких объемных материалов, имеет форму жилета и удерживается на месте с помощью лент или ремней, закрепляемых на плечах или спине. Обычно используется людьми, которые подвержены частым падениям (например, из-за потери контроля над опорно-двигательной системой) и травмам грудной клетки. Это изделие, пригодное для многоразового использования.
13.07. Средства ухода персональные адаптированные
| 280420 | 6. Медицинские изделия для манипуляций/восстановления тканей/органов человека | Установка для подготовки имплантата | Нестерильный комплект изделий, представляющий собой для оператора рабочую установки для приготовления и предварительного натяжения имплантата перед его вживлением. Обычно состоит из рабочего основания, которое предоставляет собой устойчивую платформу для работы с имплантатом, различные типы регулируемых и зафиксированных штифтов, включая зажимы для мягких тканей и изделия для натяжения, блок для изменения размера имплантата, а также необходимые инструменты (например, шестигранный ключ) для удержания и натяжения имплантата. Может использоваться для подготовки целого ряда имплантатов, таких как имплантат полусухожильной мышцы сухожилия надколенника, имплантат сухожилия четырехглавой мышцы бедра или имплантаты сухожилий надколенника для реконструкции передней крестообразной связки колена (ACL). Это изделие, пригодное для многоразового использования, которое необходимо стерилизовать перед применением.
6.14. Трансплантаты и сопутствующие изделия
| 280430 | 2. Вспомогательные и общебольничные медицинские изделия | Ремень для фиксации запястья | Нежесткое изделие из ремня или плоски из различных материалов (например, ткани, нейлона, кожи, пены), используемое для того, чтобы временно обеспечить безопасность для запястья пациента, укрепив его на фиксаторе или детали мебели (например, перильце, стуле, ножке стола), чтобы ограничить физическую активность пациента и предотвратить возможные раны или повреждения. Это изделие многократного использования.
2.21. Ограничители/фиксаторы
| 280440 | 6. Медицинские изделия для манипуляций/восстановления тканей/органов человека | Блок для определения размеров имплантата | Нестерильное изделие, разработанное для определения размера имплантата (например, имплантата сухожилия надколенника), взятого у пациента для использования в подготовке соответствующего канала и определении размера канала для реконструкции передней крестообразной связки колена (ACL). Обычно состоит из блока с серией нанесенных на шкалу отверстий, которые отмечают размер и градации измерения по длине и краю или краям. Это изделие, пригодное для многоразового использования, которое необходимо стерилизовать перед применением.
6.14. Трансплантаты и сопутствующие изделия
| 280470 | 5. Медицинские изделия для in vitro диагностики (ИВД) | Контейнер для сбора проб пота ИВД | Ёмкость для сбора проб пота для химического или микробиологического анализа.
5.02. Емкости/контейнеры для проб ИВД
5.02.05. Емкости для секреторных проб
| 280470 | 6. Медицинские изделия для манипуляций/восстановления тканей/органов человека | Контейнер для сбора проб пота ИВД | Ёмкость для сбора проб пота для химического или микробиологического анализа.
6.02. Изделия для сбора/обработки/транспортирования биологических жидкостей/тканей
| 280480 | 5. Медицинские изделия для in vitro диагностики (ИВД) | Изолят культуры дрожжей/профиль чувствительности к антимикробным препаратам ИВД, реагент | Вещество или реактив, предназначенный для использования совместно с исходным изделием для ИВД для выполнения особой функции в анализе, который используется для идентификации и определения профиля антимикробной чувствительности видов дрожжей, выделенных из клинического образца путем культивирования.
5.04. Реагенты/наборы для определения аналитов ИВД
5.04.01. Реагенты/наборы для анализа инфекционных агентов
| 280480 | 5. Медицинские изделия для in vitro диагностики (ИВД) | Изолят культуры дрожжей/профиль чувствительности к антимикробным препаратам ИВД, реагент | Вещество или реактив, предназначенный для использования совместно с исходным изделием для ИВД для выполнения особой функции в анализе, который используется для идентификации и определения профиля антимикробной чувствительности видов дрожжей, выделенных из клинического образца путем культивирования.
5.04. Реагенты/наборы для определения аналитов ИВД
5.04.08. Реагенты/наборы для определения микробных изолятов ИВД
| 280490 | 5. Медицинские изделия для in vitro диагностики (ИВД) | Изолят культуры дрожжей/профиль чувствительности к антимикробным препаратам ИВД, набор | Набор реагентов и других связанных с ними материалов, предназначенный для использования при идентификации и определении профиля антимикробной чувствительности видов дрожжей, выделенных из клинического образца путем культивирования.
5.04. Реагенты/наборы для определения аналитов ИВД
5.04.01. Реагенты/наборы для анализа инфекционных агентов
| 280490 | 5. Медицинские изделия для in vitro диагностики (ИВД) | Изолят культуры дрожжей/профиль чувствительности к антимикробным препаратам ИВД, набор | Набор реагентов и других связанных с ними материалов, предназначенный для использования при идентификации и определении профиля антимикробной чувствительности видов дрожжей, выделенных из клинического образца путем культивирования.
5.04. Реагенты/наборы для определения аналитов ИВД
5.04.08. Реагенты/наборы для определения микробных изолятов ИВД
| 280500 | 12. Радиологические медицинские изделия | Гентри системы ОФЭКТ | Устройство, которое является неотъемлемым компонентом системы однофотонной эмиссионной компьютерной томографии (ОФЭКТ) и обычно состоит из стационарной стойки или рамы, укрепленной боковыми опорами, на которой закреплены и размещены коллиматоры и детекторы излучения, электродвигатели и связанные с ними электронные устройства. Оно используется в радиоизотопной диагностике и обычно включает в себя электроприводной/программируемый стол для поддержки и позиционирования пациента во время процедуры визуализации. Устройство может содержать ряд дополнительных компонентов, таких как электродвигатели, держатели, элементы управления движением, С-рамы или противовесы.
12.01. Гентри и сопутствующие изделия
| 280510 | 12. Радиологические медицинские изделия | Компьютер системы ОФЭКТ | Специализированная ЭВМ, персональный компьютер (ПК) или компьютерная платформа, а также соответствующее аппаратное обеспечение, программно-аппаратные средства и операционная система, используемые для контроля и управления работой системной конфигурации детектора однофотонного эмиссионного компьютерного томографа (ОФЭКТ).
12.14. Прочие радиологические медицинские изделия
| 280520 | 12. Радиологические медицинские изделия | Система ОФЭКТ, с ротационным детектором | Комплект устройств, образующих диагностическую стационарную систему однофотонной эмиссионной компьютерной томографии (ОФЭКТ), представляющую собой трехмерную томографическую систему визуализации на основе гамма-камеры, используемой для обнаружения, записи, количественной оценки и анализа радионуклидного излучения (преимущественно гамма-излучения), возникающего при распаде радиофармпрепаратов или других излучающих материалов в организме пациента. Гентри предназначен для того, чтобы вращать головку детектора или несколько головок вокруг тела пациента в соответствии с заданной программой. Положение гентри обычно фиксировано, а стол движется. Возможности большинства систем ОФЭКТ позволяют проводить статическую и динамическую визуализацию.
12.01. Гентри и сопутствующие изделия
| 280530 | 12. Радиологические медицинские изделия | Система ОФЭКТ, с кольцевым детектором | Комплект устройств, образующих диагностическую стационарную систему однофотонной эмиссионной компьютерной томографии (ОФЭКТ), специально предназначенный для получения томографических изображений. Система предназначена для обнаружения, записи, количественной оценки и анализа радионуклидного излучения, возникающего при распаде радиофармпрепаратов или других излучающих материалов, введенных в организм пациента или принятых перорально пациентом. Положение гентри обычно фиксировано, а стол/кресло пациента может передвигаться/ поворачиваться с использованием компьютерного или ручного управления. Возможности системы позволяют проводить статическую и динамическую визуализацию, трехмерное (3-D) цифровое воспроизведение изображения под любым углом, включая аксиальную, фронтальную и саггитальную плоскости.
12.01. Гентри и сопутствующие изделия
| 280540 | 12. Радиологические медицинские изделия | Стол для пациента системы ОФЭКТ, без электропитания | Устройство, являющееся компонентом системы однофотонной эмиссионной компьютерной томографии (ОФЭКТ), специально предназначенное для поддержки и позиционирования пациента во время процедуры ОФЭКТ. Оно имеет плоскую или изогнутую неподвижную деку или механически перемещаемую, например, с пневматическим управлением, магнитными замками, ручками и рычажными механизмами. Может быть стационарным или мобильным, чаще является встроенным в систему ОФЭКТ или конфигурацию гентри.
12.01. Гентри и сопутствующие изделия
| 280540 | 12. Радиологические медицинские изделия | Стол для пациента системы ОФЭКТ, без электропитания | Устройство, являющееся компонентом системы однофотонной эмиссионной компьютерной томографии (ОФЭКТ), специально предназначенное для поддержки и позиционирования пациента во время процедуры ОФЭКТ. Оно имеет плоскую или изогнутую неподвижную деку или механически перемещаемую, например, с пневматическим управлением, магнитными замками, ручками и рычажными механизмами. Может быть стационарным или мобильным, чаще является встроенным в систему ОФЭКТ или конфигурацию гентри.
12.11. Столы радиологические
| 280550 | 12. Радиологические медицинские изделия | Рабочая станция системы ОФЭКТ | Отдельно расположенное изделие для обработки изображений, являющееся компонентом системы ОФЭКТ. В некоторых случаях рабочая станция считается компонентом системы архивирования изображений и передачи данных. В рабочей станции нет блока управления для непосредственного управления диагностической системой визуализации. Она может получать и передавать информацию в режиме онлайн и офлайн и обычно располагается на некотором удалении от консоли оператора. Станция позволяет обрабатывать снимки пациентов и информацию, собранную с одной или нескольких основанных на ядерной медицине систем сканирования, а также манипулировать этими данными и/или просматривать их.
12.14. Прочие радиологические медицинские изделия
| 280560 | 12. Радиологические медицинские изделия | Операционная система для компьютера в системе ОФЭКТ | Операционная система (или программно-аппаратные средства) для электронной вычислительной машины или персонального компьютера, специфичная для центрального процессора, которая встроена в конфигурацию системы однофотонной эмиссионной компьютерной томографии (ОФЭКТ). Она включает в себя программы и подпрограммы для программного обеспечения или программно-аппаратных средств, поставляемые производителем компьютеров, которые управляют специальным компьютером при выполнении им задач и предоставляют различные вспомогательные функции для операторов, прикладных программистов и программ. Для обозначения различных версий операционной системы обычно используется фирменное наименование и номер версии.
12.14. Прочие радиологические медицинские изделия
| 280570 | 12. Радиологические медицинские изделия | Стол для пациента системы ОФЭКТ, с электропитанием | Устройство, являющееся компонентом системы однофотонной эмиссионной компьютерной томографии (ОФЭКТ), специально предназначенное для поддержки и позиционирования пациента во время процедуры ОФЭКТ. Оно представляет собой электроприводной/программируемый стол, имеющий электронные элементы управления и/или программное управление для регулировки высоты, положения и движения деки. Может быть стационарным или мобильным, чаще является встроенным в систему ОФЭКТ или конфигурацию гентри.
12.01. Гентри и сопутствующие изделия
| 280570 | 12. Радиологические медицинские изделия | Стол для пациента системы ОФЭКТ, с электропитанием | Устройство, являющееся компонентом системы однофотонной эмиссионной компьютерной томографии (ОФЭКТ), специально предназначенное для поддержки и позиционирования пациента во время процедуры ОФЭКТ. Оно представляет собой электроприводной/программируемый стол, имеющий электронные элементы управления и/или программное управление для регулировки высоты, положения и движения деки. Может быть стационарным или мобильным, чаще является встроенным в систему ОФЭКТ или конфигурацию гентри.
12.11. Столы радиологические
| 280580 | 12. Радиологические медицинские изделия | Консоль оператора системы ОФЭКТ | Устройство, являющееся компонентом системы однофотонной эмиссионной компьютерной томографии (ОФЭКТ), которое работает как основная панель управления. В зависимости от конфигурации, оно, как правило, включает техническое и программное обеспечение, обеспечивающее отображение, обработку, анализ, архивацию и поиск изображений. Обычно оно имеет возможности сопряжения с системой передачи и архивации изображений или с конфигурацией локальной вычислительной сети, например, с информационной радиологической системой или информационной системой больницы. Оно содержит основные элементы прямого управления работой основной системы и размещается в непосредственной близости от нее.
12.14. Прочие радиологические медицинские изделия
| 280590 | 12. Радиологические медицинские изделия | Прикладное программное обеспечение системы ОФЭКТ | Отдельная компьютерная программа или группа программ, подпрограмм или алгоритмов, которая создает специальные дополнительные возможности обработки и/или анализа изображений для конфигурации системы однофотонной эмиссионной компьютерной томографии (ОФЭКТ). Основной блок прикладных программ и подпрограмм входит в состав таких контролируемых компьютером систем визуализации и может быть обновлен для коррекции ошибок программирования или для расширения возможностей системы. Некоторые из прикладных подпрограмм или групп подпрограмм (пакетов) могут использоваться со специфическим программно-аппаратным обеспечением и конфигурациями для работы по назначению. Пакеты прикладных программ обычно обозначают фирменным наименованием, номером версии или обновления.
12.14. Прочие радиологические медицинские изделия
| 280600 | 10. Ортопедические медицинские изделия | Эндопротез дистальной части головки локтевой кости | Стерильное имплантируемое изделие, предназначенное для замены дистальной части головки локтевой кости в лучелоктевом суставе после удаления головки локтевой кости обычно по причине артрита, посттравматических нарушений (боли, слабости, нестабильности) или неудачного альтернативного лечения. Может представлять собой цельное или модульное изделие, изготовленное из металла [например, кобальт-хрома (Co-Cr), титана (Ti), нержавеющей стали] и/или полиэтилена. Могут прилагаться фиксирующие устройства для имплантации (например, винты). Имплантация может проводиться с использованием костного цемента и без него.
10.15. Протезы суставов имплантируемые и сопутствующие изделия
| 280610 | 14. Сердечно-сосудистые медицинские изделия | Протез сердечного клапана трупный, децеллюляризованный, стерильный | Стерильный имплантируемый аллотрансплантат сердечного клапана, полученный от трупа человека, предназначенный для использования в целях восстановления или замены дисфункционального естественного сердечного клапана у пациента. Изделие обрабатывается специальным образом для того, чтобы ткани в клапане стали стерильными и децеллюляризованными; может состоять только из ткани или из ткани, присоединенной к каркасу из металла или синтетического полимера. Изделие, как правило, используется для лечения приобретенного или врожденного клапанного порока.
14.18. Протезы сердечно-сосудистые и сопутствующие изделия
| 280610 | 6. Медицинские изделия для манипуляций/восстановления тканей/органов человека | Протез сердечного клапана трупный, децеллюляризованный, стерильный | Стерильный имплантируемый аллотрансплантат сердечного клапана, полученный от трупа человека, предназначенный для использования в целях восстановления или замены дисфункционального естественного сердечного клапана у пациента. Изделие обрабатывается специальным образом для того, чтобы ткани в клапане стали стерильными и децеллюляризованными; может состоять только из ткани или из ткани, присоединенной к каркасу из металла или синтетического полимера. Изделие, как правило, используется для лечения приобретенного или врожденного клапанного порока.
6.14. Трансплантаты и сопутствующие изделия
| 280620 | 14. Сердечно-сосудистые медицинские изделия | Держатель протеза сердечного клапана, одноразового использования | Стерильный хирургический инструмент, разработанный для удержания на месте протеза сердечного клапана (клапана сердца) или кольца для аннулопластики во время его имплантации с использованием шовного материала. Держатель можно захватить за внешнюю часть его ножки при помощи щипцов; изделие удаляется из клапана после завершения наложения швов. Это изделие для одноразового использования.
14.14. Медицинские изделия для сердечно-сосудистой хирургии
| 280620 | 14. Сердечно-сосудистые медицинские изделия | Держатель протеза сердечного клапана, одноразового использования | Стерильный хирургический инструмент, разработанный для удержания на месте протеза сердечного клапана (клапана сердца) или кольца для аннулопластики во время его имплантации с использованием шовного материала. Держатель можно захватить за внешнюю часть его ножки при помощи щипцов; изделие удаляется из клапана после завершения наложения швов. Это изделие для одноразового использования.
14.18. Протезы сердечно-сосудистые и сопутствующие изделия
| 280660 | 14. Сердечно-сосудистые медицинские изделия | Держатель протеза сердечного клапана, многоразового использования | Хирургический инструмент, разработанный для удержания на месте протеза сердечного клапана (клапана сердца) или кольца для аннулопластики во время его имплантации с использованием шовного материала. Держатель можно захватить за внешнюю часть его ножки при помощи щипцов; изделие удаляется из клапана после завершения наложения швов. Это изделие, пригодное для многоразового использования.
14.18. Протезы сердечно-сосудистые и сопутствующие изделия
| 280680 | 2. Вспомогательные и общебольничные медицинские изделия | Устройство для иммобилизации взрослого пациента | Прибор нежесткой конструкции, обычно изготавливаемый из ткани и/или пластика, который используется для временной иммобилизации всего тела взрослого пациента (эффект смирительной рубашки) во время терапевтического или диагностического вмешательства. Это прибор многократного использования.
2.56. Прочие вспомогательные и общебольничные медицинские изделия
| 280730 | 12. Радиологические медицинские изделия | Система ОФЭКТ совмещенная с системой рентгеновской компьютерной томографии | Комплект изделий для диагностики, представляющий собой систему рентгеновской визуализации, которая является комбинацией системы камеры однофотонной эмиссионной компьютерной томографии (ОФЭКТ) для получения снимков для ядерной медицины и системы камеры компьютерной томографии (КТ) для получения рентгеновских снимков. Изображения для ядерной медицины и рентгеновские снимки можно записать и отобразить с едином формате (с наложением в одном и том же положении) для анатомической локализации данных ядерной медицины (т.е., распределения радиофармацевтического средства). ОФЭКТ и КТ компоненты системы могут использоваться независимо друг от друга или в комбинации. Изображения ОФЭКТ и КТ можно перенести в другие системы для планирования облучения в лучевой терапии или дополнительной обработки.
12.08. Системы радиологические диагностические и сопутствующие изделия
12.08.04. Системы компьютерной томографии и сопутствующие изделия
| 280740 | 5. Медицинские изделия для in vitro диагностики (ИВД) | Анализатор бактериологический для идентификации дрожжей/грибов ИВД, автоматический | Лабораторный аппарат, работающий от сети (на переменном токе), предназначенный для идентификации дрожжей и/или грибов, выделенных из клинического образца, путем характеристики их морфологии, потребления субстратов и/или биохимической активности с использованием технологии определения роста, которая может включать иммуноанализ, колориметрию, хроматографию и/или продукцию диоксида углерода (CO2). Устройство управляется с минимальным вмешательством оператора и полностью автоматизировано на всех этапах анализа.
5.01. Анализаторы ИВД
5.01.07. Анализаторы микробиологические
| 280750 | 5. Медицинские изделия для in vitro диагностики (ИВД) | Анализатор бактериологический для идентификации дрожжей/грибов ИВД, ручной | Лабораторный аппарат, работающий от сети (на переменном токе), предназначенный для идентификации дрожжей и/или грибов, выделенных из клинического образца, путем характеристики их морфологии, потребления субстратов и/или биохимической активности с использованием технологии определения роста, которая может включать иммуноанализ, колориметрию, хроматографию и/или продукцию диоксида углерода (CO2). Устройство управляется оператором на большинстве этапов анализа.
5.01. Анализаторы ИВД
5.01.07. Анализаторы микробиологические
| 280760 | 5. Медицинские изделия для in vitro диагностики (ИВД) | Анализатор бактериологический для идентификации дрожжей/грибов ИВД, полуавтоматический | Лабораторный аппарат, работающий от сети (на переменном токе), предназначенный для идентификации дрожжей и/или грибов, выделенных из клинического образца, путем характеристики их морфологии, потребления субстратов и/или биохимической активности с использованием технологии определения роста, которая может включать иммуноанализ, колориметрию, хроматографию и/или продукцию диоксида углерода (CO2). Устройство работает при минимизированном участии оператора и автоматизации некоторых, но не всех, этапов анализа.
5.01. Анализаторы ИВД
5.01.07. Анализаторы микробиологические
| 280770 | 10. Ортопедические медицинские изделия | Ортез для вытягивания запястья/кисти/пястно-фалангового сустава | Накладываемое снаружи ортопедическое приспособление или аппарат, разработанный для вытягивания запястья, кисти и пястно-фаланговых суставов. Изделие имеет боковое приспособление (выступающую опору) для вытягивания большого пальца. Это изделие, пригодное для многоразового использования.
10.13. Ортезы ортопедические
| 280770 | 13. Реабилитационные и адаптированные для инвалидов медицинские изделия | Ортез для вытягивания запястья/кисти/пястно-фалангового сустава | Накладываемое снаружи ортопедическое приспособление или аппарат, разработанный для вытягивания запястья, кисти и пястно-фаланговых суставов. Изделие имеет боковое приспособление (выступающую опору) для вытягивания большого пальца. Это изделие, пригодное для многоразового использования.
13.04. Протезы/ортезы внешние
| 280770 | 17. Физиотерапевтические медицинские изделия | Ортез для вытягивания запястья/кисти/пястно-фалангового сустава | Накладываемое снаружи ортопедическое приспособление или аппарат, разработанный для вытягивания запястья, кисти и пястно-фаланговых суставов. Изделие имеет боковое приспособление (выступающую опору) для вытягивания большого пальца. Это изделие, пригодное для многоразового использования.
17.07. Прочие физиотерапевтические медицинские изделия
| 280780 | 10. Ортопедические медицинские изделия | Ортез для вытягивания запястья/кисти/пальца | Накладываемое снаружи ортопедическое приспособление или аппарат, разработанный для вытягивания запястья, кисти и пальцев. Изделие имеет боковое приспособление (выступающую опору) для вытягивания большого пальца. Это изделие, пригодное для многоразового использования.
10.13. Ортезы ортопедические
| 280780 | 13. Реабилитационные и адаптированные для инвалидов медицинские изделия | Ортез для вытягивания запястья/кисти/пальца | Накладываемое снаружи ортопедическое приспособление или аппарат, разработанный для вытягивания запястья, кисти и пальцев. Изделие имеет боковое приспособление (выступающую опору) для вытягивания большого пальца. Это изделие, пригодное для многоразового использования.
13.04. Протезы/ортезы внешние
| 280780 | 17. Физиотерапевтические медицинские изделия | Ортез для вытягивания запястья/кисти/пальца | Накладываемое снаружи ортопедическое приспособление или аппарат, разработанный для вытягивания запястья, кисти и пальцев. Изделие имеет боковое приспособление (выступающую опору) для вытягивания большого пальца. Это изделие, пригодное для многоразового использования.
17.07. Прочие физиотерапевтические медицинские изделия
| 280790 | 10. Ортопедические медицинские изделия | Ортез для запястья/кисти для предотвращения тыльного сгибания | Накладываемое извне ортопедическое приспособление или аппарат, используемое для того, чтобы помогать выполнять тыльное сгибание запястья и кисти руки. В устройстве используется петля и гибкий или пружинный натяжной механизм, чтобы обеспечивать движение. Изделие многоразового использования.
10.13. Ортезы ортопедические
| 280790 | 13. Реабилитационные и адаптированные для инвалидов медицинские изделия | Ортез для запястья/кисти для предотвращения тыльного сгибания | Накладываемое извне ортопедическое приспособление или аппарат, используемое для того, чтобы помогать выполнять тыльное сгибание запястья и кисти руки. В устройстве используется петля и гибкий или пружинный натяжной механизм, чтобы обеспечивать движение. Изделие многоразового использования.
13.04. Протезы/ортезы внешние
| 280790 | 17. Физиотерапевтические медицинские изделия | Ортез для запястья/кисти для предотвращения тыльного сгибания | Накладываемое извне ортопедическое приспособление или аппарат, используемое для того, чтобы помогать выполнять тыльное сгибание запястья и кисти руки. В устройстве используется петля и гибкий или пружинный натяжной механизм, чтобы обеспечивать движение. Изделие многоразового использования.
17.07. Прочие физиотерапевтические медицинские изделия
| 280800 | 10. Ортопедические медицинские изделия | Ортез для стабилизации запястья/кисти/пальца в функциональном положении | Накладываемое снаружи ортопедическое приспособление или аппарат, разработанный для поддержания поперечного и продольного сводов кисти и для удержания большого пальца в функциональном положении. Это изделие, пригодное для многоразового использования.
10.13. Ортезы ортопедические
| 280800 | 13. Реабилитационные и адаптированные для инвалидов медицинские изделия | Ортез для стабилизации запястья/кисти/пальца в функциональном положении | Накладываемое снаружи ортопедическое приспособление или аппарат, разработанный для поддержания поперечного и продольного сводов кисти и для удержания большого пальца в функциональном положении. Это изделие, пригодное для многоразового использования.
13.04. Протезы/ортезы внешние
| 280800 | 17. Физиотерапевтические медицинские изделия | Ортез для стабилизации запястья/кисти/пальца в функциональном положении | Накладываемое снаружи ортопедическое приспособление или аппарат, разработанный для поддержания поперечного и продольного сводов кисти и для удержания большого пальца в функциональном положении. Это изделие, пригодное для многоразового использования.
17.07. Прочие физиотерапевтические медицинские изделия
| 280810 | 10. Ортопедические медицинские изделия | Ортез для запястья/кисти/пальца регулируемый, ручной | Накладываемое снаружи, управляемое вручную ортопедическое приспособление, разработанное для обеспечения хватательного движения кисти за счет сгибания запястья и пальцев или с помощью кабеля, по которому передается усилие от движения плеча. Изделие имеет моноцентрические шарниры в местах пястно-фаланговых суставов и запястья, а также регулируемый стержень для различных захватов.
10.13. Ортезы ортопедические
| 280810 | 13. Реабилитационные и адаптированные для инвалидов медицинские изделия | Ортез для запястья/кисти/пальца регулируемый, ручной | Накладываемое снаружи, управляемое вручную ортопедическое приспособление, разработанное для обеспечения хватательного движения кисти за счет сгибания запястья и пальцев или с помощью кабеля, по которому передается усилие от движения плеча. Изделие имеет моноцентрические шарниры в местах пястно-фаланговых суставов и запястья, а также регулируемый стержень для различных захватов.
13.04. Протезы/ортезы внешние
| 280810 | 17. Физиотерапевтические медицинские изделия | Ортез для запястья/кисти/пальца регулируемый, ручной | Накладываемое снаружи, управляемое вручную ортопедическое приспособление, разработанное для обеспечения хватательного движения кисти за счет сгибания запястья и пальцев или с помощью кабеля, по которому передается усилие от движения плеча. Изделие имеет моноцентрические шарниры в местах пястно-фаланговых суставов и запястья, а также регулируемый стержень для различных захватов.
17.07. Прочие физиотерапевтические медицинские изделия
| 280820 | 10. Ортопедические медицинские изделия | Ортез для запястья/кисти/пальца регулируемый, пневматический | Накладываемое снаружи ортопедическое приспособление с пневматическим приводом, разработанное для обеспечения хватательных движений кисти с использованием стержня (стержней) и/или кабеля (кабелей), которые питаются от источника сжатого газа или заполненного газом поршня. Изделие имеет моноцентрические шарниры в местах пястно-фаланговых суставов и запястья.
10.13. Ортезы ортопедические
| 280820 | 13. Реабилитационные и адаптированные для инвалидов медицинские изделия | Ортез для запястья/кисти/пальца регулируемый, пневматический | Накладываемое снаружи ортопедическое приспособление с пневматическим приводом, разработанное для обеспечения хватательных движений кисти с использованием стержня (стержней) и/или кабеля (кабелей), которые питаются от источника сжатого газа или заполненного газом поршня. Изделие имеет моноцентрические шарниры в местах пястно-фаланговых суставов и запястья.
13.04. Протезы/ортезы внешние
| 280820 | 17. Физиотерапевтические медицинские изделия | Ортез для запястья/кисти/пальца регулируемый, пневматический | Накладываемое снаружи ортопедическое приспособление с пневматическим приводом, разработанное для обеспечения хватательных движений кисти с использованием стержня (стержней) и/или кабеля (кабелей), которые питаются от источника сжатого газа или заполненного газом поршня. Изделие имеет моноцентрические шарниры в местах пястно-фаланговых суставов и запястья.
17.07. Прочие физиотерапевтические медицинские изделия
| 280830 | 10. Ортопедические медицинские изделия | Ортез для запястья/кисти/пальца с регулятором угла сгибания, с электропитанием | Накладываемое снаружи работающее от батареи ортопедическое приспособление, разработанное для обеспечения хватательных движений кисти с использованием стержня (стержней) и/или кабеля (кабелей) и комплекта батарей, которые подают энергию изделию. Изделие имеет моноцентрические шарниры в местах пястно-фаланговых суставов и запястья.
10.13. Ортезы ортопедические
| 280830 | 13. Реабилитационные и адаптированные для инвалидов медицинские изделия | Ортез для запястья/кисти/пальца с регулятором угла сгибания, с электропитанием | Накладываемое снаружи работающее от батареи ортопедическое приспособление, разработанное для обеспечения хватательных движений кисти с использованием стержня (стержней) и/или кабеля (кабелей) и комплекта батарей, которые подают энергию изделию. Изделие имеет моноцентрические шарниры в местах пястно-фаланговых суставов и запястья.
13.04. Протезы/ортезы внешние
| 280830 | 17. Физиотерапевтические медицинские изделия | Ортез для запястья/кисти/пальца с регулятором угла сгибания, с электропитанием | Накладываемое снаружи работающее от батареи ортопедическое приспособление, разработанное для обеспечения хватательных движений кисти с использованием стержня (стержней) и/или кабеля (кабелей) и комплекта батарей, которые подают энергию изделию. Изделие имеет моноцентрические шарниры в местах пястно-фаланговых суставов и запястья.
17.07. Прочие физиотерапевтические медицинские изделия
| 280840 | 10. Ортопедические медицинские изделия | Ортез запястья и кисти | Извне прикладываемое ортопедическое приспособление или аппарат, используемое для поддержки, выравнивания, предотвращения, или исправления деформаций/повреждений или улучшения функций запястья и кисти руки.
10.13. Ортезы ортопедические
| 280840 | 13. Реабилитационные и адаптированные для инвалидов медицинские изделия | Ортез запястья и кисти | Извне прикладываемое ортопедическое приспособление или аппарат, используемое для поддержки, выравнивания, предотвращения, или исправления деформаций/повреждений или улучшения функций запястья и кисти руки.
13.04. Протезы/ортезы внешние
| 280840 | 17. Физиотерапевтические медицинские изделия | Ортез запястья и кисти | Извне прикладываемое ортопедическое приспособление или аппарат, используемое для поддержки, выравнивания, предотвращения, или исправления деформаций/повреждений или улучшения функций запястья и кисти руки.
17.07. Прочие физиотерапевтические медицинские изделия
| 280850 | 17. Физиотерапевтические медицинские изделия | Устройство для манипуляции на суставах/позвоночнике, электрическое | Переносной инструмент с электропитанием, который используется специалистами для хиропрактического регулирования, мобильности или манипуляции суставов позвоночника и/или конечностей. Электромеханических инструмент в форме пистолета используется как плунжер для осевого давления на тело пациента при помощи иглы с одинарным или двойным резиновым наконечником; обычно имеет несколько настроек. Это изделие для многоразового использования.
17.02. Массажеры и сопутствующие изделия
| 280860 | 17. Физиотерапевтические медицинские изделия | Устройство для манипуляции на суставах/позвоночнике, с питанием от батареи | Переносной инструмент с питанием от батареи, который используется специалистами для хиропрактического регулирования, мобильности или манипуляции на суставах позвоночника и/или конечностей. Электромеханических инструмент в форме пистолета используется как плунжер для осевого давления на тело пациента при помощи иглы с резиновым наконечником; обычно имеет несколько настроек. Это прибор многократного использования.
17.02. Массажеры и сопутствующие изделия
| 280880 | 11. Офтальмологические медицинские изделия | Окклюдер очковой линзы | Тонкое пластиковое устройство в виде заслонки, которое прижимается к верхней раме пары используемых очков (приборов для коррекции дефектов зрения), чтобы блокировать просмотр через очковую линзу. Оно обычно сделано из пластика и доступно в виде предварительно сформированных, листовидных, дисков, как правило, с парой зажимов на петлях на его верхнем крае; впоследствии оно прикрепляется к наружной поверхности линзы. Устройство часто используется для детей и предназначено для использования в профилактических целях (например, для предотвращения амблиопии - ухудшения зрения без видимого проявления болезни) и / или терапевтических целях [например, для лечения косоглазия, двоение в глазах (диплопия), и проблем, связанных с отсутствием естественного хрусталика (афакия)]. Устройство предназначено для многоразового использования.
11.10. Линзы очковые и сопутствующие изделия
| 280890 | 11. Офтальмологические медицинские изделия | Линза очковая корригирующая, заготовка | Оптическое устройство сделано из стекла или пластика, который является полуфабрикатом линз, сделанных производителем, предназначенного для дальнейшей обработки (например, дальнейшей шлифовки, полировки и резки) в соответствии с конкретным рецептом пациента, прежде чем оно может быть установлен в оправу очков пациента для обеспечения предполагаемых преломляющих исправлений. Это устройство обычно изготавливают в виде круглой, тонкой линзы самых разнообразных типов.
11.10. Линзы очковые и сопутствующие изделия
| 280890 | 13. Реабилитационные и адаптированные для инвалидов медицинские изделия | Линза очковая корригирующая, заготовка | Оптическое устройство сделано из стекла или пластика, который является полуфабрикатом линз, сделанных производителем, предназначенного для дальнейшей обработки (например, дальнейшей шлифовки, полировки и резки) в соответствии с конкретным рецептом пациента, прежде чем оно может быть установлен в оправу очков пациента для обеспечения предполагаемых преломляющих исправлений. Это устройство обычно изготавливают в виде круглой, тонкой линзы самых разнообразных типов.
13.08. Устройства коммуникации и информации адаптированные
| 280920 | 11. Офтальмологические медицинские изделия | Бинокль-очки | Устройство, состоящее из офтальмологических линз или зеркал, предназначенных для установки на очки и предназначено для увеличения изображения для пациентов со слабым зрением. Оно также известно как увеличительное стекло и может быть выполнено из твердого пластика или стекла в пластиковой или металлической раме.
11.10. Линзы очковые и сопутствующие изделия
| 280920 | 11. Офтальмологические медицинские изделия | Бинокль-очки | Устройство, состоящее из офтальмологических линз или зеркал, предназначенных для установки на очки и предназначено для увеличения изображения для пациентов со слабым зрением. Оно также известно как увеличительное стекло и может быть выполнено из твердого пластика или стекла в пластиковой или металлической раме.
11.11. Линзы экстраокулярные увеличительные
| 280920 | 13. Реабилитационные и адаптированные для инвалидов медицинские изделия | Бинокль-очки | Устройство, состоящее из офтальмологических линз или зеркал, предназначенных для установки на очки и предназначено для увеличения изображения для пациентов со слабым зрением. Оно также известно как увеличительное стекло и может быть выполнено из твердого пластика или стекла в пластиковой или металлической раме.
13.08. Устройства коммуникации и информации адаптированные
| 280930 | 11. Офтальмологические медицинские изделия | Очки для коррекции зрения | Офтальмологическое изделие, состоящее из оправы, изготавливаемой из металлических и/или пластиковых материалов, с парой оптических очковых линз (как правило, изготавливаемых из пластика или стекла), которое пациент носит на себе перед глазами с целью улучшения зрительной способности. К условиям, требующим ношения этого изделия, относятся пресбиопия (снижение аккомодативных способностей глаз вследствии старения) и коррекция ошибок рефракции у пациента, например, аметропия (миопия, гиперопия и астигматизм).
11.10. Линзы очковые и сопутствующие изделия
| 280930 | 13. Реабилитационные и адаптированные для инвалидов медицинские изделия | Очки для коррекции зрения | Офтальмологическое изделие, состоящее из оправы, изготавливаемой из металлических и/или пластиковых материалов, с парой оптических очковых линз (как правило, изготавливаемых из пластика или стекла), которое пациент носит на себе перед глазами с целью улучшения зрительной способности. К условиям, требующим ношения этого изделия, относятся пресбиопия (снижение аккомодативных способностей глаз вследствии старения) и коррекция ошибок рефракции у пациента, например, аметропия (миопия, гиперопия и астигматизм).
13.08. Устройства коммуникации и информации адаптированные
| 280940 | 11. Офтальмологические медицинские изделия | Оправа для очков | Глазное устройство, носимое пользователем, в котором удерживаются перед глазами предписанные или защитные линзы.
11.10. Линзы очковые и сопутствующие изделия
| 280940 | 13. Реабилитационные и адаптированные для инвалидов медицинские изделия | Оправа для очков | Глазное устройство, носимое пользователем, в котором удерживаются перед глазами предписанные или защитные линзы.
13.08. Устройства коммуникации и информации адаптированные
| 280950 | 11. Офтальмологические медицинские изделия | Пленка для очковой линзы | Тонкая пластиковая пленка, применяемая для линз используемых очков (приборов для коррекции дефектов зрения) с целью частичной или полной блокировки света. Она обычно доступна в виде листов и вырезается ножницами вручную по намеченным размеру и форме; далее ее прикладывают к внутренней или внешней поверхности линзы, как правило, используя для крепления только воду. Устройство часто используется для детей и предназначено для использования в профилактических целях (например, для предотвращения амблиопии - ухудшения зрения без видимого проявления болезни) и / или терапевтических целях [например, для лечения косоглазия, двоение в глазах (диплопия), и проблем, связанных с отсутствием естественного хрусталика (афакия)]. После применения, это изделие не может быть использовано повторно.
11.10. Линзы очковые и сопутствующие изделия
| 280960 | 11. Офтальмологические медицинские изделия | Линза очковая корригирующая, изготовленная по рецепту врача, изготовленная индивидуально | Офтальмологическое изделие из стекла или пластика, изготовленное индивидуально в соответствии с рецептом пациента и предназначенное для коррекции нарушений рефракции зрения пациента, например, рефрактивной аметропии (близорукости, дальнозоркости и астигматизма), а также для защиты глаз от излучения или механического воздействия. Изделие может быть установлено в выбранную пациентом оправу.
11.10. Линзы очковые и сопутствующие изделия
| 280960 | 13. Реабилитационные и адаптированные для инвалидов медицинские изделия | Линза очковая корригирующая, изготовленная по рецепту врача, изготовленная индивидуально | Офтальмологическое изделие из стекла или пластика, изготовленное индивидуально в соответствии с рецептом пациента и предназначенное для коррекции нарушений рефракции зрения пациента, например, рефрактивной аметропии (близорукости, дальнозоркости и астигматизма), а также для защиты глаз от излучения или механического воздействия. Изделие может быть установлено в выбранную пациентом оправу.
13.08. Устройства коммуникации и информации адаптированные
| 280970 | 13. Реабилитационные и адаптированные для инвалидов медицинские изделия | Аппарат слуховой воздушной проводимости очковый | Акустическое устройство с питанием от батареи, предназначенное для компенсации нарушения слуха путем передачи усиленных звуковых волн на барабанную перепонку по воздуху. Обычно состоит из микрофона, усилителя и динамика (приемника), которые находятся в футляре, встроенном в дужку(дужки) очков. Микрофон принимает звуковые волны и преобразует их в электрические сигналы, которые усиливаются усилителем и передаются в виде звуковых волн динамиком на барабанную перепонку через ушную раковину или трубку в ушном канале. Устройство используется в случаях от слабой до глубокой тугоухости; большинство типов программируются для обеспечения возможности компьютеризированной регулировки пациентами с тугоухостью и связанными с ней факторов.
13.08. Устройства коммуникации и информации адаптированные
| 280970 | 7. Медицинские изделия для отоларингологии | Аппарат слуховой воздушной проводимости очковый | Акустическое устройство с питанием от батареи, предназначенное для компенсации нарушения слуха путем передачи усиленных звуковых волн на барабанную перепонку по воздуху. Обычно состоит из микрофона, усилителя и динамика (приемника), которые находятся в футляре, встроенном в дужку(дужки) очков. Микрофон принимает звуковые волны и преобразует их в электрические сигналы, которые усиливаются усилителем и передаются в виде звуковых волн динамиком на барабанную перепонку через ушную раковину или трубку в ушном канале. Устройство используется в случаях от слабой до глубокой тугоухости; большинство типов программируются для обеспечения возможности компьютеризированной регулировки пациентами с тугоухостью и связанными с ней факторов.
7.01. Аппараты слуховые и сопутствующие изделия
| 280980 | 11. Офтальмологические медицинские изделия | Линза очковая корригирующая, стандартная | Офтальмологическое изделие из стекла или пластика, изготовленное по стандартному рецепту и предназначенное для коррекции рефракционных нарушений зрения пациента, например, рефрактивной аметропии (близорукости, дальнозоркости и астигматизма), а также для защиты глаз от излучения или механического воздействия. Изделие может быть установлено в выбранную пациентом оправу.
11.10. Линзы очковые и сопутствующие изделия
| 280980 | 13. Реабилитационные и адаптированные для инвалидов медицинские изделия | Линза очковая корригирующая, стандартная | Офтальмологическое изделие из стекла или пластика, изготовленное по стандартному рецепту и предназначенное для коррекции рефракционных нарушений зрения пациента, например, рефрактивной аметропии (близорукости, дальнозоркости и астигматизма), а также для защиты глаз от излучения или механического воздействия. Изделие может быть установлено в выбранную пациентом оправу.
13.08. Устройства коммуникации и информации адаптированные
| 280990 | 5. Медицинские изделия для in vitro диагностики (ИВД) | Простациклин ИВД, калибратор | Материал, используемый для установления референтных значений для анализа, предназначенный для использования при количественном определении простациклина (рrostacyclin) в клиническом образце.
5.04. Реагенты/наборы для определения аналитов ИВД
5.04.02. Реагенты/наборы для биохимического анализа
| 281000 | 5. Медицинские изделия для in vitro диагностики (ИВД) | Простациклин ИВД, контрольный материал | Материал, используемый для подтверждения качества анализа, предназначенный для использования при количественном определении простациклина (рrostacyclin) в клиническом образце.
5.04. Реагенты/наборы для определения аналитов ИВД
5.04.02. Реагенты/наборы для биохимического анализа
| 281010 | 5. Медицинские изделия для in vitro диагностики (ИВД) | Простациклин ИВД, реагент | Вещество или реактив, предназначенный для использования совместно с исходным изделием для ИВД с целью выполнения определенной функции в анализе, который используется при количественном определении простациклина (рrostacyclin) в клиническом образце.
5.04. Реагенты/наборы для определения аналитов ИВД
5.04.02. Реагенты/наборы для биохимического анализа
| 281020 | 5. Медицинские изделия для in vitro диагностики (ИВД) | Простациклин ИВД, набор, радиоиммунный анализ (РИА) | Набор реагентов и других связанных с ними материалов, предназначенный для количественного определения простациклина (рrostacyclin) в клиническом образце с использованием метода радиоиммунного анализа (РИА).
5.04. Реагенты/наборы для определения аналитов ИВД
5.04.02. Реагенты/наборы для биохимического анализа
| 281030 | 5. Медицинские изделия для in vitro диагностики (ИВД) | Простагландин ИВД, калибратор | Материал, используемый для установления референтных значений для анализа, предназначенный для количественного определения простагландина (prostaglandin) в клиническом образце.
5.04. Реагенты/наборы для определения аналитов ИВД
5.04.02. Реагенты/наборы для биохимического анализа
| 281040 | 5. Медицинские изделия для in vitro диагностики (ИВД) | Простагландин ИВД, набор, радиоиммунный анализ (РИА) | Набор реагентов и других связанных с ними материалов, предназначенный для количественного определения простагландина (prostaglandin) в клиническом образце с использованием метода радиоиммунного анализа (РИА).
5.04. Реагенты/наборы для определения аналитов ИВД
5.04.02. Реагенты/наборы для биохимического анализа
| 281050 | 5. Медицинские изделия для in vitro диагностики (ИВД) | Простагландин ИВД, контрольный материал | Материал, используемый для подтверждения качества анализа, предназначенный для использования при количественном определении простагландина (prostaglandin) в клиническом образце.
5.04. Реагенты/наборы для определения аналитов ИВД
5.04.02. Реагенты/наборы для биохимического анализа
| 281060 | 5. Медицинские изделия для in vitro диагностики (ИВД) | Простагландин ИВД, реагент | Вещество или реактив, предназначенный для использования совместно с исходным изделием для ИВД с целью выполнения определенной функции в анализе, который используется при количественном определении простагландина (prostaglandin) в клиническом образце.
5.04. Реагенты/наборы для определения аналитов ИВД
5.04.02. Реагенты/наборы для биохимического анализа
| 281070 | 2. Вспомогательные и общебольничные медицинские изделия | Сканер для цифровой обработки печатных изображений | Работающее от сети (сети переменного тока) устройство, разработанное для цифрового считывания (сканирования) отпечатанных изображений (например, распечатанных страниц, рисунков или диаграмм) и их преобразования в графическое изображение для компьютера. Это устройство не распознает содержимое сканируемого отпечатанного материала. Оцифрованная информация в дальнейшем может использоваться для воспроизведения получившихся рисунков/текстов посредством другого устройства (например, компьютера, телефакса или принтера).
2.56. Прочие вспомогательные и общебольничные медицинские изделия
| 281070 | 40. 10.07 | Сканер для цифровой обработки печатных изображений | Работающее от сети (сети переменного тока) устройство, разработанное для цифрового считывания (сканирования) отпечатанных изображений (например, распечатанных страниц, рисунков или диаграмм) и их преобразования в графическое изображение для компьютера. Это устройство не распознает содержимое сканируемого отпечатанного материала. Оцифрованная информация в дальнейшем может использоваться для воспроизведения получившихся рисунков/текстов посредством другого устройства (например, компьютера, телефакса или принтера).
| 281080 | 11. Офтальмологические медицинские изделия | Имплантат орбитальный | Имплантируемое офтальмологическое изделие, предназначенное для перманентного заполнения глазницы после энуклеации, эвисцерации глаза или после удаления другого глазного имплантата (используемого в качестве вторичного имплантата) для восполнения объема и, возможно, при условии хирургического вмешательства, для придачи движения окончательному протезу глаза (искусственному глазному яблоку). Изделие, как правило, асферично и может иметь пористые поверхности для обеспечения колонизации сосудисто-волокнистой тканью, что способствует снижению риска возникновения инфекции или экструзии имплантата. Доступны изделия различных размеров, как правило, сделанные из полиметилметакрилата (ПММА), поли-2-гидроксиэтилметакрилата или силикона.
11.19. Протезы интраокулярные и сопутствующие изделия
| 281080 | 13. Реабилитационные и адаптированные для инвалидов медицинские изделия | Имплантат орбитальный | Имплантируемое офтальмологическое изделие, предназначенное для перманентного заполнения глазницы после энуклеации, эвисцерации глаза или после удаления другого глазного имплантата (используемого в качестве вторичного имплантата) для восполнения объема и, возможно, при условии хирургического вмешательства, для придачи движения окончательному протезу глаза (искусственному глазному яблоку). Изделие, как правило, асферично и может иметь пористые поверхности для обеспечения колонизации сосудисто-волокнистой тканью, что способствует снижению риска возникновения инфекции или экструзии имплантата. Доступны изделия различных размеров, как правило, сделанные из полиметилметакрилата (ПММА), поли-2-гидроксиэтилметакрилата или силикона.
13.04. Протезы/ортезы внешние
| 281090 | 16. Урологические медицинские изделия | Устройство поддерживающее для мошонки | Терапевтическое устройство, которое обычно состоит из мешочка с присоединенным эластичным поясом, предназначенное для поддержки мошонки (мешковидное образование, содержащее яички). Устройство может облегчать боль или дискомфорт в связи с объемным образованием в мошонке или хирургическим вмешательством в области мошонки.
16.14. Прочие урологические медицинские изделия
| 281090 | 3. Гастроэнтерологические медицинские изделия | Устройство поддерживающее для мошонки | Терапевтическое устройство, которое обычно состоит из мешочка с присоединенным эластичным поясом, предназначенное для поддержки мошонки (мешковидное образование, содержащее яички). Устройство может облегчать боль или дискомфорт в связи с объемным образованием в мошонке или хирургическим вмешательством в области мошонки.
3.16. Прочие гастроэнтерологические медицинские изделия
| 281100 | 12. Радиологические медицинские изделия | Кассета для цифровой рентгенографии | Изделие, используемое в целях медицинской визуализации для удержания и защиты люминесцентного экрана от воздействия комнатного освещения во время транспортирования и установки в диагностическую систему рентгеновской визуализации и компьютеризированный рентгенографический сканер в процессе получения цифровых рентгеновских изображений пациента.
12.14. Прочие радиологические медицинские изделия
| 281120 | 12. Радиологические медицинские изделия | Кассета/экран фотостимулируемый для цифровой рентгенографии | Комбинированное изделие, используемое в целях медицинской визуализации, которое состоит из кассеты, используемой для удержания и защиты прилагаемого фотостимулируемого люминесцентного экрана от воздействия комнатного освещения во время транспортирования и установки в диагностическую систему рентгеновской визуализации и компьютеризированный рентгенографический сканер. Фотостимулируемый люминесцентный экран подвергается воздействию излучения от рентгеновской системы для регистрации картины облучения пациента. Затем кассету загружают в лазерный сканер с возможностью считывать скрытые изображения, образовавшиеся на люминесцентном экране, для получения цифровых изображений.
12.14. Прочие радиологические медицинские изделия
| 281130 | 11. Офтальмологические медицинские изделия | Ретрактор периокулярный/лакримальный, ручной, многоразового использования | Ручной не самоудерживающийся офтальмологический хирургический инструмент, предназначенный для отделения периокулярных тканей и/или раздвижения краев периокулярной хирургической раны во время офтальмологического вмешательства (например, ретракции века, обеспечения доступа к слезному мешку). Инструмент, как правило, оснащен лезвием особой формы/в форме крючка или плоской пластиной (например, пластиной для века) с ручкой/держателем и обычно изготавливается из металла. Это изделие, пригодное для многоразового использования.
11.27. Прочие офтальмологические медицинские изделия
| 281130 | 18. Хирургические инструменты/системы и сопутствующие медицинские изделия | Ретрактор периокулярный/лакримальный, ручной, многоразового использования | Ручной не самоудерживающийся офтальмологический хирургический инструмент, предназначенный для отделения периокулярных тканей и/или раздвижения краев периокулярной хирургической раны во время офтальмологического вмешательства (например, ретракции века, обеспечения доступа к слезному мешку). Инструмент, как правило, оснащен лезвием особой формы/в форме крючка или плоской пластиной (например, пластиной для века) с ручкой/держателем и обычно изготавливается из металла. Это изделие, пригодное для многоразового использования.
18.39. Ретракторы/петли и сопутствующие изделия
| 281140 | 5. Медицинские изделия для in vitro диагностики (ИВД) | Кристаллический фиолетовый раствор ИВД | Раствор кристаллического фиолетового (crystal violet solution), предназначенный для использования отдельно или в сочетании с другими растворами/красителями для визуализации тканевых структур и/или внутри-/внеклеточных элементов в биологическом/клиническом образце.
5.05. Реагенты/оборудование/расходные материалы общелабораторные ИВД
| 281150 | 12. Радиологические медицинские изделия | Кассета/фотостимулируемый экран для цифровой рентгенографии, маммографические | Комбинированное устройство для маммографии, которое состоит из кассеты, используемой для удержания и защиты присоединенного фотостимулируемого экрана от воздействия комнатного освещения во время транспортирования и установки в диагностическую маммографическую рентгеновскую систему и цифровой рентгенографический сканер. Радиация из маммографической рентгеновской системы воздействует на фотостимулируемый люминесцентный экран для регистрации схемы облучения пациента. Затем кассету загружают в лазерный сканер с функцией считывания скрытых изображений, сформировавшихся на фотостимулируемом экране, для получения цифровых изображений.
12.08. Системы радиологические диагностические и сопутствующие изделия
12.08.07. Системы маммографии и сопутствующие изделия
| 281160 | 11. Офтальмологические медицинские изделия | Депрессор глазной, многоразового использования | Переносной офтальмологический инструмент, разработанный для экстраорбитального смещения склеры с целью облегчения осмотра окружающей области в полости глазницы во время проведения операции на глазу; инструмент не имеет подсветки. Изделие иногда называют склеральным депрессором. Как правило, это двухстороннее изделие, которое может иметь различные размеры и формы (например, инструмент может быть плоским, изогнутым, ложкообразным или иметь отверстия), с рабочими концами, разположенными под небольшим углом для удобства манипуляций с органами/тканями. Обычно изготавливается из высококачественной нержавеющей стали. Это изделие, пригодное для многоразового использования.
11.27. Прочие офтальмологические медицинские изделия
| 281160 | 18. Хирургические инструменты/системы и сопутствующие медицинские изделия | Депрессор глазной, многоразового использования | Переносной офтальмологический инструмент, разработанный для экстраорбитального смещения склеры с целью облегчения осмотра окружающей области в полости глазницы во время проведения операции на глазу; инструмент не имеет подсветки. Изделие иногда называют склеральным депрессором. Как правило, это двухстороннее изделие, которое может иметь различные размеры и формы (например, инструмент может быть плоским, изогнутым, ложкообразным или иметь отверстия), с рабочими концами, разположенными под небольшим углом для удобства манипуляций с органами/тканями. Обычно изготавливается из высококачественной нержавеющей стали. Это изделие, пригодное для многоразового использования.
18.10. Депрессоры
| 281170 | 15. Стоматологические медицинские изделия | Набор со стоматологическим слепочным материалом, одноразового использования | Набор нестерильных изделий, разработанных для получения переднего оттиска зубов и/или верхнего неба (т.е., неба с деснами и зубами). Оттиск впоследствии используется для изготовления слепка с целью производства индивидуального зубного протеза, ортодонтического аппарата и/или аппарата для полости рта. В набор, как правило, входят стоматологические слепочные материалы и оттискные ложки; многоразовые изделия в набор не включены. Слепочный материал помещают на ложку, а ложку размещают во рту пациента до затвердевания материала с целью создания слепка. Это изделие для одноразового использования.
15.12. Материалы стоматологические и сопутствующие изделия
| 281170 | 15. Стоматологические медицинские изделия | Набор со стоматологическим слепочным материалом, одноразового использования | Набор нестерильных изделий, разработанных для получения переднего оттиска зубов и/или верхнего неба (т.е., неба с деснами и зубами). Оттиск впоследствии используется для изготовления слепка с целью производства индивидуального зубного протеза, ортодонтического аппарата и/или аппарата для полости рта. В набор, как правило, входят стоматологические слепочные материалы и оттискные ложки; многоразовые изделия в набор не включены. Слепочный материал помещают на ложку, а ложку размещают во рту пациента до затвердевания материала с целью создания слепка. Это изделие для одноразового использования.
15.16. Протезы зубные и сопутствующие изделия
| 281190 | 12. Радиологические медицинские изделия | Кассета/экран фотостимулируемый для цифровой рентгенографии, стоматологические | Комбинированное изделие, используемое в стоматологии, которое состоит из кассеты (защитного конверта), используемой для удержания и защиты прилагаемого фотостимулируемого люминесцентного экрана [установленного на люминесцентной пластине] от воздействия комнатного освещения во время транспортирования и установки в диагностическую систему рентгеновской визуализации и компьютеризированный рентгенографический сканер. Фотостимулируемый люминесцентный экран подвергается воздействию излучения от стоматологической рентгеновской системы для регистрации картины облучения пациента. Затем кассету загружают в лазерный сканер с возможностью считывать скрытые изображения, образовавшиеся на люминесцентном экране, для получения цифровых изображений. Это изделие, пригодное для многоразового использования.
12.14. Прочие радиологические медицинские изделия
| 281200 | 12. Радиологические медицинские изделия | Экран фотостимулируемый для цифровой рентгенографии | Фотостимулируемое изделие, используемое в целях медицинской визуализации, которое подвергается воздействию излучения, создаваемого диагностической системой рентгеновской визуализации, для регистрации картины облучения пациента, которая затем передается на компьютеризированный рентгенографический сканер для создания цифровых изображений на основе скрытых изображений, сформировавшихся на изделии. Это изделие транспортируют и защищают от комнатного освещения с помощью компьютеризированной рентгенографической кассеты.
12.14. Прочие радиологические медицинские изделия
| 281210 | 6. Медицинские изделия для манипуляций/восстановления тканей/органов человека | Повязка при генитальном герпесе | Нестерильный жидкий материал, предназначенный для применения при генитальных герпесных поражениях в тех местах, где они появляются (например, во влагалище, на шейке матки, половом члене, мошонке, уретре, ягодицах) для защиты очагов поражения от внешней среды, уменьшения/предотвращения образования волдырей/язв и начавшихся болезненных симптомов (например, ощущения покалывания и жжения, зуд, боль) и/или ускорения лечения очагов поражения. Как правило, выпускается в форме геля, включающего в состав материалы на растительной основу; обычно свободно [без рецепта] отпускается без рецепта (ОТС) для использования в домашних условиях. После применения изделием нельзя пользоваться повторно.
6.06. Повязки и сопутствующие изделия
| 281220 | 11. Офтальмологические медицинские изделия | Покрытие орбитального имплантата, биологическое | Имплантируемое офтальмологическое изделие, служащее внешним покрытием (оболочкой) глазного имплантата, используемого при энуклеации глазного яблока и защищающее окружающие орбитальные ткани от прямого контакта с поверхностью имплантата. Обычно изготавливается из материалов животного происхождения после специальной обработки (например, бычьего перикарда), сшитых молекулами глютаральдегида (C5H8O2) и политетрафторэтилена (ПТФЭ), известного как тефлон. Представляет собой мягкий формованный материал, который может быть обрезан до желаемой формы и размера; позволяет окружающей ткани прорастать в него.
11.19. Протезы интраокулярные и сопутствующие изделия
| 281230 | 11. Офтальмологические медицинские изделия | Инструмент для установки вкладыша-имплантата орбитального | Ручной офтальмологический инструмент, предназначенный для удерживания и введения орбитального вкладыша-имплантата в орбитальную полость (глазницу). Он обычно имеет корпус, изготовленный из высококачественной нержавеющей стали с поршнем, используемым для перемещения имплантата. Имплантат захватывается и размещается с помощью головки устройства, регулируемой по размеру. Это изделие многоразового использования.
11.19. Протезы интраокулярные и сопутствующие изделия
| 281240 | 11. Офтальмологические медицинские изделия | Покрытие орбитального имплантата, небиологическое | Стерильное имплантируемое офтальмологическое изделие, служащее внешним покрытием (оболочкой) глазного имплантата при энуклеации глазного яблока и защищающее окружающие орбитальные ткани от прямого контакта с поверхностью имплантата. Обычно изготавливается из рассасывающихся материалов в форме тонкого листа [например, полилактида (ПЛА)], который может быть обрезан до желаемой формы и размера. Изделие становится пластичным при погружении в горячую воду, после чего может быть сформовано в любом направлении (3D) в соответствии с анатомическими особенностями. Обычно это пористый материал, позволяющий окружающей ткани прорастать в него.
11.19. Протезы интраокулярные и сопутствующие изделия
| 281240 | 13. Реабилитационные и адаптированные для инвалидов медицинские изделия | Покрытие орбитального имплантата, небиологическое | Стерильное имплантируемое офтальмологическое изделие, служащее внешним покрытием (оболочкой) глазного имплантата при энуклеации глазного яблока и защищающее окружающие орбитальные ткани от прямого контакта с поверхностью имплантата. Обычно изготавливается из рассасывающихся материалов в форме тонкого листа [например, полилактида (ПЛА)], который может быть обрезан до желаемой формы и размера. Изделие становится пластичным при погружении в горячую воду, после чего может быть сформовано в любом направлении (3D) в соответствии с анатомическими особенностями. Обычно это пористый материал, позволяющий окружающей ткани прорастать в него.
13.04. Протезы/ортезы внешние
| 281240 | 6. Медицинские изделия для манипуляций/восстановления тканей/органов человека | Покрытие орбитального имплантата, небиологическое | Стерильное имплантируемое офтальмологическое изделие, служащее внешним покрытием (оболочкой) глазного имплантата при энуклеации глазного яблока и защищающее окружающие орбитальные ткани от прямого контакта с поверхностью имплантата. Обычно изготавливается из рассасывающихся материалов в форме тонкого листа [например, полилактида (ПЛА)], который может быть обрезан до желаемой формы и размера. Изделие становится пластичным при погружении в горячую воду, после чего может быть сформовано в любом направлении (3D) в соответствии с анатомическими особенностями. Обычно это пористый материал, позволяющий окружающей ткани прорастать в него.
6.07. Сетки хирургические и сопутствующие изделия
| 281250 | 11. Офтальмологические медицинские изделия | Протез края глазницы | Стерильное имплантируемое изделие для реконструкции нижней стенки глазницы, содержащей глазное яблоко и связанные с ним мышцы, сосуды и нервы, и предназначенное для размещения в нем искусственного глаза. Оно может быть изготовлено из одного из материалов или их комбинации, в том числе из нержавеющей стали, титана (Ti), титанового сплава, гибкого сетчатого аллопластического материала. Оно представляет собой асферический протез для увеличения объема глазницы с губчатой внешней поверхностью (например, усиленной хирургической сеткой), которая способствует прикреплению ткани.
11.19. Протезы интраокулярные и сопутствующие изделия
| 281250 | 13. Реабилитационные и адаптированные для инвалидов медицинские изделия | Протез края глазницы | Стерильное имплантируемое изделие для реконструкции нижней стенки глазницы, содержащей глазное яблоко и связанные с ним мышцы, сосуды и нервы, и предназначенное для размещения в нем искусственного глаза. Оно может быть изготовлено из одного из материалов или их комбинации, в том числе из нержавеющей стали, титана (Ti), титанового сплава, гибкого сетчатого аллопластического материала. Оно представляет собой асферический протез для увеличения объема глазницы с губчатой внешней поверхностью (например, усиленной хирургической сеткой), которая способствует прикреплению ткани.
13.04. Протезы/ортезы внешние
| 281250 | 6. Медицинские изделия для манипуляций/восстановления тканей/органов человека | Протез края глазницы | Стерильное имплантируемое изделие для реконструкции нижней стенки глазницы, содержащей глазное яблоко и связанные с ним мышцы, сосуды и нервы, и предназначенное для размещения в нем искусственного глаза. Оно может быть изготовлено из одного из материалов или их комбинации, в том числе из нержавеющей стали, титана (Ti), титанового сплава, гибкого сетчатого аллопластического материала. Оно представляет собой асферический протез для увеличения объема глазницы с губчатой внешней поверхностью (например, усиленной хирургической сеткой), которая способствует прикреплению ткани.
6.07. Сетки хирургические и сопутствующие изделия
| 281260 | 12. Радиологические медицинские изделия | Сканер для цифровой обработки рентгенографических изображений | Лазерный или световой оптический блок, разработанный для преобразования медицинских изображений, изначально отснятых на рентгеновскую пленку или люминофорную плитку, в цифровой формат. К таким устройствам относятся изделия с интерфейсными платами захвата видеоизображений и сканеры, использующие лазеры или приборы с зарядовой связью. В зависимости от конструкции устройства оцифрованные изображения можно затем цифровым образом передавать с места на место, архивировать или использовать с другими системами обработки, анализа или регистрации цифровых изображений.
12.14. Прочие радиологические медицинские изделия
| 281260 | 41. 6.08 | Сканер для цифровой обработки рентгенографических изображений | Лазерный или световой оптический блок, разработанный для преобразования медицинских изображений, изначально отснятых на рентгеновскую пленку или люминофорную плитку, в цифровой формат. К таким устройствам относятся изделия с интерфейсными платами захвата видеоизображений и сканеры, использующие лазеры или приборы с зарядовой связью. В зависимости от конструкции устройства оцифрованные изображения можно затем цифровым образом передавать с места на место, архивировать или использовать с другими системами обработки, анализа или регистрации цифровых изображений.
| 281270 | 18. Хирургические инструменты/системы и сопутствующие медицинские изделия | Напильник/рашпиль для лобных пазух | Переносной ручной хирургический инструмент с поверхностями из грубых и/или тонких бороздок или зубцов на дистальном рабочем конце, разработанный для выскабливания, зачистки и расширения полостей лобных пазух во время оториноларингологической (ЛОР) операции. Доступны изделия двух основных конструкций: 1) однокомпонентный инструмент с круговыми режущими кромками на кончике изогнутого дистального рабочего конца и с рукояткой на проксимальном конце; или 2) трубчатая конструкция, позволяющая проводить аспирацию (за счет присоединяемой с проксимального конца трубки от аспирационной системы), с рашпилем (например, алмазным покрытием) на контурированном рабочем конце. Изготавливается из металла [например, нержавеющей стали, титана (Ti)]. Это изделие, пригодное для многоразового использования.
18.38. Рашпили
| 281270 | 6. Медицинские изделия для манипуляций/восстановления тканей/органов человека | Напильник/рашпиль для лобных пазух | Переносной ручной хирургический инструмент с поверхностями из грубых и/или тонких бороздок или зубцов на дистальном рабочем конце, разработанный для выскабливания, зачистки и расширения полостей лобных пазух во время оториноларингологической (ЛОР) операции. Доступны изделия двух основных конструкций: 1) однокомпонентный инструмент с круговыми режущими кромками на кончике изогнутого дистального рабочего конца и с рукояткой на проксимальном конце; или 2) трубчатая конструкция, позволяющая проводить аспирацию (за счет присоединяемой с проксимального конца трубки от аспирационной системы), с рашпилем (например, алмазным покрытием) на контурированном рабочем конце. Изготавливается из металла [например, нержавеющей стали, титана (Ti)]. Это изделие, пригодное для многоразового использования.
6.15. Устройства дренирования/удаления жидкостей/тканей
| 281270 | 6. Медицинские изделия для манипуляций/восстановления тканей/органов человека | Напильник/рашпиль для лобных пазух | Переносной ручной хирургический инструмент с поверхностями из грубых и/или тонких бороздок или зубцов на дистальном рабочем конце, разработанный для выскабливания, зачистки и расширения полостей лобных пазух во время оториноларингологической (ЛОР) операции. Доступны изделия двух основных конструкций: 1) однокомпонентный инструмент с круговыми режущими кромками на кончике изогнутого дистального рабочего конца и с рукояткой на проксимальном конце; или 2) трубчатая конструкция, позволяющая проводить аспирацию (за счет присоединяемой с проксимального конца трубки от аспирационной системы), с рашпилем (например, алмазным покрытием) на контурированном рабочем конце. Изготавливается из металла [например, нержавеющей стали, титана (Ti)]. Это изделие, пригодное для многоразового использования.
6.17. Прочие медицинские изделия для манипуляций/восстановления тканей/органов человека
| 281280 | 5. Медицинские изделия для in vitro диагностики (ИВД) | Эсциталопрам терапевтический лекарственный мониторинг ИВД, набор, газовая хроматография | Набор реагентов и других связанных с ними материалов, предназначенный для количественного определения и терапевтического мониторинга препарата для центральной нервной системы эсциталопрама (escitalopram) в клиническом образце методом газовой хроматографии.
5.04. Реагенты/наборы для определения аналитов ИВД
5.04.02. Реагенты/наборы для биохимического анализа
| 281290 | 5. Медицинские изделия для in vitro диагностики (ИВД) | Эсциталопрам терапевтический лекарственный мониторинг ИВД, калибратор | Материал, используемый для установления референтных значений для анализа, предназначенный для количественного определения и терапевтического мониторинга препарата для центральной нервной системы эсциталопрама (escitalopram) в клиническом образце.
5.04. Реагенты/наборы для определения аналитов ИВД
5.04.02. Реагенты/наборы для биохимического анализа
| 281300 | 5. Медицинские изделия для in vitro диагностики (ИВД) | Эсциталопрам терапевтический лекарственный мониторинг ИВД, контрольный материал | Материал, используемый для подтверждения качества анализа, предназначенный для использования при количественном определении и терапевтическом мониторинге препарата для центральной нервной системы эсциталопрама (escitalopram) в клиническом образце.
5.04. Реагенты/наборы для определения аналитов ИВД
5.04.02. Реагенты/наборы для биохимического анализа
| 281310 | 5. Медицинские изделия для in vitro диагностики (ИВД) | Эсциталопрам терапевтический лекарственный мониторинг ИВД, реагент | Вещество или реактив, предназначенный для использования совместно с исходным изделием для ИВД для выполнения особой функции в анализе, который используется для количественного определения и терапевтического мониторинга препарата для центральной нервной системы эсциталопрама (escitalopram) в клиническом образце.
5.04. Реагенты/наборы для определения аналитов ИВД
5.04.02. Реагенты/наборы для биохимического анализа
| 281320 | 5. Медицинские изделия для in vitro диагностики (ИВД) | Цефетамет диски для тестирования на чувствительность ИВД | Диски, содержащие определенное количество цефетамета (cefetamet), предназначенные для определения антимикробной чувствительности микроорганизмов, выделенных из клинического образца путем культивирования.
5.04. Реагенты/наборы для определения аналитов ИВД
5.04.08. Реагенты/наборы для определения микробных изолятов ИВД
| 281330 | 5. Медицинские изделия для in vitro диагностики (ИВД) | Рокитамицин диски для тестирования на чувствительность ИВД | Диски, содержащие определенное количество рокитамицина (rokitamycin), предназначенные для определения антимикробной чувствительности микроорганизмов, выделенных из клинического образца путем культивирования.
5.04. Реагенты/наборы для определения аналитов ИВД
5.04.08. Реагенты/наборы для определения микробных изолятов ИВД
| 281340 | 5. Медицинские изделия для in vitro диагностики (ИВД) | Субстанция Р ИВД, контрольный материал | Материал, используемый для подтверждения качества анализа, предназначенный для использования при количественном определении субстанции Р (substance P) в клиническом образце.
5.04. Реагенты/наборы для определения аналитов ИВД
5.04.02. Реагенты/наборы для биохимического анализа
| 281350 | 5. Медицинские изделия для in vitro диагностики (ИВД) | Субстанция Р ИВД, реагент | Вещество или реактив, предназначенный для использования совместно с исходным изделием для ИВД с целью выполнения определенной функции в анализе, который используется при количественном определении субстанции Р (substance P) в клиническом образце.
5.04. Реагенты/наборы для определения аналитов ИВД
5.04.02. Реагенты/наборы для биохимического анализа
| 281360 | 5. Медицинские изделия для in vitro диагностики (ИВД) | Субстанция Р ИВД, набор, иммуноферментный анализ (ИФА) | Набор реагентов и других связанных с ними материалов, предназначенный для количественного определения субстанции Р (substance P) в клиническом образце с использованием метода иммуноферментного анализа (ИФА).
5.04. Реагенты/наборы для определения аналитов ИВД
5.04.02. Реагенты/наборы для биохимического анализа
| 281370 | 5. Медицинские изделия для in vitro диагностики (ИВД) | Субстанция Р ИВД, калибратор | Материал, используемый для установления референтных значений для анализа, предназначенный для использования при количественном определении субстанции Р (substance P) в клиническом образце.
5.04. Реагенты/наборы для определения аналитов ИВД
5.04.02. Реагенты/наборы для биохимического анализа
| 281380 | 2. Вспомогательные и общебольничные медицинские изделия | Трансформатор постоянного напряжения | Устройство, предназначенное для подачи фиксированного заданного напряжения в ограниченном диапазоне изменения входного напряжения. Оно преобразует флуктуирующее входное напряжение в постоянное выходное, обеспечивая сглаживание флуктуаций напряжения в сети. Эти флуктуации известны как скачки напряжения. Устройство может встраиваться в новые и существующие электротехнические системы.
2.56. Прочие вспомогательные и общебольничные медицинские изделия
| 281390 | 5. Медицинские изделия для in vitro диагностики (ИВД) | Анти-Tar групповое типирование эритроцитов ИВД, антитела | Одно или множество антител, способных связываться со специфическими антигенными детерминантами, предназначенных для использования при анализе клинического образца на предмет обнаружения Tar [RH040], эритроцитарных антигенов из системы групп крови резус-фактор (rhesus), методом агглютинации.
5.04. Реагенты/наборы для определения аналитов ИВД
5.04.06. Реагенты/наборы для иммуногематологического анализа
| 281400 | 5. Медицинские изделия для in vitro диагностики (ИВД) | Триптаза ИВД, реагент | Вещество или реактив, предназначенный для использования совместно с исходным изделием для ИВД с целью выполнения определенной функции в анализе, который используется при количественном определении триптазы (tryptase) в клиническом образце.
5.04. Реагенты/наборы для определения аналитов ИВД
5.04.02. Реагенты/наборы для биохимического анализа
| 281400 | 5. Медицинские изделия для in vitro диагностики (ИВД) | Триптаза ИВД, реагент | Вещество или реактив, предназначенный для использования совместно с исходным изделием для ИВД с целью выполнения определенной функции в анализе, который используется при количественном определении триптазы (tryptase) в клиническом образце.
5.04. Реагенты/наборы для определения аналитов ИВД
5.04.05. Реагенты/наборы для гистологического/цитологического анализа
| 281410 | 5. Медицинские изделия для in vitro диагностики (ИВД) | Триптаза ИВД, набор, иммуногистохимическая реакция с ферментативной меткой | Набор реагентов и других связанных с ними материалов, предназначенный для количественного определения триптазы (tryptase) в клиническом образце методом ферментного иммуногистохимического окрашивания.
5.04. Реагенты/наборы для определения аналитов ИВД
5.04.02. Реагенты/наборы для биохимического анализа
| 281410 | 5. Медицинские изделия для in vitro диагностики (ИВД) | Триптаза ИВД, набор, иммуногистохимическая реакция с ферментативной меткой | Набор реагентов и других связанных с ними материалов, предназначенный для количественного определения триптазы (tryptase) в клиническом образце методом ферментного иммуногистохимического окрашивания.
5.04. Реагенты/наборы для определения аналитов ИВД
5.04.05. Реагенты/наборы для гистологического/цитологического анализа
| 281420 | 5. Медицинские изделия для in vitro диагностики (ИВД) | Триптаза ИВД, антитела | Один или множество иммуноглобулинов, способных связываться со специфическими антигенными детерминантами и предназначенных для использования при качественном и/или количественном определении триптазы (tryptase), в клиническом образце.
5.04. Реагенты/наборы для определения аналитов ИВД
5.04.02. Реагенты/наборы для биохимического анализа
| 281420 | 5. Медицинские изделия для in vitro диагностики (ИВД) | Триптаза ИВД, антитела | Один или множество иммуноглобулинов, способных связываться со специфическими антигенными детерминантами и предназначенных для использования при качественном и/или количественном определении триптазы (tryptase), в клиническом образце.
5.04. Реагенты/наборы для определения аналитов ИВД
5.04.05. Реагенты/наборы для гистологического/цитологического анализа
| 281430 | 5. Медицинские изделия для in vitro диагностики (ИВД) | Триптаза ИВД, набор, иммуноферментный анализ (ИФА) | Набор реагентов и других связанных с ними материалов, предназначенный для количественного определения триптазы (tryptase) в клиническом образце, с использованием метода иммуноферментного анализа (ИФА).
5.04. Реагенты/наборы для определения аналитов ИВД
5.04.02. Реагенты/наборы для биохимического анализа
| 281440 | 5. Медицинские изделия для in vitro диагностики (ИВД) | Триптаза ИВД, калибратор | Материал, используемый для установления референтных значений для анализа, предназначенный для использования при количественном определении триптазы (tryptase) в клиническом образце.
5.04. Реагенты/наборы для определения аналитов ИВД
5.04.02. Реагенты/наборы для биохимического анализа
| 281440 | 5. Медицинские изделия для in vitro диагностики (ИВД) | Триптаза ИВД, калибратор | Материал, используемый для установления референтных значений для анализа, предназначенный для использования при количественном определении триптазы (tryptase) в клиническом образце.
5.04. Реагенты/наборы для определения аналитов ИВД
5.04.05. Реагенты/наборы для гистологического/цитологического анализа
| 281450 | 5. Медицинские изделия для in vitro диагностики (ИВД) | Триптаза ИВД, контрольный материал | Материал, используемый для подтверждения качества анализа, предназначенный для использования при количественном определении триптазы (tryptase) в клиническом образце.
5.04. Реагенты/наборы для определения аналитов ИВД
5.04.02. Реагенты/наборы для биохимического анализа
| 281450 | 5. Медицинские изделия для in vitro диагностики (ИВД) | Триптаза ИВД, контрольный материал | Материал, используемый для подтверждения качества анализа, предназначенный для использования при количественном определении триптазы (tryptase) в клиническом образце.
5.04. Реагенты/наборы для определения аналитов ИВД
5.04.05. Реагенты/наборы для гистологического/цитологического анализа
| 281460 | 16. Урологические медицинские изделия | Система электрохимическая для лечения простаты | Передвижной набор устройств, с питанием от сети (источника напряжения переменного тока) для лечения доброкачественной гиперплазии простаты (BHP - benign prostatic hyperplasia) и простатита трансуретральным электромеханическим методом, вызывая расплавление и некроз пораженной периуретральной простаты. Обычно включает источник питания с низким уровнем напряжения на выходе (например, менее 30 вольт) и регулируемой силой тока на выходе [например, от 0 до 100 миллиампер (мА)], пультом оператора, сигнальным устройством, программным обеспечением и электролитическим терапевтическим катетером.
16.04. Катетеры урологические и сопутствующие изделия
| 281470 | 16. Урологические медицинские изделия | Катетер к электрохимической системе для лечения простаты | Нестерильная, гибкая трубка с баллоном на дистальном конце, используемая вместе с электрохимической системой для лечения доброкачественной гиперплазии простаты (BHP) и простатита трансуретральным электромеханическим методом, вызывая расплавление и некроз пораженной периуретральной простаты. Обычно представляет собой однопросветную трубку с активными электродами вдоль внешней поверхности, надувным баллоном и отверстиями для введения ионного раствора (например солевого с антибиотиками) и дренажной системой для выведения выделенной/отделившейся ткани с рабочего конца и соединителями с проксимального конца. Устройство для одноразового использования.
16.04. Катетеры урологические и сопутствующие изделия
| 281480 | 16. Урологические медицинские изделия | Игла для биопсии простаты | Стерильный острый со скошенными краями полый трубчатый металлический инструмент, разработанный для получения образца ткани предстательной железы, как правило, для гистопатологического анализа. Доступны изделия различного диаметра, дистальный кончик может быть различных геометрических форм. Обычно используется во время трансректального ультразвукового (TRUS) исследования. Это изделие для одноразового использования.
16.14. Прочие урологические медицинские изделия
| 281480 | 3. Гастроэнтерологические медицинские изделия | Игла для биопсии простаты | Стерильный острый со скошенными краями полый трубчатый металлический инструмент, разработанный для получения образца ткани предстательной железы, как правило, для гистопатологического анализа. Доступны изделия различного диаметра, дистальный кончик может быть различных геометрических форм. Обычно используется во время трансректального ультразвукового (TRUS) исследования. Это изделие для одноразового использования.
3.16. Прочие гастроэнтерологические медицинские изделия
| 281480 | 6. Медицинские изделия для манипуляций/восстановления тканей/органов человека | Игла для биопсии простаты | Стерильный острый со скошенными краями полый трубчатый металлический инструмент, разработанный для получения образца ткани предстательной железы, как правило, для гистопатологического анализа. Доступны изделия различного диаметра, дистальный кончик может быть различных геометрических форм. Обычно используется во время трансректального ультразвукового (TRUS) исследования. Это изделие для одноразового использования.
6.02. Изделия для сбора/обработки/транспортирования биологических жидкостей/тканей
| 281490 | 12. Радиологические медицинские изделия | Аппликатор для системы брахитерапии простаты, ручной | Ручной аппликатор для брахитерапии, специально разработанный для использования в лучевой терапии для лечения простаты. Это автономное или модульное изделие, разработанное для облегчения ручного размещения (например, при пункции, под эндоскопическим или диагностическим визуаляционным контролем) и/или извлечения одного или нескольких радионуклидных источников в месте лечения простаты. Он может быть фиксированной конструкции или соответствовать конфигурации радионуклидного источника и включать множество аппликаторов для простаты, например, полые иглы, трубки или катетеры, используемые при ручной брахитерапии.
12.09. Системы радиологические терапевтические и сопутствующие изделия
12.09.02. Системы брахитерапии сопутствующие изделия
| 281500 | 12. Радиологические медицинские изделия | Аппликатор для системы брахитерапии простаты, с дистанционной загрузкой радионуклидного источника | Аппликатор для брахитерапии с дистанционной загрузкой радионуклидного источника, специально разработанный для использования в лучевой терапии для лечения простаты. Он предназначен для временной имплантации в простату и служит проводником для размещения под контролем компьютера и удаления одного или нескольких радионуклидных источников. К этому виду медицинских изделий относится целый ряд аппликаторов, например, полые иглы, трубки, катетеры и другие соответствующие принадлежности.
12.09. Системы радиологические терапевтические и сопутствующие изделия
12.09.02. Системы брахитерапии сопутствующие изделия
| 281510 | 10. Ортопедические медицинские изделия | Нож ампутационный | Ручной хирургический инструмент с ручкой и мощным лезвием с одной или двумя режущими кромками различных размеров и форм, применяемый для хирургических операций по ампутации конечностей. Это, как правило, однокомпонентный инструмент, изготовленный из высококачественной нержавеющей стали. Это изделие одноразового использования.
10.22. Прочие ортопедические медицинские изделия
| 281510 | 18. Хирургические инструменты/системы и сопутствующие медицинские изделия | Нож ампутационный | Ручной хирургический инструмент с ручкой и мощным лезвием с одной или двумя режущими кромками различных размеров и форм, применяемый для хирургических операций по ампутации конечностей. Это, как правило, однокомпонентный инструмент, изготовленный из высококачественной нержавеющей стали. Это изделие одноразового использования.
18.27. Ножи/скальпели хирургические
| 281520 | 16. Урологические медицинские изделия | Устройство для ретракции простаты имплантируемое | Стерильное имплантируемое изделие, предназначенное для увеличения проходимости простатической части уретры и, вследствие этого, облегчения симптомов со стороны нижних мочевыводящих путей, возникших из-за доброкачественной гиперплазии предстательной железы, посредством физической компрессии предстательной железы за счет ретракции. Имплантат выпускается в форме двух взаимно перпендикулярных фрагментов (например, из металла), удерживаемых вместе хирургической нитью (например, мононитью), и вводится таким образом, что один фрагмент находится за пределами капсулы предстательной железы, а второй – в уретре, при этом нить обеспечивает ретракцию. Изделие не предназначено для эксплантации. Изделие имплантируется с помощью специально предназначенного для этой цели одноразового ручного устройства для доставки, похожего на пистолет, через ствол жесткого эндоскопа.
16.14. Прочие урологические медицинские изделия
| 281520 | 19. Эндоскопические медицинские изделия | Устройство для ретракции простаты имплантируемое | Стерильное имплантируемое изделие, предназначенное для увеличения проходимости простатической части уретры и, вследствие этого, облегчения симптомов со стороны нижних мочевыводящих путей, возникших из-за доброкачественной гиперплазии предстательной железы, посредством физической компрессии предстательной железы за счет ретракции. Имплантат выпускается в форме двух взаимно перпендикулярных фрагментов (например, из металла), удерживаемых вместе хирургической нитью (например, мононитью), и вводится таким образом, что один фрагмент находится за пределами капсулы предстательной железы, а второй – в уретре, при этом нить обеспечивает ретракцию. Изделие не предназначено для эксплантации. Изделие имплантируется с помощью специально предназначенного для этой цели одноразового ручного устройства для доставки, похожего на пистолет, через ствол жесткого эндоскопа.
19.15. Прочие эндоскопические медицинские изделия
| 281520 | 3. Гастроэнтерологические медицинские изделия | Устройство для ретракции простаты имплантируемое | Стерильное имплантируемое изделие, предназначенное для увеличения проходимости простатической части уретры и, вследствие этого, облегчения симптомов со стороны нижних мочевыводящих путей, возникших из-за доброкачественной гиперплазии предстательной железы, посредством физической компрессии предстательной железы за счет ретракции. Имплантат выпускается в форме двух взаимно перпендикулярных фрагментов (например, из металла), удерживаемых вместе хирургической нитью (например, мононитью), и вводится таким образом, что один фрагмент находится за пределами капсулы предстательной железы, а второй – в уретре, при этом нить обеспечивает ретракцию. Изделие не предназначено для эксплантации. Изделие имплантируется с помощью специально предназначенного для этой цели одноразового ручного устройства для доставки, похожего на пистолет, через ствол жесткого эндоскопа.
3.16. Прочие гастроэнтерологические медицинские изделия
| 281520 | 6. Медицинские изделия для манипуляций/восстановления тканей/органов человека | Устройство для ретракции простаты имплантируемое | Стерильное имплантируемое изделие, предназначенное для увеличения проходимости простатической части уретры и, вследствие этого, облегчения симптомов со стороны нижних мочевыводящих путей, возникших из-за доброкачественной гиперплазии предстательной железы, посредством физической компрессии предстательной железы за счет ретракции. Имплантат выпускается в форме двух взаимно перпендикулярных фрагментов (например, из металла), удерживаемых вместе хирургической нитью (например, мононитью), и вводится таким образом, что один фрагмент находится за пределами капсулы предстательной железы, а второй – в уретре, при этом нить обеспечивает ретракцию. Изделие не предназначено для эксплантации. Изделие имплантируется с помощью специально предназначенного для этой цели одноразового ручного устройства для доставки, похожего на пистолет, через ствол жесткого эндоскопа.
6.17. Прочие медицинские изделия для манипуляций/восстановления тканей/органов человека
| 281530 | 5. Медицинские изделия для in vitro диагностики (ИВД) | Простатическая кислая фосфатаза ИВД, набор, иммуногистохимическая реакция с ферментативной меткой | Набор реагентов и других связанных с ними материалов, предназначенный для качественного и/или количественного определения простатической кислой фосфатазы (prostatic acid phosphatase, PAP) в клиническом образце с использованием метода иммуногистохимического анализа.
5.04. Реагенты/наборы для определения аналитов ИВД
5.04.02. Реагенты/наборы для биохимического анализа
| 281530 | 5. Медицинские изделия для in vitro диагностики (ИВД) | Простатическая кислая фосфатаза ИВД, набор, иммуногистохимическая реакция с ферментативной меткой | Набор реагентов и других связанных с ними материалов, предназначенный для качественного и/или количественного определения простатической кислой фосфатазы (prostatic acid phosphatase, PAP) в клиническом образце с использованием метода иммуногистохимического анализа.
5.04. Реагенты/наборы для определения аналитов ИВД
5.04.05. Реагенты/наборы для гистологического/цитологического анализа
| 281540 | 5. Медицинские изделия для in vitro диагностики (ИВД) | Простатическая кислая фосфатаза ИВД, антитела | Один или множество иммуноглобулинов, способных связываться со специфическими антигенными детерминантами и предназначенных для использования при качественном и/или количественном определении простатической кислой фосфатазы (prostatic acid phosphatase, PAP) в клиническом образце.
5.04. Реагенты/наборы для определения аналитов ИВД
5.04.02. Реагенты/наборы для биохимического анализа
| 281550 | 5. Медицинские изделия для in vitro диагностики (ИВД) | Простатическая кислая фосфатаза ИВД, контрольный материал | Материал, используемый для подтверждения качества анализа, предназначенный для использования при качественном и/или количественном определении простатической кислой фосфатазы (prostatic acid phosphatase (PAP)) в клиническом образце.
5.04. Реагенты/наборы для определения аналитов ИВД
5.04.02. Реагенты/наборы для биохимического анализа
| 281550 | 5. Медицинские изделия для in vitro диагностики (ИВД) | Простатическая кислая фосфатаза ИВД, контрольный материал | Материал, используемый для подтверждения качества анализа, предназначенный для использования при качественном и/или количественном определении простатической кислой фосфатазы (prostatic acid phosphatase (PAP)) в клиническом образце.
5.04. Реагенты/наборы для определения аналитов ИВД
5.04.05. Реагенты/наборы для гистологического/цитологического анализа
| 281560 | 5. Медицинские изделия для in vitro диагностики (ИВД) | Простатическая кислая фосфатаза (PAP) ИВД, набор, иммунофлуоресцентный анализ | Набор реагентов и других связанных с ними материалов, предназначенный для качественного и/или количественного определения простатической кислой фосфатазы (prostatic acid phosphatase, PAP) в клиническом образце с использованием метода иммунофлуоресцентного анализа.
5.04. Реагенты/наборы для определения аналитов ИВД
5.04.02. Реагенты/наборы для биохимического анализа
| 281570 | 5. Медицинские изделия для in vitro диагностики (ИВД) | Простатическая кислая фосфатаза ИВД, калибратор | Материал, используемый для установления референтных значений для анализа, предназначенный для качественного и/или количественного определения простатической кислой фосфатазы (prostatic acid phosphatase (PAP)) в клиническом образце.
5.04. Реагенты/наборы для определения аналитов ИВД
5.04.02. Реагенты/наборы для биохимического анализа
| 281570 | 5. Медицинские изделия для in vitro диагностики (ИВД) | Простатическая кислая фосфатаза ИВД, калибратор | Материал, используемый для установления референтных значений для анализа, предназначенный для качественного и/или количественного определения простатической кислой фосфатазы (prostatic acid phosphatase (PAP)) в клиническом образце.
5.04. Реагенты/наборы для определения аналитов ИВД
5.04.05. Реагенты/наборы для гистологического/цитологического анализа
| 281580 | 5. Медицинские изделия для in vitro диагностики (ИВД) | Простатическая кислая фосфатаза ИВД, набор, иммунохемилюминесцентный анализ | Набор реагентов и других связанных с ними материалов, предназначенный для качественного и/или количественного определения простатической кислой фосфатазы (prostatic acid phosphatase, PAP) в клиническом образце с использованием метода иммунохемилюминесцентного анализа.
5.04. Реагенты/наборы для определения аналитов ИВД
5.04.02. Реагенты/наборы для биохимического анализа
| 281590 | 5. Медицинские изделия для in vitro диагностики (ИВД) | Простатическая кислая фосфатаза ИВД, набор, иммуноферментный анализ (ИФА) | Набор реагентов и других связанных с ними материалов, предназначенный для качественного и/или количественного определения простатической кислой фосфатазы (prostatic acid phosphatase, PAP) в клиническом образце, с использованием метода иммуноферментного анализа (ИФА).
5.04. Реагенты/наборы для определения аналитов ИВД
5.04.02. Реагенты/наборы для биохимического анализа
| 281600 | 5. Медицинские изделия для in vitro диагностики (ИВД) | Простатическая кислая фосфатаза ИВД, реагент | Вещество или реактив, предназначенный для использования совместно с исходным изделием для ИВД с целью выполнения определенной функции в анализе, который используется при качественном и/или количественном определении простатической кислой фосфатазы (prostatic acid phosphatase, PAP) в клиническом образце.
5.04. Реагенты/наборы для определения аналитов ИВД
5.04.02. Реагенты/наборы для биохимического анализа
| 281610 | 5. Медицинские изделия для in vitro диагностики (ИВД) | Доцетаксел терапевтический лекарственный мониторинг ИВД, набор, нефелометрический/турбидиметрический анализ | Набор реагентов и других связанных с ними материалов, предназначенный для количественного определения и терапевтического мониторинга противоопухолевого препарата доцетаксел (docetaxel) в клиническом образце методом нефелометрического/турбидиметрического анализа.
5.04. Реагенты/наборы для определения аналитов ИВД
5.04.02. Реагенты/наборы для биохимического анализа
| 281620 | 5. Медицинские изделия для in vitro диагностики (ИВД) | Доцетаксел терапевтический лекарственный мониторинг ИВД, калибратор | Материал, используемый для установления референтных значений для анализа, предназначенный для количественного определения и терапевтического мониторинга противоопухолевого препарата доцетаксел (docetaxel), в клиническом образце.
5.04. Реагенты/наборы для определения аналитов ИВД
5.04.02. Реагенты/наборы для биохимического анализа
| 281630 | 5. Медицинские изделия для in vitro диагностики (ИВД) | Доцетаксел терапевтический лекарственный мониторинг ИВД, контрольный материал | Материал, используемый для подтверждения качества анализа, предназначенный для использования при количественном определении и терапевтическом мониторинге противоопухолевого препарата доцетаксел (docetaxel) в клиническом образце.
5.04. Реагенты/наборы для определения аналитов ИВД
5.04.02. Реагенты/наборы для биохимического анализа
| 281640 | 5. Медицинские изделия для in vitro диагностики (ИВД) | Доцетаксел терапевтический лекарственный мониторинг ИВД, реагент | Вещество или реактив, предназначенный для использования совместно с исходным изделием для ИВД с целью выполнения особой функции в анализе, который используется для количественного определения и терапевтического мониторинга противоопухолевого препарата доцетаксел (docetaxel), в клиническом образце.
5.04. Реагенты/наборы для определения аналитов ИВД
5.04.02. Реагенты/наборы для биохимического анализа
| 281650 | 5. Медицинские изделия для in vitro диагностики (ИВД) | Цефотаксим минимальная ингибирующая концентрация ИВД | Тест-полоска со шкалой или набор реагентов, содержащих цефотаксим (cefotaxime) в различных концентрациях, предназначенный для использования при определении минимальной ингибирующей концентрациии для микроорганизмов, выделенных из клинического образца путем культивирования.
5.04. Реагенты/наборы для определения аналитов ИВД
5.04.08. Реагенты/наборы для определения микробных изолятов ИВД
| 281660 | 5. Медицинские изделия для in vitro диагностики (ИВД) | Цефотаксим/клавулановая кислота диски для тестирования на чувствительность ИВД | Диски, содержащие определенное количество цефотаксима (cefotaxime) и клавулановой кислоты (clavulanic acid), предназначенные для определения антимикробной чувствительности микроорганизмов, выделенных из клинического образца путем культивирования.
5.04. Реагенты/наборы для определения аналитов ИВД
5.04.08. Реагенты/наборы для определения микробных изолятов ИВД
| 281670 | 5. Медицинские изделия для in vitro диагностики (ИВД) | Цефотаксим диски для тестирования на чувствительность ИВД | Диски, содержащие определенное количество цефотаксима (cefotaxime), предназначенные для определения антимикробной чувствительности микроорганизмов, выделенных из клинического образца путем культивирования.
5.04. Реагенты/наборы для определения аналитов ИВД
5.04.08. Реагенты/наборы для определения микробных изолятов ИВД
| 281680 | 5. Медицинские изделия для in vitro диагностики (ИВД) | Цефотаксим/клавулановая кислота минимальная ингибирующая концентрация ИВД | Тест-полоска со шкалой или набор реагентов, содержащих цефотаксим (cefotaxime) и клавулановую кислоту (clavulanic acid) в различных концентрациях, предназначенный для использования при определении минимальной ингибирующей концентрациии для микроорганизмов, выделенных из клинического образца путем культивирования.
5.04. Реагенты/наборы для определения аналитов ИВД
5.04.08. Реагенты/наборы для определения микробных изолятов ИВД
| 281690 | 7. Медицинские изделия для отоларингологии | Баллон для остановки носового кровотечения | Устройство, состоящее из полой резиновой или резиноподобной конструкции, расширяемой посредством жидкости или воздуха, предназначенное для применения с целью контроля носового кровотечения из передней или задней носовой полости. Его вводят во время инвазивных процедур на ЛОР-органах, и оно также может применяться для лечения экссудативного отита у детей, и/или для сохранения структуры и проходимости носового канала. Это устройство для одноразового использования.
7.19. Прочие медицинские изделия для отоларингологии
| 281710 | 5. Медицинские изделия для in vitro диагностики (ИВД) | Анти-Tc^a групповое типирование эритроцитов ИВД, антитела | Одно или множество антител, способных связываться со специфическими антигенными детерминантами, предназначенных для использования при анализе клинического образца на предмет обнаружения Tc^a [CROM002], эритроцитарных антигенов из системы групп крови Кромер (Cromer), методом агглютинации.
5.04. Реагенты/наборы для определения аналитов ИВД
5.04.06. Реагенты/наборы для иммуногематологического анализа
| 281720 | 2. Вспомогательные и общебольничные медицинские изделия | Матрас для носилок | Матрас, разработанный для использования на носилках. Обычно тоньше, чем кроватный матрас.
2.14. Матрасы медицинские и сопутствующие изделия
| 281730 | 2. Вспомогательные и общебольничные медицинские изделия | Держатель оборудования для носилок | Изделие, предназначенное для фиксации к носилкам и разработанное для обеспечения платформы или держателя для оборудования/медицинских изделий для реанимации и интенсивной терапии во время проведения лечения.
2.19. Носилки
| 281740 | 13. Реабилитационные и адаптированные для инвалидов медицинские изделия | Повязка влажная охлаждающая | Нестерильное изделие, предназначенное для временного накладывания на определенную часть поверхности тела для обеспечения влажного охлаждения. Как правило, состоит из одноразовой подушечки/пакета/салфетки, которая включает несколько перекрывающих друг друга слоев ткани (например, марли, ваты); повязку опускают в холодную воду и удаляют излишки влаги, после чего накладывают на тело для обеспечения влажного охлаждения тканей; изделие не является компрессионным бандажом. Как правило, используется для временного сужения поверхностных кровеносных сосудов, что способствует остановке кровотечения, ингибированию воспаления и микробной активности на ранних стадиях инфекции, а также используется в целях профилактики/устранения отеков после растяжений или ушибов. Это изделие для одноразового использования.
13.05. Средства медицинские персональные адаптированные
| 281740 | 17. Физиотерапевтические медицинские изделия | Повязка влажная охлаждающая | Нестерильное изделие, предназначенное для временного накладывания на определенную часть поверхности тела для обеспечения влажного охлаждения. Как правило, состоит из одноразовой подушечки/пакета/салфетки, которая включает несколько перекрывающих друг друга слоев ткани (например, марли, ваты); повязку опускают в холодную воду и удаляют излишки влаги, после чего накладывают на тело для обеспечения влажного охлаждения тканей; изделие не является компрессионным бандажом. Как правило, используется для временного сужения поверхностных кровеносных сосудов, что способствует остановке кровотечения, ингибированию воспаления и микробной активности на ранних стадиях инфекции, а также используется в целях профилактики/устранения отеков после растяжений или ушибов. Это изделие для одноразового использования.
17.03. Пакеты холодовой/термической терапии и сопутствующие изделия
| 281740 | 6. Медицинские изделия для манипуляций/восстановления тканей/органов человека | Повязка влажная охлаждающая | Нестерильное изделие, предназначенное для временного накладывания на определенную часть поверхности тела для обеспечения влажного охлаждения. Как правило, состоит из одноразовой подушечки/пакета/салфетки, которая включает несколько перекрывающих друг друга слоев ткани (например, марли, ваты); повязку опускают в холодную воду и удаляют излишки влаги, после чего накладывают на тело для обеспечения влажного охлаждения тканей; изделие не является компрессионным бандажом. Как правило, используется для временного сужения поверхностных кровеносных сосудов, что способствует остановке кровотечения, ингибированию воспаления и микробной активности на ранних стадиях инфекции, а также используется в целях профилактики/устранения отеков после растяжений или ушибов. Это изделие для одноразового использования.
6.06. Повязки и сопутствующие изделия
| 281750 | 15. Стоматологические медицинские изделия | Материал стоматологический пломбировочный композитный светового отверждения | Зубной пломбировочный материал, который состоит из смеси частиц наполнителя (например, стекла, керамики, оксида циркония, диоксида кремния) и синтетической, фотополимеризуемой, органической полимерной основы [например, бисфенол А-глицидилметакрилата (бис-ГМА), уретана диметакрилата (УДМА)], предназначенный для заполнения полости зуба или восстановления поврежденных твердых тканей зуба. Он, как правило, представляет собой односоставную пасту, помещенную в шприц-аппликатор, или капсулу. Для полимеризации/затвердения материала требуется воздействие света с определенной длиной волны (например, от 460 до 480 нм). Обычно он выпускается в цветовой гамме, соответствующей оттенкам цвета зубов. После применения данное изделие не может использоваться повторно.
15.12. Материалы стоматологические и сопутствующие изделия
| 281760 | 15. Стоматологические медицинские изделия | Набор со стоматологическим композитом изготовленный индивидуально | Набор индивидуально изготовленного оборудования и расходных материалов, предназначенных для нанесения/полимеризации композита для заполнения полостей в зубах или восстановления поврежденных тканей зуба. Включает стоматологический композит, который может быть самоотверждаемым, светоотверждаемым или двойного отверждения, а также дополнительные изделия, к которым, как правило, относится стоматологический шприц, палитра для смешивания, бумага для замешивания и щетки; набор изготавливается индивидуально для конкретного пациента. Это изделие для одноразового использования.
15.12. Материалы стоматологические и сопутствующие изделия
| 281770 | 15. Стоматологические медицинские изделия | Набор для пломбирования/восстановления зубов композитным материалом светового отверждения, стандартный | Стандартный набор оборудования и расходных материалов, используемый для фотополимеризации композитных смол с целью заполнения полости зуба или восстановления поврежденных зубных тканей. Обычно он состоит из стоматологического шприца, палитры для смешивания, площадки для смешивания, кистей и фотополимерных композитных пломбировочных материалов. Оборудование оснащено экранами и необходимыми фильтрами, что исключает воздействие отблесков нефильтрованного излучения. Данное изделие предназначено для одноразового использования.
15.12. Материалы стоматологические и сопутствующие изделия
| 281780 | 13. Реабилитационные и адаптированные для инвалидов медицинские изделия | Протез запястья при дезартикуляции | Искусственная замена для части верхней конечности после ампутации в запястном суставе с целью восстановления части утраченных функций нормальной анатомии.
13.04. Протезы/ортезы внешние
| 281790 | 5. Медицинские изделия для in vitro диагностики (ИВД) | Фолаты (витамин B9) ИВД, калибратор | Материал, используемый для установления референтных значений для анализа, предназначенный для качественного и/или количественного определения фолата (витамин B9) (folate (vitamin B9)) в клиническом образце.
5.04. Реагенты/наборы для определения аналитов ИВД
5.04.02. Реагенты/наборы для биохимического анализа
| 281800 | 5. Медицинские изделия для in vitro диагностики (ИВД) | Фолаты (витамин B9) ИВД, контрольный материал | Материал, используемый для подтверждения качества анализа, предназначенный для использования при качественном и/или количественном определении фолата (витамин B9) (folate (vitamin B9)) в клиническом образце.
5.04. Реагенты/наборы для определения аналитов ИВД
5.04.02. Реагенты/наборы для биохимического анализа
| 281810 | 5. Медицинские изделия для in vitro диагностики (ИВД) | Фолаты (витамин B9) ИВД, набор, жидкостная хроматография | Набор реагентов и других связанных с ними материалов, предназначенный для качественного и/или количественного определения фолата (витамин B9) (folate (vitamin B9)) в клиническом образце методом жидкостной хроматографии.
5.04. Реагенты/наборы для определения аналитов ИВД
5.04.02. Реагенты/наборы для биохимического анализа
| 281820 | 5. Медицинские изделия для in vitro диагностики (ИВД) | Фолаты (витамин B9) ИВД, набор, радиоиммунный анализ (РИА) | Набор реагентов и других связанных с ними материалов, предназначенный для качественного и/или количественного определения фолата (витамин B9) (folate (vitamin B9)) в клиническом образце методом радиоиммунного анализа (РИА).
5.04. Реагенты/наборы для определения аналитов ИВД
5.04.02. Реагенты/наборы для биохимического анализа
| 281830 | 5. Медицинские изделия для in vitro диагностики (ИВД) | Фолаты (витамин B9) ИВД, реагент | Вещество или реактив, предназначенный для использования совместно с исходным изделием для ИВД для выполнения особой функции в анализе, который используется для качественного и/или количественного определения фолата (витамин B9) (folate (vitamin B9)) в клиническом образце.
5.04. Реагенты/наборы для определения аналитов ИВД
5.04.02. Реагенты/наборы для биохимического анализа
| 281840 | 5. Медицинские изделия для in vitro диагностики (ИВД) | Малатдегидрогеназа ИВД, набор, ферментный спектрофотометрический анализ | Набор реагентов и других связанных с ними материалов, предназначенный для качественного и/или количественного определения фермента малатдегидрогеназы (malate dehydrogenase) в клиническом образце методом ферментного спектрофотометрического анализа.
5.04. Реагенты/наборы для определения аналитов ИВД
5.04.02. Реагенты/наборы для биохимического анализа
| 281850 | 5. Медицинские изделия для in vitro диагностики (ИВД) | Малатдегидрогеназа ИВД, калибратор | Материал, используемый для установления референтных значений для анализа, предназначенный для использования при качественном и/или количественном определении фермента малатдегидрогеназы (malate dehydrogenase) в клиническом образце.
5.04. Реагенты/наборы для определения аналитов ИВД
5.04.02. Реагенты/наборы для биохимического анализа
| 281860 | 5. Медицинские изделия для in vitro диагностики (ИВД) | Малатдегидрогеназа ИВД, контрольный материал | Материал, используемый для подтверждения качества анализа, предназначенный для использования при качественном и/или количественном определении фермента малатдегидрогеназы (malate dehydrogenase) в клиническом образце.
5.04. Реагенты/наборы для определения аналитов ИВД
5.04.02. Реагенты/наборы для биохимического анализа
| 281870 | 5. Медицинские изделия для in vitro диагностики (ИВД) | Малатдегидрогеназа ИВД, реагент | Вещество или реактив, предназначенный для использования совместно с исходным изделием для ИВД с целью выполнения определенной функции в анализе, который используется при качественном и/или количественном определении фермента малатдегидрогеназы (malate dehydrogenase) в клиническом образце.
5.04. Реагенты/наборы для определения аналитов ИВД
5.04.02. Реагенты/наборы для биохимического анализа
| 281880 | 5. Медицинские изделия для in vitro диагностики (ИВД) | Опиаты ингибирование геммагглютинации ИВД, набор, реакция агглютинации | Набор реагентов и других связанных с ними материалов, предназначенный для качественного и/или количественного ингибирования вызванной опиатами гемагглютинации (opiate drug induced haemagglutination) в клиническом образце с использованием реакции агглютинации.
5.04. Реагенты/наборы для определения аналитов ИВД
5.04.02. Реагенты/наборы для биохимического анализа
| 281890 | 5. Медицинские изделия для in vitro диагностики (ИВД) | Опиаты/метаболиты опиатов ИВД, набор, анализ свободных радикалов | Набор реагентов и других связанных с ними материалов, предназначенный для качественного и/или количественного определения опиатов/метаболитов опиатов (opiate/opiate metabolites) в клиническом образце, с использованием анализа свободных радикалов.
5.04. Реагенты/наборы для определения аналитов ИВД
5.04.02. Реагенты/наборы для биохимического анализа
| 281900 | 5. Медицинские изделия для in vitro диагностики (ИВД) | Опиаты/метаболиты опиатов ИВД, калибратор | Материал, используемый для установления референтных значений для анализа, предназначенный для использования при количественном и/или качественном определении опиатов и/или метаболитов опиатов (opiate/opiate metabolites) в клиническом образце.
5.04. Реагенты/наборы для определения аналитов ИВД
5.04.02. Реагенты/наборы для биохимического анализа
| 281910 | 5. Медицинские изделия для in vitro диагностики (ИВД) | Опиаты/метаболиты опиатов ИВД, набор, иммунохроматографический анализ | Набор реагентов и других связанных с ними материалов, предназначенный для качественного и/или полуколичественного определения опиатов/метаболитов опиатов (opiate/opiate metabolites) в клиническом образце, с использованием иммунохроматографического анализа.
5.04. Реагенты/наборы для определения аналитов ИВД
5.04.02. Реагенты/наборы для биохимического анализа
| 281920 | 5. Медицинские изделия для in vitro диагностики (ИВД) | Опиаты/метаболиты опиатов ИВД, контрольный материал | Материал, используемый для подтверждения качества анализа, предназначенный для использования при качественном и/или количественном определении опиатов и/или метаболитов опиатов (opiate/opiate metabolites) в клиническом образце.
5.04. Реагенты/наборы для определения аналитов ИВД
5.04.02. Реагенты/наборы для биохимического анализа
| 281930 | 5. Медицинские изделия для in vitro диагностики (ИВД) | Опиаты/метаболиты опиатов ИВД, реагент | Вещество или реактив, предназначенный для использования совместно с исходным изделием для ИВД с целью выполнения особой функции в анализе, который используется для качественного и/или количественного определения опиатов и/или метаболитов опиатов (opiate/opiate metabolites) в клиническом образце.
5.04. Реагенты/наборы для определения аналитов ИВД
5.04.02. Реагенты/наборы для биохимического анализа
| 281940 | 5. Медицинские изделия для in vitro диагностики (ИВД) | Опиаты/метаболиты опиатов ИВД, набор, иммуноферментный анализ (ИФА) | Набор реагентов и других связанных с ними материалов, предназначенный для качественного и/или количественного определения опиатов/метаболитов опиатов (opiate/opiate metabolites) в клиническом образце с использованием иммуноферментного анализа (ИФА).
5.04. Реагенты/наборы для определения аналитов ИВД
5.04.02. Реагенты/наборы для биохимического анализа
| 281950 | 5. Медицинские изделия для in vitro диагностики (ИВД) | Опиаты/метаболиты опиатов ИВД, набор, газовая хроматография | Набор реагентов и других связанных с ними материалов, предназначенный для качественного и/или количественного определения опиатов/метаболитов опиатов (opiate/opiate metabolites) в клиническом образце с использованием метода газовой хроматографии.
5.04. Реагенты/наборы для определения аналитов ИВД
5.04.02. Реагенты/наборы для биохимического анализа
| 281960 | 5. Медицинские изделия для in vitro диагностики (ИВД) | Опиаты/метаболиты опиатов ИВД, набор, иммунохемилюминесцентный анализ | Набор реагентов и других связанных с ними материалов, предназначенный для качественного и/или количественного определения опиатов/метаболитов опиатов (opiate/opiate metabolites) в клиническом образце, с использованием метода иммунохемилюминесцентного анализа.
5.04. Реагенты/наборы для определения аналитов ИВД
5.04.02. Реагенты/наборы для биохимического анализа
| 281970 | 5. Медицинские изделия для in vitro диагностики (ИВД) | Опиаты/метаболиты опиатов ИВД, набор, жидкостная хроматография | Набор реагентов и других связанных с ними материалов, предназначенный для качественного и/или количественного определения опиатов/метаболитов опиатов (opiate/opiate metabolites) в клиническом образце, с использованием метода жидкостной хроматографии.
5.04. Реагенты/наборы для определения аналитов ИВД
5.04.02. Реагенты/наборы для биохимического анализа
| 281980 | 13. Реабилитационные и адаптированные для инвалидов медицинские изделия | Протез твердого нёба | Искусственный заменитель твердого неба, используемый для воспроизведения его функции, как правило, в случаях наличия небной расщелины или свища или для увеличения неба. Помогает улучшить речь пациента и его способность принимать пищу за счет закрытия небного дефекта и в некоторых случаях за счет улучшения позиционирования языка и облегчения глотания. На изделие обычно устанавливаются зубы. Это изделие, пригодное для многоразового использования.
13.04. Протезы/ортезы внешние
| 281980 | 15. Стоматологические медицинские изделия | Протез твердого нёба | Искусственный заменитель твердого неба, используемый для воспроизведения его функции, как правило, в случаях наличия небной расщелины или свища или для увеличения неба. Помогает улучшить речь пациента и его способность принимать пищу за счет закрытия небного дефекта и в некоторых случаях за счет улучшения позиционирования языка и облегчения глотания. На изделие обычно устанавливаются зубы. Это изделие, пригодное для многоразового использования.
15.17. Протезы стоматологические и сопутствующие изделия
| 281990 | 12. Радиологические медицинские изделия | Устройство для дистанционного управления радионуклидным источником, ручное | Ручное изделие, позволяющее оператору поднимать и/или управлять радионуклидным источником, радиофармацевтическими препаратами или другими радиоактивными материалами, физически к ним не прикасаясь. Как правило, это простая конфигурация, напоминающая щипцы, с зажимными губками на дистальном конце и длинными ручками, при сжимании которых на зажимные губки начинает действовать давление, в результате чего они могут удерживать объект. Таким образом уменьшается воздействие радиации на оператора, поскольку увеличивается расстояние между его руками и телом и радионуклидным источником.
12.13. Экраны/защиты/ограничители излучения
| 282000 | 12. Радиологические медицинские изделия | Система роботизированная для дистанционного управления радионуклидным источником | Комплект работающих от сети (сети переменного тока) изделий, позволяющих оператору дистанционно поднимать и/или управлять радионуклидным источником, радиофармацевтическими препаратами или другими радиоактивными материалами, не находясь от них в непосредственной близости и физически к ним не прикасаясь. Как правило, это роботизированный комплект таких электронных/механических изделий, как зажимные губки на удлиненных соединенных рукоятках, блок управления с, например, джойстиком и электрические/механические компоненты, приводящие комплект в действие. Используется при работе с высокорадиоактивными материалами с целью устранения воздействия радиации на оператора.
12.13. Экраны/защиты/ограничители излучения
| 282010 | 12. Радиологические медицинские изделия | Система для брахитерапии с дистанционной загрузкой радионуклидного источника | Комплект изделий, использующих дистанционно контролируемую транспортную систему для радиоактивных источников, разработанных для доставки терапевтической или паллиативной дозы излучения от одного источника или цепи источников в анатомическую область путем временного размещения радиоактивного источника на подвергаемом лечению месте или внутри него. Стандартная система состоит из: 1) одного радиоактивного источника или цепи источников различных форм; 2) защищенного хранилища для хранения неиспользуемых источников; 3) проводниковых трубок/катетеров для дистанционного направления источников к месту лечения; 4) механизма с дистанционным управлением для перемещения источников внутри проводниковых трубок/катетеров; 5) аппликаторов; 6) компьютерных программ для планирования лечения; и 7) консоли оператора.
12.09. Системы радиологические терапевтические и сопутствующие изделия
12.09.02. Системы брахитерапии сопутствующие изделия
| 282010 | 12. Радиологические медицинские изделия | Система для брахитерапии с дистанционной загрузкой радионуклидного источника | Комплект изделий, использующих дистанционно контролируемую транспортную систему для радиоактивных источников, разработанных для доставки терапевтической или паллиативной дозы излучения от одного источника или цепи источников в анатомическую область путем временного размещения радиоактивного источника на подвергаемом лечению месте или внутри него. Стандартная система состоит из: 1) одного радиоактивного источника или цепи источников различных форм; 2) защищенного хранилища для хранения неиспользуемых источников; 3) проводниковых трубок/катетеров для дистанционного направления источников к месту лечения; 4) механизма с дистанционным управлением для перемещения источников внутри проводниковых трубок/катетеров; 5) аппликаторов; 6) компьютерных программ для планирования лечения; и 7) консоли оператора.
12.13. Экраны/защиты/ограничители излучения
| 282020 | 12. Радиологические медицинские изделия | Источник радионуклидный для брахитерапии с дистанционной загрузкой радионуклидного источника | Изделие, являющееся радиоактивным изотопом, возникающим естественным образом или производимым ускорителем или реактором, используемое в качестве источника радиации с высоким или низким уровнем дозы в системах брахитерапии с дистанционной загрузкой радионуклидного источника, разработанных для проведения лечебной или паллиативной лучевой терапии. Источники, используемые в системах брахитерапии с дистанционной загрузкой радионуклидного источника, могут быть разными по силе и физической форме (например, единственный инкапсулированный источник (закрытый источник), ленты, пластины, фольга или погружаемые источники, или содержащие радиоактивные жидкости или гели). Изделие, как правило, содержится в защищенном хранилище в системе дистанционной загрузки и доставляется через проводниковые трубки или катетеры к облучаемому месту за счет использования различных механизмов с дистанционным управлением.
12.09. Системы радиологические терапевтические и сопутствующие изделия
12.09.02. Системы брахитерапии сопутствующие изделия
| 282030 | 12. Радиологические медицинские изделия | Система рентгеновской компьютерной томографии с ограниченным полем обзора | Комплект изделий для диагностики посредством рентгеновской компьютерной томографии (КТ) с гентри, конструкция которого ограничивает области его применения сканированием головы и шеи и/или конечностей. Комплект включает в себя одно или множество фиксированных кольцевых расположений рентгеновских трубок и противостоящих детекторов или рентгеновскую трубку(и) и блоки противостоящих детекторов, которые быстро вращаются вокруг центральной оси внутри сканирующей области гентри. Она может создавать двух- и/или трехмерные (3-D) томографические изображения, включая спиральную КТ или другие специфические методы визуализации, под множеством определенных углов относительно расположения тела. Для сбора информации, реконструкции изображения и отображения может использоваться целый ряд цифровых технологий.
12.01. Гентри и сопутствующие изделия
| 282030 | 12. Радиологические медицинские изделия | Система рентгеновской компьютерной томографии с ограниченным полем обзора | Комплект изделий для диагностики посредством рентгеновской компьютерной томографии (КТ) с гентри, конструкция которого ограничивает области его применения сканированием головы и шеи и/или конечностей. Комплект включает в себя одно или множество фиксированных кольцевых расположений рентгеновских трубок и противостоящих детекторов или рентгеновскую трубку(и) и блоки противостоящих детекторов, которые быстро вращаются вокруг центральной оси внутри сканирующей области гентри. Она может создавать двух- и/или трехмерные (3-D) томографические изображения, включая спиральную КТ или другие специфические методы визуализации, под множеством определенных углов относительно расположения тела. Для сбора информации, реконструкции изображения и отображения может использоваться целый ряд цифровых технологий.
12.08. Системы радиологические диагностические и сопутствующие изделия
12.08.04. Системы компьютерной томографии и сопутствующие изделия
| 282040 | 13. Реабилитационные и адаптированные для инвалидов медицинские изделия | Ортез для поднятия неба для лечения нарушений дыхания во время сна | Съемное интраоральное изделие, разработанное для устранения нарушений дыхания, возникающих во время сна (например, храпа, обструктивного апноэ сна), за счет подъема мягкого неба (мягкой ткани, составляющей заднюю часть неба). Изделие оказывает давление, благодаря чему опускающееся мягкое небо отодвигается и приподнимается, что увеличивает проходимость дыхательных путей и уменьшает их обструкцию и турбулентность воздуха. Это изделие, пригодное для многоразового использования.
13.04. Протезы/ортезы внешние
| 282040 | 15. Стоматологические медицинские изделия | Ортез для поднятия неба для лечения нарушений дыхания во время сна | Съемное интраоральное изделие, разработанное для устранения нарушений дыхания, возникающих во время сна (например, храпа, обструктивного апноэ сна), за счет подъема мягкого неба (мягкой ткани, составляющей заднюю часть неба). Изделие оказывает давление, благодаря чему опускающееся мягкое небо отодвигается и приподнимается, что увеличивает проходимость дыхательных путей и уменьшает их обструкцию и турбулентность воздуха. Это изделие, пригодное для многоразового использования.
15.26. Прочие стоматологические медицинские изделия
| 282050 | 15. Стоматологические медицинские изделия | Бормашина стоматологическая, с дистанционным управлением | Комплект изделий, предназначенный для сверления и выскабливания костей, зубов и твердых тканей во время стоматологических хирургических вмешательств. Он обычно состоит из наконечника, компактного мотора, работающего от сети (переменного тока), изолированного гибкого вращающегося кабеля (например, боуденовского троса) и набора различных насадок, используемых для удерживания сверлящих/выскабливающих инструментов (например, боров, шлифовальных дисков). Вращающийся кабель обеспечивает передачу усилия к наконечнику от электрического мотора, расположенного на расстоянии от места вмешательства, что обеспечивает дополнительную защиту от электрического тока. Это изделие многоразового использования.
15.02. Бормашины и сопутствующие изделия
| 282050 | 18. Хирургические инструменты/системы и сопутствующие медицинские изделия | Бормашина стоматологическая, с дистанционным управлением | Комплект изделий, предназначенный для сверления и выскабливания костей, зубов и твердых тканей во время стоматологических хирургических вмешательств. Он обычно состоит из наконечника, компактного мотора, работающего от сети (переменного тока), изолированного гибкого вращающегося кабеля (например, боуденовского троса) и набора различных насадок, используемых для удерживания сверлящих/выскабливающих инструментов (например, боров, шлифовальных дисков). Вращающийся кабель обеспечивает передачу усилия к наконечнику от электрического мотора, расположенного на расстоянии от места вмешательства, что обеспечивает дополнительную защиту от электрического тока. Это изделие многоразового использования.
18.14. Дрели хирургические и сопутствующие изделия
| 282060 | 15. Стоматологические медицинские изделия | Наконечник бормашины стоматологической, с дистанционным управлением | Ручное стоматологическое изделие, включающее в себя замок для фиксации вращающихся дентальных насадок (например, боров, римеров), предназначенное для использования при сверлении/выскабливании костей, зубов и других твердых тканей в стоматологии. Устройство не включает в себя источник питания (например, мотор с питанием от сети переменного тока). Мощность вращения передается от источника питания к насадке через механические компоненты (например, цепи, зубчатые колеса, валы), встроенные в насадку, или через внешнюю гибкую систему привода (например, трос Боудена); насадка(и) не отнасятся к данному изделию. Это изделие многоразового использования.
15.02. Бормашины и сопутствующие изделия
| 282060 | 18. Хирургические инструменты/системы и сопутствующие медицинские изделия | Наконечник бормашины стоматологической, с дистанционным управлением | Ручное стоматологическое изделие, включающее в себя замок для фиксации вращающихся дентальных насадок (например, боров, римеров), предназначенное для использования при сверлении/выскабливании костей, зубов и других твердых тканей в стоматологии. Устройство не включает в себя источник питания (например, мотор с питанием от сети переменного тока). Мощность вращения передается от источника питания к насадке через механические компоненты (например, цепи, зубчатые колеса, валы), встроенные в насадку, или через внешнюю гибкую систему привода (например, трос Боудена); насадка(и) не отнасятся к данному изделию. Это изделие многоразового использования.
18.14. Дрели хирургические и сопутствующие изделия
| 282070 | 15. Стоматологические медицинские изделия | Мотор бормашины стоматологической с дистанционным управлением | Компактный электрический двигатель, который присоединяется к гибкой системе управления (например, боуденовскому тросу) для обеспечения подачи энергии для работы наконечника. Изделие работает от электрической сети и не может стерилизоваться. Это изделие многоразового использования.
15.02. Бормашины и сопутствующие изделия
| 282070 | 18. Хирургические инструменты/системы и сопутствующие медицинские изделия | Мотор бормашины стоматологической с дистанционным управлением | Компактный электрический двигатель, который присоединяется к гибкой системе управления (например, боуденовскому тросу) для обеспечения подачи энергии для работы наконечника. Изделие работает от электрической сети и не может стерилизоваться. Это изделие многоразового использования.
18.14. Дрели хирургические и сопутствующие изделия
| 282080 | 10. Ортопедические медицинские изделия | Электропривод с удаленным управлением к хирургической дрели с перезаряжаемой батареей | Компактный электросетевой (с использованием электродвигателя переменного тока) силовой привод, подключаемый к наконечнику и различным насадкам хирургической/ортопедической бормашины через специальный гибкий приводящий кабель (например, системы Боудена) и обеспечивающий их вращение. Будучи электросетевым устройством стерилизации не подлежит. Эта группа изделий может отражать устаревшие технологии.
10.22. Прочие ортопедические медицинские изделия
| 282080 | 18. Хирургические инструменты/системы и сопутствующие медицинские изделия | Электропривод с удаленным управлением к хирургической дрели с перезаряжаемой батареей | Компактный электросетевой (с использованием электродвигателя переменного тока) силовой привод, подключаемый к наконечнику и различным насадкам хирургической/ортопедической бормашины через специальный гибкий приводящий кабель (например, системы Боудена) и обеспечивающий их вращение. Будучи электросетевым устройством стерилизации не подлежит. Эта группа изделий может отражать устаревшие технологии.
18.14. Дрели хирургические и сопутствующие изделия
| 282090 | 10. Ортопедические медицинские изделия | Привод гибкий для хирургической/стоматологической системы с дистанционным управлением | Гибкий кабель в оплётке для передачи механической энергии от электродвигателя стоматологической или хирургической бормашины на ручку-держатель бора. Обеспечивает возможность гибкой манипуляции хирургом или стоматологом. Как правило, представляет собой спиральный металлический тросик в защитной оболочке. Синонимы: кабель Боудена и (в устаревших моделях) блок-привод. Изделие многоразового использования.
10.22. Прочие ортопедические медицинские изделия
| 282090 | 15. Стоматологические медицинские изделия | Привод гибкий для хирургической/стоматологической системы с дистанционным управлением | Гибкий кабель в оплётке для передачи механической энергии от электродвигателя стоматологической или хирургической бормашины на ручку-держатель бора. Обеспечивает возможность гибкой манипуляции хирургом или стоматологом. Как правило, представляет собой спиральный металлический тросик в защитной оболочке. Синонимы: кабель Боудена и (в устаревших моделях) блок-привод. Изделие многоразового использования.
15.02. Бормашины и сопутствующие изделия
| 282090 | 18. Хирургические инструменты/системы и сопутствующие медицинские изделия | Привод гибкий для хирургической/стоматологической системы с дистанционным управлением | Гибкий кабель в оплётке для передачи механической энергии от электродвигателя стоматологической или хирургической бормашины на ручку-держатель бора. Обеспечивает возможность гибкой манипуляции хирургом или стоматологом. Как правило, представляет собой спиральный металлический тросик в защитной оболочке. Синонимы: кабель Боудена и (в устаревших моделях) блок-привод. Изделие многоразового использования.
18.14. Дрели хирургические и сопутствующие изделия
| 282090 | 18. Хирургические инструменты/системы и сопутствующие медицинские изделия | Привод гибкий для хирургической/стоматологической системы с дистанционным управлением | Гибкий кабель в оплётке для передачи механической энергии от электродвигателя стоматологической или хирургической бормашины на ручку-держатель бора. Обеспечивает возможность гибкой манипуляции хирургом или стоматологом. Как правило, представляет собой спиральный металлический тросик в защитной оболочке. Синонимы: кабель Боудена и (в устаревших моделях) блок-привод. Изделие многоразового использования.
18.34. Пилы и сопутствующие изделия
| 282100 | 8. Медицинские изделия для пластической хирургии, дерматологии и косметологии | Аппликатор для системы лечения поверхностных поражений кожи с использованием световой энергии | Держатель-передатчик энергии светового излучения от генератора к коже, используемый при аблятивной и неаблятивной терапии кожных заболеваний (угрей, псориза и т. п.). Подключается к генератору светового излучения и подносится непосредственно к обрабатываемому участку кожи. Изделие многогоразового использования.
8.05. Системы дерматологические не лазерные и сопутствующие изделия
| 282110 | 16. Урологические медицинские изделия | Ректоскоп для трансанальной эндоскопической микрохирургии/трансанальных эндоскопических операций, оптический | Эндоскоп с жесткой вводимой трубкой, предназначенный для хирургического лечения нижней части кишечника во время трансанальной эндоскопической микрохирургии (ТЕМ) или трансанальной эндоскопической операции (TEO). Вводится в организм через анус; в его просвет может быть введен обтуратор с целью облегчения ввода эндоскопа. Анатомические изображения передаются пользователю с помощью встроенного оптического телескопа. Он также оборудован приспособлениями для введения газа для расширения поля зрения, а также позволяет введение соответствующих специальных хирургических инструментов через газонепроницаемыми порты. Это изделие многоразового использования.
16.14. Прочие урологические медицинские изделия
| 282110 | 19. Эндоскопические медицинские изделия | Ректоскоп для трансанальной эндоскопической микрохирургии/трансанальных эндоскопических операций, оптический | Эндоскоп с жесткой вводимой трубкой, предназначенный для хирургического лечения нижней части кишечника во время трансанальной эндоскопической микрохирургии (ТЕМ) или трансанальной эндоскопической операции (TEO). Вводится в организм через анус; в его просвет может быть введен обтуратор с целью облегчения ввода эндоскопа. Анатомические изображения передаются пользователю с помощью встроенного оптического телескопа. Он также оборудован приспособлениями для введения газа для расширения поля зрения, а также позволяет введение соответствующих специальных хирургических инструментов через газонепроницаемыми порты. Это изделие многоразового использования.
19.09. Расширительные системы/ирригаторы эндоскопические и сопутствующие изделия
| 282110 | 19. Эндоскопические медицинские изделия | Ректоскоп для трансанальной эндоскопической микрохирургии/трансанальных эндоскопических операций, оптический | Эндоскоп с жесткой вводимой трубкой, предназначенный для хирургического лечения нижней части кишечника во время трансанальной эндоскопической микрохирургии (ТЕМ) или трансанальной эндоскопической операции (TEO). Вводится в организм через анус; в его просвет может быть введен обтуратор с целью облегчения ввода эндоскопа. Анатомические изображения передаются пользователю с помощью встроенного оптического телескопа. Он также оборудован приспособлениями для введения газа для расширения поля зрения, а также позволяет введение соответствующих специальных хирургических инструментов через газонепроницаемыми порты. Это изделие многоразового использования.
19.14. Эндоскопы
| 282110 | 3. Гастроэнтерологические медицинские изделия | Ректоскоп для трансанальной эндоскопической микрохирургии/трансанальных эндоскопических операций, оптический | Эндоскоп с жесткой вводимой трубкой, предназначенный для хирургического лечения нижней части кишечника во время трансанальной эндоскопической микрохирургии (ТЕМ) или трансанальной эндоскопической операции (TEO). Вводится в организм через анус; в его просвет может быть введен обтуратор с целью облегчения ввода эндоскопа. Анатомические изображения передаются пользователю с помощью встроенного оптического телескопа. Он также оборудован приспособлениями для введения газа для расширения поля зрения, а также позволяет введение соответствующих специальных хирургических инструментов через газонепроницаемыми порты. Это изделие многоразового использования.
3.15. Эндоскопы гастроэнтерологические
| 282120 | 16. Урологические медицинские изделия | Ректоскоп для трансанальной эндоскопической микрохирургии/трансанальных эндоскопических операций, с видеосистемой | Эндоскоп с жесткой вводимой трубкой, предназначенный для хирургического лечения нижней части кишечника во время трансанальной эндоскопической микрохирургии (ТЕМ) или трансанальной эндоскопической операции (TEO). Вводится в тело через анус; в его просвет может быть введен обтуратор с целью облегчения ввода эндоскопа. Анатомические изображения передаются пользователю с помощью видеосистемы с чипом устройства с зарядовой связью на дистальном конце эндоскопа и изображениями, отображаемыми на мониторе. Он также оборудован приспособлениями для введения газа для расширения поля зрения, а также позволяет введение соответствующих специальных хирургических инструментов через газонепроницаемыми порты. Это изделие многоразового использования.
16.14. Прочие урологические медицинские изделия
| 282120 | 19. Эндоскопические медицинские изделия | Ректоскоп для трансанальной эндоскопической микрохирургии/трансанальных эндоскопических операций, с видеосистемой | Эндоскоп с жесткой вводимой трубкой, предназначенный для хирургического лечения нижней части кишечника во время трансанальной эндоскопической микрохирургии (ТЕМ) или трансанальной эндоскопической операции (TEO). Вводится в тело через анус; в его просвет может быть введен обтуратор с целью облегчения ввода эндоскопа. Анатомические изображения передаются пользователю с помощью видеосистемы с чипом устройства с зарядовой связью на дистальном конце эндоскопа и изображениями, отображаемыми на мониторе. Он также оборудован приспособлениями для введения газа для расширения поля зрения, а также позволяет введение соответствующих специальных хирургических инструментов через газонепроницаемыми порты. Это изделие многоразового использования.
19.14. Эндоскопы
| 282120 | 3. Гастроэнтерологические медицинские изделия | Ректоскоп для трансанальной эндоскопической микрохирургии/трансанальных эндоскопических операций, с видеосистемой | Эндоскоп с жесткой вводимой трубкой, предназначенный для хирургического лечения нижней части кишечника во время трансанальной эндоскопической микрохирургии (ТЕМ) или трансанальной эндоскопической операции (TEO). Вводится в тело через анус; в его просвет может быть введен обтуратор с целью облегчения ввода эндоскопа. Анатомические изображения передаются пользователю с помощью видеосистемы с чипом устройства с зарядовой связью на дистальном конце эндоскопа и изображениями, отображаемыми на мониторе. Он также оборудован приспособлениями для введения газа для расширения поля зрения, а также позволяет введение соответствующих специальных хирургических инструментов через газонепроницаемыми порты. Это изделие многоразового использования.
3.15. Эндоскопы гастроэнтерологические
| 282130 | 15. Стоматологические медицинские изделия | Материал стоматологический слепочный гипсовый | Материал, содержащий полугидрат сульфата кальция в качестве основного компонента, предназначенный для воспроизведения структуры зубов и десен пациента или другой анатомической структуры полости рта после помещения на оттискную ложку и введения в рот. Это изделие одноразового использования.
15.12. Материалы стоматологические и сопутствующие изделия
| 282140 | 5. Медицинские изделия для in vitro диагностики (ИВД) | Неоптерин ИВД, набор, иммуноферментный анализ (ИФА) | Набор реагентов и других связанных с ними материалов, предназначенный для количественного определения неоптерина (neopterin) в клиническом образце методом иммуноферментного анализа (ИФА).
5.04. Реагенты/наборы для определения аналитов ИВД
5.04.02. Реагенты/наборы для биохимического анализа
| 282150 | 5. Медицинские изделия для in vitro диагностики (ИВД) | Неоптерин ИВД, набор, радиоиммунный анализ (РИА) | Набор реагентов и других связанных с ними материалов, предназначенный для качественного и/или количественного определения неоптерина (neopterin) в клиническом образце методом радиоиммунного анализа (РИА).
5.04. Реагенты/наборы для определения аналитов ИВД
5.04.02. Реагенты/наборы для биохимического анализа
| 282160 | 5. Медицинские изделия для in vitro диагностики (ИВД) | Неоптерин ИВД, калибратор | Материал, используемый для установления референтных значений для анализа, предназначенный для качественного и/или количественного определения неоптерина (neopterin) в клиническом образце.
5.04. Реагенты/наборы для определения аналитов ИВД
5.04.02. Реагенты/наборы для биохимического анализа
| 282170 | 5. Медицинские изделия для in vitro диагностики (ИВД) | Неоптерин ИВД, реагент | Вещество или реактив, предназначенный для использования совместно с исходным изделием для ИВД с целью выполнения определенной функции в анализе, который используется при качественном и/или количественном определении неоптерина (neopterin) в клиническом образце.
5.04. Реагенты/наборы для определения аналитов ИВД
5.04.02. Реагенты/наборы для биохимического анализа
| 282180 | 5. Медицинские изделия для in vitro диагностики (ИВД) | Неоптерин ИВД, контрольный материал | Материал, используемый для подтверждения качества анализа, предназначенный для использования при качественном и/или количественном определении неоптерина (neopterin) в клиническом образце.
5.04. Реагенты/наборы для определения аналитов ИВД
5.04.02. Реагенты/наборы для биохимического анализа
| 282220 | 5. Медицинские изделия для in vitro диагностики (ИВД) | Контейнер для сбора мочи для анализа на наркотики ИВД | Закрытый пластиковый сосуд с температурной полоской и/или с клапанной крышкой, предназначенный для использования в целях сбора, хранения и/или транспортировки образца мочи для тестирования на наркотики и/или для других исследований. Это одноразовое изделие.
5.02. Емкости/контейнеры для проб ИВД
5.02.03. Емкости для проб мочи
| 282220 | 6. Медицинские изделия для манипуляций/восстановления тканей/органов человека | Контейнер для сбора мочи для анализа на наркотики ИВД | Закрытый пластиковый сосуд с температурной полоской и/или с клапанной крышкой, предназначенный для использования в целях сбора, хранения и/или транспортировки образца мочи для тестирования на наркотики и/или для других исследований. Это одноразовое изделие.
6.02. Изделия для сбора/обработки/транспортирования биологических жидкостей/тканей
| 282230 | 7. Медицинские изделия для отоларингологии | Аудиометр тональный для самотестирования | Электроакустическое устройство с питанием от батареи, предназначенное для самотестирования пользователем с целью качественной оценки остроты слуха путем воспроизведения серии звуков фиксированного уровня. Помещается над ухом пользователя, а микропроцессор [центральный процессор] в устройстве автоматически генерирует звуки в предварительно заданном диапазоне громкости децибел (дБ). Если пользователь не может слышать все тоны, это может указывать на снижение остроты слуха и необходимость соответствующей аудиологической оценки. Изделие доступно без рецепта и обычно используется в домашних условиях или врачом общей практики.
7.02. Аудиометры и сопутствующие изделия
| 282230 | 9. Нейрологические медицинские изделия | Аудиометр тональный для самотестирования | Электроакустическое устройство с питанием от батареи, предназначенное для самотестирования пользователем с целью качественной оценки остроты слуха путем воспроизведения серии звуков фиксированного уровня. Помещается над ухом пользователя, а микропроцессор [центральный процессор] в устройстве автоматически генерирует звуки в предварительно заданном диапазоне громкости децибел (дБ). Если пользователь не может слышать все тоны, это может указывать на снижение остроты слуха и необходимость соответствующей аудиологической оценки. Изделие доступно без рецепта и обычно используется в домашних условиях или врачом общей практики.
9.13. Прочие нейрологические медицинские изделия
| 282240 | 6. Медицинские изделия для манипуляций/восстановления тканей/органов человека | Набор для сбора образцов для анализа на наркотики ИВД | Закрытый пластиковый сосуд и другие связанные с ним материалы/инструменты, отпускаемый без рецепта и/или для медицинских работников, предназначенный для использования в целях сбора, хранения и/или транспортировки клинического образца, который может включать волосы, мочу, пот или слюну для тестирования на наркотики и/или для других исследований. Это одноразовое изделие.
6.02. Изделия для сбора/обработки/транспортирования биологических жидкостей/тканей
| 282250 | 11. Офтальмологические медицинские изделия | Прибор для диагностики скрытого косоглазия | Офтальмологическое устройство, работающее от сети переменного тока, используемое для оценки скрытого (латентного) косоглазия, т.е. когда пациент не знает о своём состоянии, а также когда оно не может быть заметно. Врач может сместить изображение, например, визирные линии или крест нитей, на которые пациент смотрит через фороптер или тестовые линзы, которые поляризуют поступающий свет. Пациент указывает момент, когда ему/ей кажется, что изображение выравнивается, и таким образом может быть выявлено косоглазие и определена его степень. Некоторые модификации могут включать в себя возможность отображения выбора оптотипов.
11.27. Прочие офтальмологические медицинские изделия
| 282260 | 5. Медицинские изделия для in vitro диагностики (ИВД) | Цефотетан/клоксациллин минимальная ингибирующая концентрация ИВД | Тест-полоска со шкалой или набор реагентов, содержащих цефотетан (cefotetan) и клоксациллин (cloxacillin) в различных концентрациях, предназначенный для использования при определении минимальной ингибирующей концентрациии для микроорганизмов, выделенных из клинического образца путем культивирования.
5.04. Реагенты/наборы для определения аналитов ИВД
5.04.08. Реагенты/наборы для определения микробных изолятов ИВД
| 282270 | 5. Медицинские изделия для in vitro диагностики (ИВД) | Цефотетан минимальная ингибирующая концентрация ИВД | Тест-полоска со шкалой или набор реагентов, содержащих цефотетан (cefotetan) в различных концентрациях, предназначенный для использования при определении минимальной ингибирующей концентрациии для микроорганизмов, выделенных из клинического образца путем культивирования.
5.04. Реагенты/наборы для определения аналитов ИВД
5.04.08. Реагенты/наборы для определения микробных изолятов ИВД
| 282280 | 5. Медицинские изделия для in vitro диагностики (ИВД) | Цефотетан диски для тестирования на чувствительность ИВД | Диски, содержащие определенное количество цефотетана (cefotetan), предназначенные для определения антимикробной чувствительности микроорганизмов, выделенных из клинического образца путем культивирования.
5.04. Реагенты/наборы для определения аналитов ИВД
5.04.08. Реагенты/наборы для определения микробных изолятов ИВД
| 282290 | 14. Сердечно-сосудистые медицинские изделия | Нить хирургическая из политетрафторэтилена | Стерильная синтетическая нерассасывающаяся мононить, сделанная из расширенного политетрафторэтилена (рПТФЭ), предназначенная для соединения (аппроксимации) краев раны мягких тканей или разреза путем сшивания или для лигирования мягких тканей; может комплектоваться иглой, которую необходимо утилизировать сразу после использования. Нить, наиболее часто применяемая в сердечно-сосудистой хирургии, обеспечивает временную поддержку раны до тех пор, пока она не будет в достаточной степени вылечена, чтобы справляться с обычными нагрузками. Это изделие одноразового использования.
14.14. Медицинские изделия для сердечно-сосудистой хирургии
| 282290 | 6. Медицинские изделия для манипуляций/восстановления тканей/органов человека | Нить хирургическая из политетрафторэтилена | Стерильная синтетическая нерассасывающаяся мононить, сделанная из расширенного политетрафторэтилена (рПТФЭ), предназначенная для соединения (аппроксимации) краев раны мягких тканей или разреза путем сшивания или для лигирования мягких тканей; может комплектоваться иглой, которую необходимо утилизировать сразу после использования. Нить, наиболее часто применяемая в сердечно-сосудистой хирургии, обеспечивает временную поддержку раны до тех пор, пока она не будет в достаточной степени вылечена, чтобы справляться с обычными нагрузками. Это изделие одноразового использования.
6.16. Шовные материалы и сопутствующие изделия
| 282300 | 6. Медицинские изделия для манипуляций/восстановления тканей/органов человека | Бандаж с ремнями абдоминальный/торакальный | Тканный или пластмассовый материал с многочисленными хвостами и прикрепленной центральной частью, который обычно налагаются на повреждения брюшной полости или грудную клетку. Хвосты налагаются один на другой; внешние два связываются или закрепляются шпилькой и служат креплением для других. Изделие предназначено для раскрытия или удаления с минимальной осторожностью перевязанной бандажом части тела. Это изделие разового использования.
6.06. Повязки и сопутствующие изделия
| 282310 | 13. Реабилитационные и адаптированные для инвалидов медицинские изделия | Устройство для измерения длины объекта адаптационное | Устройство разработано для того, чтобы помогать инвалиду в определении длины объекта.
13.12. Устройства управления внешней средой адаптированные
| 282320 | 5. Медицинские изделия для in vitro диагностики (ИВД) | Соматотропин-рилизинг фактор ИВД, калибратор | Материал, используемый для установления референтных значений для анализа, предназначенный для количественного определения соматотропин-рилизинг фактора (growth hormone releasing hormone (GHRH)) в клиническом образце.
5.04. Реагенты/наборы для определения аналитов ИВД
5.04.02. Реагенты/наборы для биохимического анализа
| 282330 | 5. Медицинские изделия для in vitro диагностики (ИВД) | Соматотропный гормон антитела ИВД, набор, иммунофлуоресцентный анализ | Набор реагентов и других связанных с ними материалов, предназначенный для качественного и/или количественного определения антител к соматотропному гормону (growth hormone) в клиническом образце методом иммунофлуоресцентного анализа.
5.04. Реагенты/наборы для определения аналитов ИВД
5.04.02. Реагенты/наборы для биохимического анализа
| 282340 | 5. Медицинские изделия для in vitro диагностики (ИВД) | Соматотропин-рилизинг фактор ИВД, контрольный материал | Материал, используемый для подтверждения качества анализа, предназначенный для использования при количественном определении соматотропин-рилизинг фактора (growth hormone releasing hormone (GHRH)) в клиническом образце.
5.04. Реагенты/наборы для определения аналитов ИВД
5.04.02. Реагенты/наборы для биохимического анализа
| 282350 | 5. Медицинские изделия для in vitro диагностики (ИВД) | Соматотропный гормон антитела ИВД, набор, иммуноферментный анализ (ИФА) | Набор реагентов и других связанных с ними материалов, предназначенный для качественного и/или количественного определения антител к соматотропному гормону (growth hormone) в клиническом образце методом иммуноферментного анализа (ИФА).
5.04. Реагенты/наборы для определения аналитов ИВД
5.04.02. Реагенты/наборы для биохимического анализа
| 282360 | 5. Медицинские изделия для in vitro диагностики (ИВД) | Соматотропин-рилизинг фактор ИВД, реагент | Вещество или реактив, предназначенный для использования совместно с исходным изделием для ИВД для выполнения особой функции в анализе, который используется для количественного определения соматотропин-рилизинг фактора (growth hormone releasing hormone (GHRH)) в клиническом образце.
5.04. Реагенты/наборы для определения аналитов ИВД
5.04.02. Реагенты/наборы для биохимического анализа
| 282370 | 5. Медицинские изделия для in vitro диагностики (ИВД) | Соматотропный гормон антитела ИВД, калибратор | Материал, используемый для установления референтных значений для анализа, предназначенный для качественного и/или количественного определения антител к соматотропному гормону (growth hormone) в клиническом образце.
5.04. Реагенты/наборы для определения аналитов ИВД
5.04.02. Реагенты/наборы для биохимического анализа
| 282380 | 5. Медицинские изделия для in vitro диагностики (ИВД) | Соматотропный гормон антитела ИВД, контрольный материал | Материал, используемый для подтверждения качества анализа, предназначенный для использования при качественном и/или количественном определении антител к соматотропному гормону (growth hormone) в клиническом образце.
5.04. Реагенты/наборы для определения аналитов ИВД
5.04.02. Реагенты/наборы для биохимического анализа
| 282390 | 5. Медицинские изделия для in vitro диагностики (ИВД) | Соматотропный гормон антитела ИВД, реагент | Вещество или реактив, предназначенный для использования совместно с исходным изделием для ИВД для выполнения особой функции в анализе, который используется для качественного и/или количественного определения антител к соматотропному гормону (growth hormone) в клиническом образце.
5.04. Реагенты/наборы для определения аналитов ИВД
5.04.02. Реагенты/наборы для биохимического анализа
| 282400 | 5. Медицинские изделия для in vitro диагностики (ИВД) | Соматотропин-рилизинг фактор ИВД, набор, иммунохемилюминесцентный анализ | Набор реагентов и других связанных с ними материалов, предназначенный для количественного определения соматотропин-рилизинг фактора (growth hormone releasing hormone (GHRH)) в клиническом образце методом иммунохемилюминесцентного анализа.
5.04. Реагенты/наборы для определения аналитов ИВД
5.04.02. Реагенты/наборы для биохимического анализа
| 282410 | 5. Медицинские изделия для in vitro диагностики (ИВД) | Соматотропин-рилизинг фактор ИВД, набор, иммуноферментный анализ (ИФА) | Набор реагентов и других связанных с ними материалов, предназначенный для количественного определения соматотропин-рилизинг фактора (growth hormone releasing hormone (GHRH)) в клиническом образце методом иммуноферментного анализа (ИФА).
5.04. Реагенты/наборы для определения аналитов ИВД
5.04.02. Реагенты/наборы для биохимического анализа
| 282420 | 5. Медицинские изделия для in vitro диагностики (ИВД) | Соматотропин-рилизинг фактор ИВД, набор, радиоиммунный анализ (РИА) | Набор реагентов и других связанных с ними материалов, предназначенный для количественного определения соматотропин-рилизинг фактора (growth hormone releasing hormone (GHRH)) в клиническом образце методом радиоиммунного анализа (РИА).
5.04. Реагенты/наборы для определения аналитов ИВД
5.04.02. Реагенты/наборы для биохимического анализа
| 282430 | 5. Медицинские изделия для in vitro диагностики (ИВД) | Актин гладкомышечной ткани ИВД, набор, иммуногистохимическая реакция с ферментативной меткой | Набор реагентов и других связанных с ними материалов, предназначенный для качественного и/или количественного определения актина гладкомышечной ткани (smooth muscle actin) в клиническом образце методом ферментного иммуногистохимического окрашивания.
5.04. Реагенты/наборы для определения аналитов ИВД
5.04.05. Реагенты/наборы для гистологического/цитологического анализа
| 282440 | 5. Медицинские изделия для in vitro диагностики (ИВД) | Гладкомышечная ткань антитела ИВД, реагент | Вещество или реактив, предназначенный для использования совместно с исходным изделием для ИВД с целью выполнения определенной функции в анализе, который используется при качественном и/или количественном определении антител к гладкомышечной ткани (antibodies to smooth muscle) в клиническом образце.
5.04. Реагенты/наборы для определения аналитов ИВД
5.04.02. Реагенты/наборы для биохимического анализа
| 282450 | 5. Медицинские изделия для in vitro диагностики (ИВД) | Миозин гладкомышечной ткани ИВД, набор, иммуногистохимическая реакция с ферментативной меткой | Набор реагентов и других связанных с ними материалов, предназначенный для качественного и/или количественного определения миозина гладкомышечной ткани (smooth muscle myosin) в клиническом образце методом ферментного иммуногистохимического окрашивания.
5.04. Реагенты/наборы для определения аналитов ИВД
5.04.05. Реагенты/наборы для гистологического/цитологического анализа
| 282460 | 5. Медицинские изделия для in vitro диагностики (ИВД) | Актин гладкомышечной ткани ИВД, антитела | Один или множество иммуноглобулинов, способных связываться со специфическими антигенными детерминантами, предназначенные для использования при качественном и/или количественном определении актина гладкомышечной ткани (smooth muscle actin) в клиническом образце.
5.04. Реагенты/наборы для определения аналитов ИВД
5.04.05. Реагенты/наборы для гистологического/цитологического анализа
| 282470 | 5. Медицинские изделия для in vitro диагностики (ИВД) | Миозин гладкомышечной ткани ИВД, антитела | Один или множество иммуноглобулинов, способных связываться со специфическими антигенными детерминантами, предназначенные для использования при качественном и/или количественном определении миозина гладкомышечной ткани (smooth muscle myosin) в клиническом образце.
5.04. Реагенты/наборы для определения аналитов ИВД
5.04.05. Реагенты/наборы для гистологического/цитологического анализа
| 282480 | 5. Медицинские изделия для in vitro диагностики (ИВД) | Актин гладкомышечной ткани ИВД, калибратор | Материал, используемый для установления референтных значений для анализа, предназначенный для качественного и/или количественного определения актина гладкомышечной ткани (smooth muscle actin) в клиническом образце.
5.04. Реагенты/наборы для определения аналитов ИВД
5.04.05. Реагенты/наборы для гистологического/цитологического анализа
| 282490 | 5. Медицинские изделия для in vitro диагностики (ИВД) | Миозин гладкомышечной ткани ИВД, калибратор | Материал, используемый для установления референтных значений для анализа, предназначенный для качественного и/или количественного определения миозина гладкомышечной ткани (smooth muscle myosin) в клиническом образце.
5.04. Реагенты/наборы для определения аналитов ИВД
5.04.05. Реагенты/наборы для гистологического/цитологического анализа
| 282500 | 5. Медицинские изделия для in vitro диагностики (ИВД) | Актин гладкомышечной ткани ИВД, контрольный материал | Материал, используемый для подтверждения качества анализа, предназначенный для использования при качественном и/или количественном определении актина гладкомышечной ткани (smooth muscle actin) в клиническом образце.
5.04. Реагенты/наборы для определения аналитов ИВД
5.04.05. Реагенты/наборы для гистологического/цитологического анализа
| 282510 | 5. Медицинские изделия для in vitro диагностики (ИВД) | Миозин гладкомышечной ткани ИВД, контрольный материал | Материал, используемый для подтверждения качества анализа, предназначенный для использования при качественном и/или количественном определении миозина гладкомышечной ткани (smooth muscle myosin) в клиническом образце.
5.04. Реагенты/наборы для определения аналитов ИВД
5.04.05. Реагенты/наборы для гистологического/цитологического анализа
| 282520 | 5. Медицинские изделия для in vitro диагностики (ИВД) | Актин гладкомышечной ткани ИВД, реагент | Вещество или реактив, предназначенный для использования совместно с исходным изделием для ИВД для выполнения особой функции в анализе, который используется для качественного и/или количественного определения актина гладкомышечной ткани (smooth muscle actin) в клиническом образце.
5.04. Реагенты/наборы для определения аналитов ИВД
5.04.05. Реагенты/наборы для гистологического/цитологического анализа
| 282530 | 5. Медицинские изделия для in vitro диагностики (ИВД) | Миозин гладкомышечной ткани ИВД, реагент | Вещество или реактив, предназначенный для использования совместно с исходным изделием для ИВД для выполнения особой функции в анализе, который используется для качественного и/или количественного определения миозина гладкомышечной ткани (smooth muscle myosin) в клиническом образце.
5.04. Реагенты/наборы для определения аналитов ИВД
5.04.05. Реагенты/наборы для гистологического/цитологического анализа
| 282540 | 5. Медицинские изделия для in vitro диагностики (ИВД) | Гладкомышечная ткань антитела ИВД, калибратор | Материал, используемый для установления референтных значений для анализа, предназначенный для качественного и/или количественного определения антител к гладкомышечной ткани (antibodies to smooth muscle) в клиническом образце.
5.04. Реагенты/наборы для определения аналитов ИВД
5.04.02. Реагенты/наборы для биохимического анализа
| 282550 | 5. Медицинские изделия для in vitro диагностики (ИВД) | Гладкомышечная ткань антитела ИВД, набор, иммунофлуоресцентный анализ | Набор реагентов и других связанных с ними материалов, предназначенный для качественного и/или количественного определения антител к гладкомышечной ткани (antibodies to smooth muscle) в клиническом образце методом иммунофлуоресцентного анализа.
5.04. Реагенты/наборы для определения аналитов ИВД
5.04.02. Реагенты/наборы для биохимического анализа
| 282560 | 5. Медицинские изделия для in vitro диагностики (ИВД) | Гладкомышечная ткань антитела ИВД, контрольный материал | Материал, используемый для подтверждения качества анализа, предназначенный для использования при качественном и/или количественном определении антител к гладкомышечной ткани (antibodies to smooth muscle) в клиническом образце.
5.04. Реагенты/наборы для определения аналитов ИВД
5.04.02. Реагенты/наборы для биохимического анализа
| 282570 | 5. Медицинские изделия для in vitro диагностики (ИВД) | Гладкомышечная ткань антитела ИВД, набор,иммуноферментный анализ (ИФА) | Набор реагентов и других связанных с ними материалов, предназначенный для качественного и/или количественного определения антител гладкомышечной ткани в клиническом образце с использованием метода иммуноферментного анализа (ИФА).
5.04. Реагенты/наборы для определения аналитов ИВД
5.04.02. Реагенты/наборы для биохимического анализа
| 282580 | 5. Медицинские изделия для in vitro диагностики (ИВД) | Гладкомышечная ткань антитела ИВД, набор, мультиплексный анализ | Набор реагентов и других связанных с ними материалов, предназначенный для качественного и/или количественного определения антител к гладкомышечной ткани (antibodies to smooth muscle) в клиническом образце методом мультиплексного анализа.
5.04. Реагенты/наборы для определения аналитов ИВД
5.04.02. Реагенты/наборы для биохимического анализа
| 282590 | 2. Вспомогательные и общебольничные медицинские изделия | Чулок/носок согревающий | Трубчатое изделие, изготовленное из ткани и предназначенное для ношения на ступнях и/или ногах пациента для сохранения тепла во время терапевтических процедур, при родах или при госпитализации. Это изделие многоразового использования.
2.20. Носки/стельки медицинские
| 282600 | 1. Анестезиологические и респираторные медицинские изделия | Испаритель галотана анестезиологический | Изделие, используемое для перевода в парообразное состояние анестетика галотана (также известного как фторотан) и подачи контролируемого количества полученных паров пациенту во время подготовки к операции. Обычно монтируется на анестезиологической системе или аппарате искусственной вентиляции легких.
1.05. Анестезиологические системы и сопутствующие изделия
| 282600 | 1. Анестезиологические и респираторные медицинские изделия | Испаритель галотана анестезиологический | Изделие, используемое для перевода в парообразное состояние анестетика галотана (также известного как фторотан) и подачи контролируемого количества полученных паров пациенту во время подготовки к операции. Обычно монтируется на анестезиологической системе или аппарате искусственной вентиляции легких.
1.11. Испарители анестезиологические и сопутствующие изделия
| 282610 | 10. Ортопедические медицинские изделия | Набор для коррекции роста кости при фиксации пластинами | Набор имплантируемых изделий, используемых для перенаправления угла роста длинных костей у детей, когда пластины роста (эпифизарный хрящ) не являются срощенными, с целью постепенной коррекции врожденных или приобретенных деформаций (например, вальгусных, варусных или сгибательных деформаций коленного, голеностопного или локтевого сустава). Он обычно включает в себя разноразмерные пластины из хирургической стали или титанового сплава и костные винты для крепления этих пластин к поверхности кости над пластинами роста. Винты могут поворачиваться в своем положении, и, таким образом, имплантат действует как шарнир, способствуя росту пластины роста и постепенно выпрямляя конечность.
10.20. Фиксирующие системы ортопедические
| 282640 | 13. Реабилитационные и адаптированные для инвалидов медицинские изделия | Повязка тканевая согревающая | Изделие, предназначенное для накладывания с приложением давления на поверхность тела для проведения влажной тепловой терапии с целью уменьшения мышечных спазмов и судорог и/или тугоподвижности суставов и мышц и облегчения боли. Обычно состоит из мягкой подушечки или небольшого мешочка из ваты, марли или льна различной толщины; может также содержать гель или абсорбирующие вещества. Изделие можно нагреть в горячей воде или микроволновой печи. Это изделие, пригодное для многоразового использования.
13.05. Средства медицинские персональные адаптированные
| 282640 | 17. Физиотерапевтические медицинские изделия | Повязка тканевая согревающая | Изделие, предназначенное для накладывания с приложением давления на поверхность тела для проведения влажной тепловой терапии с целью уменьшения мышечных спазмов и судорог и/или тугоподвижности суставов и мышц и облегчения боли. Обычно состоит из мягкой подушечки или небольшого мешочка из ваты, марли или льна различной толщины; может также содержать гель или абсорбирующие вещества. Изделие можно нагреть в горячей воде или микроволновой печи. Это изделие, пригодное для многоразового использования.
17.03. Пакеты холодовой/термической терапии и сопутствующие изделия
| 282640 | 6. Медицинские изделия для манипуляций/восстановления тканей/органов человека | Повязка тканевая согревающая | Изделие, предназначенное для накладывания с приложением давления на поверхность тела для проведения влажной тепловой терапии с целью уменьшения мышечных спазмов и судорог и/или тугоподвижности суставов и мышц и облегчения боли. Обычно состоит из мягкой подушечки или небольшого мешочка из ваты, марли или льна различной толщины; может также содержать гель или абсорбирующие вещества. Изделие можно нагреть в горячей воде или микроволновой печи. Это изделие, пригодное для многоразового использования.
6.06. Повязки и сопутствующие изделия
| 282650 | 5. Медицинские изделия для in vitro диагностики (ИВД) | Мезотелиальные клетки ИВД, контрольный материал | Материал, используемый для подтверждения качества анализа, предназначенный для использования при качественном и/или количественном определении мезотелиальных клеток (mesothelial cells) в клиническом образце.
5.04. Реагенты/наборы для определения аналитов ИВД
5.04.05. Реагенты/наборы для гистологического/цитологического анализа
| 282660 | 5. Медицинские изделия для in vitro диагностики (ИВД) | Мезотелиальные клетки ИВД, реагент | Вещество или реактив, предназначенный для использования совместно с исходным изделием для ИВД для выполнения особой функции в анализе, который используется для качественного и/или количественного определения мезотелиальных клеток (mesothelial cells) в клиническом образце.
5.04. Реагенты/наборы для определения аналитов ИВД
5.04.05. Реагенты/наборы для гистологического/цитологического анализа
| 282670 | 5. Медицинские изделия для in vitro диагностики (ИВД) | Мезотелиальные клетки ИВД, набор, иммуногистохимическая реакция с ферментной меткой | Набор реагентов и других связанных с ними материалов, предназначенный для качественного и/или количественного определения мезотелиальных клеток (mesothelial cells) в клиническом образце методом ферментного иммуногистохимического окрашивания.
5.04. Реагенты/наборы для определения аналитов ИВД
5.04.05. Реагенты/наборы для гистологического/цитологического анализа
| 282680 | 5. Медицинские изделия для in vitro диагностики (ИВД) | Мезотелиальные клетки ИВД, антитела | Одно или множество антител, способных связываться со специфическими антигенными детерминантами, предназначенных для использования при качественном и/или количественном определении мезотелиальных клеток (mesothelial cells) в клиническом образце.
5.04. Реагенты/наборы для определения аналитов ИВД
5.04.05. Реагенты/наборы для гистологического/цитологического анализа
| 282690 | 5. Медицинские изделия для in vitro диагностики (ИВД) | Мезотелиальные клетки ИВД, калибратор | Материал, используемый для установления референтных значений для анализа, предназначенный для качественного и/или количественного определения мезотелиальных клеток (mesothelial cells) в клиническом образце.
5.04. Реагенты/наборы для определения аналитов ИВД
5.04.05. Реагенты/наборы для гистологического/цитологического анализа
| 282700 | 16. Урологические медицинские изделия | Проводник для гастроэнтерологии и урологии, многоразового использования | Металлическая спираль или провод, предназначенные для облегчения введения/позиционирования диагностических/терапевтических изделий (например, эндоскопа, катетера) в желудочно-кишечный тракт (ЖКТ) и/или мочевыводящие пути. Изделие обычно покрыто пластиковым материалом (например, политетрафторэтилен (ПТФЭ), обычно называемый тефлон, или полиэтилен (ПЭ)). Может иметь рентгеноконтрастные градуированные метки на дистальном конце для облегчения флуороскопического контроля за его продвижением/позиционированием внутри тела. То изделие для многоразового использования.
16.14. Прочие урологические медицинские изделия
| 282700 | 19. Эндоскопические медицинские изделия | Проводник для гастроэнтерологии и урологии, многоразового использования | Металлическая спираль или провод, предназначенные для облегчения введения/позиционирования диагностических/терапевтических изделий (например, эндоскопа, катетера) в желудочно-кишечный тракт (ЖКТ) и/или мочевыводящие пути. Изделие обычно покрыто пластиковым материалом (например, политетрафторэтилен (ПТФЭ), обычно называемый тефлон, или полиэтилен (ПЭ)). Может иметь рентгеноконтрастные градуированные метки на дистальном конце для облегчения флуороскопического контроля за его продвижением/позиционированием внутри тела. То изделие для многоразового использования.
19.15. Прочие эндоскопические медицинские изделия
| 282700 | 3. Гастроэнтерологические медицинские изделия | Проводник для гастроэнтерологии и урологии, многоразового использования | Металлическая спираль или провод, предназначенные для облегчения введения/позиционирования диагностических/терапевтических изделий (например, эндоскопа, катетера) в желудочно-кишечный тракт (ЖКТ) и/или мочевыводящие пути. Изделие обычно покрыто пластиковым материалом (например, политетрафторэтилен (ПТФЭ), обычно называемый тефлон, или полиэтилен (ПЭ)). Может иметь рентгеноконтрастные градуированные метки на дистальном конце для облегчения флуороскопического контроля за его продвижением/позиционированием внутри тела. То изделие для многоразового использования.
3.05. Катетеры гастроэнтерологические и сопутствующие изделия
| 282710 | 19. Эндоскопические медицинские изделия | Аппарат сшивающий эндоскопический, одноразового использования | Стерильное управляемое вручную изделие, предназначенное для использования вместе с совместимым гибким эндоскопом (например, гастроскопом, лапароскопом) для механического сближения краев внутренней раны или разреза при помощи шовного материала, как правило, во время проведения процедуры на желудочно-кишечном тракте. Как правило, аппарат с загруженной в него иглой/шовным материалом прикрепляют к рабочему концу эндоскопа или вводят через его рабочий канал. Изделие также используется для завязывания узелков и обрезания нитей после наложения швов; некоторые модели могут также использоваться для проведения и/или завязывания лигатуры. Это изделие для одноразового использования.
19.15. Прочие эндоскопические медицинские изделия
| 282710 | 6. Медицинские изделия для манипуляций/восстановления тканей/органов человека | Аппарат сшивающий эндоскопический, одноразового использования | Стерильное управляемое вручную изделие, предназначенное для использования вместе с совместимым гибким эндоскопом (например, гастроскопом, лапароскопом) для механического сближения краев внутренней раны или разреза при помощи шовного материала, как правило, во время проведения процедуры на желудочно-кишечном тракте. Как правило, аппарат с загруженной в него иглой/шовным материалом прикрепляют к рабочему концу эндоскопа или вводят через его рабочий канал. Изделие также используется для завязывания узелков и обрезания нитей после наложения швов; некоторые модели могут также использоваться для проведения и/или завязывания лигатуры. Это изделие для одноразового использования.
6.13. Сшивающие аппараты и сопутствующие изделия
| 282710 | 6. Медицинские изделия для манипуляций/восстановления тканей/органов человека | Аппарат сшивающий эндоскопический, одноразового использования | Стерильное управляемое вручную изделие, предназначенное для использования вместе с совместимым гибким эндоскопом (например, гастроскопом, лапароскопом) для механического сближения краев внутренней раны или разреза при помощи шовного материала, как правило, во время проведения процедуры на желудочно-кишечном тракте. Как правило, аппарат с загруженной в него иглой/шовным материалом прикрепляют к рабочему концу эндоскопа или вводят через его рабочий канал. Изделие также используется для завязывания узелков и обрезания нитей после наложения швов; некоторые модели могут также использоваться для проведения и/или завязывания лигатуры. Это изделие для одноразового использования.
6.16. Шовные материалы и сопутствующие изделия
| 282720 | 18. Хирургические инструменты/системы и сопутствующие медицинские изделия | Расширитель для создания эндоскопического доступа, одноразового использования | Изделие, используемое для расширения просвета или канала для облегчения процесса введения эндоскопических инструментов через слой кожи (чрескожно) или через естественное отверстие (например, уретру). Это может быть гибкий или жесткий стержень/трубка с зауженным дистальным кончиком. Это изделие для одноразового использования.
18.37. Расширители и сопутствующие изделия
| 282720 | 19. Эндоскопические медицинские изделия | Расширитель для создания эндоскопического доступа, одноразового использования | Изделие, используемое для расширения просвета или канала для облегчения процесса введения эндоскопических инструментов через слой кожи (чрескожно) или через естественное отверстие (например, уретру). Это может быть гибкий или жесткий стержень/трубка с зауженным дистальным кончиком. Это изделие для одноразового использования.
19.15. Прочие эндоскопические медицинские изделия
| 282730 | 18. Хирургические инструменты/системы и сопутствующие медицинские изделия | Электрод для цистотома для электрохирургической эндотерапии | Стерильный полужесткий электрический проводник, разработанный для электрохирургического канюлирования через стенку желудка или двенадцатиперстной кишки и в ложную кисту поджелудочной железы. Состоит из рукоятки, подключаемой к электрохирургическому генератору, и длинного тонкого стержня, вводимого через рабочий канал эндоскопа. На дистальном конце стержня расположен иглообразный нож/проволока, который доходит до точки, где ложная киста поджелудочной железы выпирает в желудок или двенадцатиперстную кишку, и прокалывает очаг поражения при помощи диатермии высокочастотным током. Затем продвигается проволочный направитель для облегчения введения стента или набора для дренажа с целью удаления ложной кисты. Это изделие для одноразового использования.
18.45. Системы электрохирургические диатермические и сопутствующие изделия
| 282730 | 19. Эндоскопические медицинские изделия | Электрод для цистотома для электрохирургической эндотерапии | Стерильный полужесткий электрический проводник, разработанный для электрохирургического канюлирования через стенку желудка или двенадцатиперстной кишки и в ложную кисту поджелудочной железы. Состоит из рукоятки, подключаемой к электрохирургическому генератору, и длинного тонкого стержня, вводимого через рабочий канал эндоскопа. На дистальном конце стержня расположен иглообразный нож/проволока, который доходит до точки, где ложная киста поджелудочной железы выпирает в желудок или двенадцатиперстную кишку, и прокалывает очаг поражения при помощи диатермии высокочастотным током. Затем продвигается проволочный направитель для облегчения введения стента или набора для дренажа с целью удаления ложной кисты. Это изделие для одноразового использования.
19.15. Прочие эндоскопические медицинские изделия
| 282740 | 16. Урологические медицинские изделия | Проводник для гастроэнтерологии и урологии, одноразового использования | Стерильная металлическая спираль или провод, предназначенные для облегчения введения/позиционирования диагностических/терапевтических изделий (например, эндоскопа, катетера) в желудочно-кишечный тракт (ЖКТ) и/или мочевыводящие пути. Изделие обычно покрыто пластиковым материалом (например, политетрафторэтилен (ПТФЭ), обычно называемый тефлон, или полиэтилен (ПЭ)). Может иметь рентгеноконтрастные градуированные метки на дистальном конце для облегчения флуороскопического контроля за его продвижением/позиционированием внутри тела. То изделие для одноразового использования.
16.14. Прочие урологические медицинские изделия
| 282740 | 19. Эндоскопические медицинские изделия | Проводник для гастроэнтерологии и урологии, одноразового использования | Стерильная металлическая спираль или провод, предназначенные для облегчения введения/позиционирования диагностических/терапевтических изделий (например, эндоскопа, катетера) в желудочно-кишечный тракт (ЖКТ) и/или мочевыводящие пути. Изделие обычно покрыто пластиковым материалом (например, политетрафторэтилен (ПТФЭ), обычно называемый тефлон, или полиэтилен (ПЭ)). Может иметь рентгеноконтрастные градуированные метки на дистальном конце для облегчения флуороскопического контроля за его продвижением/позиционированием внутри тела. То изделие для одноразового использования.
19.15. Прочие эндоскопические медицинские изделия
| 282740 | 3. Гастроэнтерологические медицинские изделия | Проводник для гастроэнтерологии и урологии, одноразового использования | Стерильная металлическая спираль или провод, предназначенные для облегчения введения/позиционирования диагностических/терапевтических изделий (например, эндоскопа, катетера) в желудочно-кишечный тракт (ЖКТ) и/или мочевыводящие пути. Изделие обычно покрыто пластиковым материалом (например, политетрафторэтилен (ПТФЭ), обычно называемый тефлон, или полиэтилен (ПЭ)). Может иметь рентгеноконтрастные градуированные метки на дистальном конце для облегчения флуороскопического контроля за его продвижением/позиционированием внутри тела. То изделие для одноразового использования.
3.05. Катетеры гастроэнтерологические и сопутствующие изделия
| 282750 | 18. Хирургические инструменты/системы и сопутствующие медицинские изделия | Канюля для введения гематологического концентрата/гемостатического средства, эндоскопическая, одноразового использования | Длинная гибкая или жесткая трубка с атравматичным наконечником, предназначенная для использования во время эндоскопической/лапароскопической процедуры для обеспения доступа с целью введения гематологического концентрата и/или гемостатического средства (например, тромбина, концентрата тромбоцитов, полисахаридов) в кровоточащее операционное поле, как правило, для обеспечения гемостаза и заживления. Предназначена для чрескожного введения в организм через порт или жесткий эндоскоп (например, лапароскоп). Может иметь один канал для введения одного продукта или два канала для совместного введения двух разных продуктов одновременно; может включать в себя канал для подключения к газовому насосу для распыления. Это изделие для одноразового использования.
18.01. Аппликаторы адгезивов/клеев хирургические
| 282750 | 19. Эндоскопические медицинские изделия | Канюля для введения гематологического концентрата/гемостатического средства, эндоскопическая, одноразового использования | Длинная гибкая или жесткая трубка с атравматичным наконечником, предназначенная для использования во время эндоскопической/лапароскопической процедуры для обеспения доступа с целью введения гематологического концентрата и/или гемостатического средства (например, тромбина, концентрата тромбоцитов, полисахаридов) в кровоточащее операционное поле, как правило, для обеспечения гемостаза и заживления. Предназначена для чрескожного введения в организм через порт или жесткий эндоскоп (например, лапароскоп). Может иметь один канал для введения одного продукта или два канала для совместного введения двух разных продуктов одновременно; может включать в себя канал для подключения к газовому насосу для распыления. Это изделие для одноразового использования.
19.03. Канюли эндотерапевтические
| 282750 | 4. Медицинские изделия для акушерства и гинекологии | Канюля для введения гематологического концентрата/гемостатического средства, эндоскопическая, одноразового использования | Длинная гибкая или жесткая трубка с атравматичным наконечником, предназначенная для использования во время эндоскопической/лапароскопической процедуры для обеспения доступа с целью введения гематологического концентрата и/или гемостатического средства (например, тромбина, концентрата тромбоцитов, полисахаридов) в кровоточащее операционное поле, как правило, для обеспечения гемостаза и заживления. Предназначена для чрескожного введения в организм через порт или жесткий эндоскоп (например, лапароскоп). Может иметь один канал для введения одного продукта или два канала для совместного введения двух разных продуктов одновременно; может включать в себя канал для подключения к газовому насосу для распыления. Это изделие для одноразового использования.
4.23. Прочие медицинские изделия для акушерства и гинекологии
| 282760 | 19. Эндоскопические медицинские изделия | Устройство измерительное для эндоскопии, для видимых объектов, одноразового использования | Специальное изделие, используемое вместе с эндоскопом по прямому назначению для измерения размера объекта, видимого в процессе эндоскопии. Состоит из гибкой металлической спирали или пластиковой трубки, дистальный конец которой градуирован. Как правило, используется во время обследований в гастроэнтерологии и урологии. Это изделие для одноразового использования.
19.15. Прочие эндоскопические медицинские изделия
| 282770 | 18. Хирургические инструменты/системы и сопутствующие медицинские изделия | Троакар эндоскопический, одноразового использования восстановленный | Стерильное изделие для формирования отверстия, через которое вводится эндоскоп и сопутствующие инструменты во время минимально инвазивной операции, особенно при абдоминальных, гинекологических, урологических и торакальных процедурах. Изделие, как правило, разработано как интегрированный комплекс, с рукояткой или без нее. Изделие имеет самоуплотняющийся порт для минимизации утечки газа во время введения/удаления инструмента и запорный клапан для нагнетания газа. Это изделие одноразового использования, которое было применено для пациента и было подвергнуто дополнительной промышленной обработке с целью дополнительного одноразового использования.
18.50. Трокары и сопутствующие изделия
| 282770 | 19. Эндоскопические медицинские изделия | Троакар эндоскопический, одноразового использования восстановленный | Стерильное изделие для формирования отверстия, через которое вводится эндоскоп и сопутствующие инструменты во время минимально инвазивной операции, особенно при абдоминальных, гинекологических, урологических и торакальных процедурах. Изделие, как правило, разработано как интегрированный комплекс, с рукояткой или без нее. Изделие имеет самоуплотняющийся порт для минимизации утечки газа во время введения/удаления инструмента и запорный клапан для нагнетания газа. Это изделие одноразового использования, которое было применено для пациента и было подвергнуто дополнительной промышленной обработке с целью дополнительного одноразового использования.
19.15. Прочие эндоскопические медицинские изделия
| 282780 | 12. Радиологические медицинские изделия | Консоль оператора для системы радионуклидной дистанционной терапии | Компонент системы радионуклидной дистанционной терапии (известной как аппарат для терапии радиоактивным кобальтом), служащий главной панелью управления. Консоль обычно включает в себя аппаратно-программное обеспечение для размещения, обработки, анализа, хранения и поиска изображений. Она может подключаться к конфигурации системы архивации и передачи изображений или локальной компьютерной сети, рентгенологической информационной системе или информационной системе больницы. Она отличается от рабочей станции только тем, что содержит основные элементы прямого управления работой системы лучевой терапии.
12.09. Системы радиологические терапевтические и сопутствующие изделия
12.09.05. Системы удаленной радионуклидной терапии сопутствующие изделия
| 282790 | 18. Хирургические инструменты/системы и сопутствующие медицинские изделия | Расширитель для создания эндоскопического доступа, многоразового использования | Изделие, используемое для расширения просвета или канала для облегчения процесса введения эндоскопических инструментов через слой кожи (чрескожно) или через естественное отверстие (например, уретру). Это может быть гибкий или жесткий стержень/трубка с зауженным дистальным кончиком. Это изделие для многоразового использования.
18.37. Расширители и сопутствующие изделия
| 282790 | 19. Эндоскопические медицинские изделия | Расширитель для создания эндоскопического доступа, многоразового использования | Изделие, используемое для расширения просвета или канала для облегчения процесса введения эндоскопических инструментов через слой кожи (чрескожно) или через естественное отверстие (например, уретру). Это может быть гибкий или жесткий стержень/трубка с зауженным дистальным кончиком. Это изделие для многоразового использования.
19.15. Прочие эндоскопические медицинские изделия
| 282800 | 18. Хирургические инструменты/системы и сопутствующие медицинские изделия | Генератор для эндоскопической системы диатермической электрохирургии | Электросетевой прибор переменного тока в составе эндотерапевтической ситемы электрохирургической диатермии, генерирующий высокочастотный электрический ток радиоволнового (РВ) диапазона частот, пропускаемый между двумя электродами, в результате чего в тканях образуется тепло, необходимое для их рассечения и коагуляции. К эндоскопическому токопроводящему устройству - наконечнику/электроду ток подводится через специальный провод, а подача энергии регулируется ручным или педальным выключателем.
18.45. Системы электрохирургические диатермические и сопутствующие изделия
| 282800 | 19. Эндоскопические медицинские изделия | Генератор для эндоскопической системы диатермической электрохирургии | Электросетевой прибор переменного тока в составе эндотерапевтической ситемы электрохирургической диатермии, генерирующий высокочастотный электрический ток радиоволнового (РВ) диапазона частот, пропускаемый между двумя электродами, в результате чего в тканях образуется тепло, необходимое для их рассечения и коагуляции. К эндоскопическому токопроводящему устройству - наконечнику/электроду ток подводится через специальный провод, а подача энергии регулируется ручным или педальным выключателем.
19.15. Прочие эндоскопические медицинские изделия
| 282820 | 19. Эндоскопические медицинские изделия | Щипцы для захвата тампонов к гибким эндоскопам | Гибкое ручное изделие, предназначенное для использования в сочетании с совместимым эндоскопом (например, гастроскопом) для переноса абсорбирующего тампона из сложенной марли или хлопка к месту вмешательства. Обычно состоит из гибкой металлической катушки или пластиковой трубки, дистальный конец которой снабжен парой захватывающих зажимов в форме ножниц, которые управляются при помощи ручки управления на проксимальном конце инструмента. Вводится в полость тела через рабочий канал эндоскопа. Этоизделие многоразового использования.
19.15. Прочие эндоскопические медицинские изделия
| 282830 | 16. Урологические медицинские изделия | Сфинктеротом билиарный эндоскопический электрохирургический | Стерильный монополярный электрический проводник (электрод) разработан для применения через рабочий канал эндоскопа для высокочастотной электрохирургии с целью увеличения размера отверстия общего желчного протока/протока поджелудочной железы в двенадцатиперстную кишку (фатеров сосочек и сфинктер Одди). Изделие состоит из рукоятки для управления, внешней трубки и электрохирургической режущей проволоки и используется вместе с пластиной, накладываемой на внешнюю поверхность тела пацента (возвратный электрод). Изделие может применяться при удалении камней из общего желчного протока, лечении папиллярного стеноза и проведении эндоскопии (установка стента, взятие образца ткани и дилатация стриктуры). Это изделие одноразового использования.
16.14. Прочие урологические медицинские изделия
| 282830 | 18. Хирургические инструменты/системы и сопутствующие медицинские изделия | Сфинктеротом билиарный эндоскопический электрохирургический | Стерильный монополярный электрический проводник (электрод) разработан для применения через рабочий канал эндоскопа для высокочастотной электрохирургии с целью увеличения размера отверстия общего желчного протока/протока поджелудочной железы в двенадцатиперстную кишку (фатеров сосочек и сфинктер Одди). Изделие состоит из рукоятки для управления, внешней трубки и электрохирургической режущей проволоки и используется вместе с пластиной, накладываемой на внешнюю поверхность тела пацента (возвратный электрод). Изделие может применяться при удалении камней из общего желчного протока, лечении папиллярного стеноза и проведении эндоскопии (установка стента, взятие образца ткани и дилатация стриктуры). Это изделие одноразового использования.
18.45. Системы электрохирургические диатермические и сопутствующие изделия
| 282830 | 19. Эндоскопические медицинские изделия | Сфинктеротом билиарный эндоскопический электрохирургический | Стерильный монополярный электрический проводник (электрод) разработан для применения через рабочий канал эндоскопа для высокочастотной электрохирургии с целью увеличения размера отверстия общего желчного протока/протока поджелудочной железы в двенадцатиперстную кишку (фатеров сосочек и сфинктер Одди). Изделие состоит из рукоятки для управления, внешней трубки и электрохирургической режущей проволоки и используется вместе с пластиной, накладываемой на внешнюю поверхность тела пацента (возвратный электрод). Изделие может применяться при удалении камней из общего желчного протока, лечении папиллярного стеноза и проведении эндоскопии (установка стента, взятие образца ткани и дилатация стриктуры). Это изделие одноразового использования.
19.13. Электроды диатермических электрохирургических эндотерапевтических систем
| 282830 | 3. Гастроэнтерологические медицинские изделия | Сфинктеротом билиарный эндоскопический электрохирургический | Стерильный монополярный электрический проводник (электрод) разработан для применения через рабочий канал эндоскопа для высокочастотной электрохирургии с целью увеличения размера отверстия общего желчного протока/протока поджелудочной железы в двенадцатиперстную кишку (фатеров сосочек и сфинктер Одди). Изделие состоит из рукоятки для управления, внешней трубки и электрохирургической режущей проволоки и используется вместе с пластиной, накладываемой на внешнюю поверхность тела пацента (возвратный электрод). Изделие может применяться при удалении камней из общего желчного протока, лечении папиллярного стеноза и проведении эндоскопии (установка стента, взятие образца ткани и дилатация стриктуры). Это изделие одноразового использования.
3.16. Прочие гастроэнтерологические медицинские изделия
| 282850 | 19. Эндоскопические медицинские изделия | Устройство измерительное для эндоскопии, для видимых объектов, многоразового использования | Специальное изделие, используемое вместе с эндоскопом по прямому назначению для измерения размера объекта, видимого в процессе эндоскопии. Состоит из гибкой металлической спирали или пластиковой трубки, дистальный конец которой градуирован. Как правило, используется во время обследований в гастроэнтерологии и урологии. Это изделие, пригодное для многоразового использования.
19.15. Прочие эндоскопические медицинские изделия
| 282870 | 12. Радиологические медицинские изделия | Кресло для пациента для системы радионуклидной дистанционной терапии | Стул или табурет, являющийся компонентом системы радионуклидной дистанционной терапии и разработанный для поддержания и позиционирования пациента во время проведения лечения с использованием системы радионуклидной дистанционной терапии.
12.04. Кресла пациентов для радиологической диагностики/терапии
| 282870 | 12. Радиологические медицинские изделия | Кресло для пациента для системы радионуклидной дистанционной терапии | Стул или табурет, являющийся компонентом системы радионуклидной дистанционной терапии и разработанный для поддержания и позиционирования пациента во время проведения лечения с использованием системы радионуклидной дистанционной терапии.
12.09. Системы радиологические терапевтические и сопутствующие изделия
12.09.05. Системы удаленной радионуклидной терапии сопутствующие изделия
| 282880 | 18. Хирургические инструменты/системы и сопутствующие медицинские изделия | Держатель/электрод эндоскопический электрохирургический, биполярный, многоразового использования | Электрохирургический прибор, который состоит из держателя (с элементами управления) и биполярного электрода, предназначенный для доставки электрохирургического тока от системного генератора непосредственно на ткани для их разрезания/коагуляции/абляции во время эндоскопической (в том числе лапароскопической, артроскопической) хирургической операции. Включает длинный тонкий электрод, присоединенный к держателю; может иметься просвет для аспирации/ирригации; доступны изделия различных форм (например, щипцы, жесткий зонд с элементами управления). Это изделие для многоразового использования.
18.45. Системы электрохирургические диатермические и сопутствующие изделия
| 282880 | 19. Эндоскопические медицинские изделия | Держатель/электрод эндоскопический электрохирургический, биполярный, многоразового использования | Электрохирургический прибор, который состоит из держателя (с элементами управления) и биполярного электрода, предназначенный для доставки электрохирургического тока от системного генератора непосредственно на ткани для их разрезания/коагуляции/абляции во время эндоскопической (в том числе лапароскопической, артроскопической) хирургической операции. Включает длинный тонкий электрод, присоединенный к держателю; может иметься просвет для аспирации/ирригации; доступны изделия различных форм (например, щипцы, жесткий зонд с элементами управления). Это изделие для многоразового использования.
19.15. Прочие эндоскопические медицинские изделия
| 282890 | 19. Эндоскопические медицинские изделия | Игла эндоскопическая, общего назначения, многоразового использования | Гибкое острое полое трубчатое изделие со скошенным краем, предназначенное для введения вручную через совместимый эндоскоп для выполнения различных операций (например, инъекций, аспирации, ирригации, пункции) во время эндоскопии. Изделие изготавливается соответствующей формы, из подходящих материалов, по определенному шаблону и с другими характеристиками (например, высококонтрастными наконечниками) для функционирования через рабочий канал эндоскопа. Это изделие для многоразового использования.
19.02. Иглы эндотерапевтические
| 282890 | 6. Медицинские изделия для манипуляций/восстановления тканей/органов человека | Игла эндоскопическая, общего назначения, многоразового использования | Гибкое острое полое трубчатое изделие со скошенным краем, предназначенное для введения вручную через совместимый эндоскоп для выполнения различных операций (например, инъекций, аспирации, ирригации, пункции) во время эндоскопии. Изделие изготавливается соответствующей формы, из подходящих материалов, по определенному шаблону и с другими характеристиками (например, высококонтрастными наконечниками) для функционирования через рабочий канал эндоскопа. Это изделие для многоразового использования.
6.02. Изделия для сбора/обработки/транспортирования биологических жидкостей/тканей
| 282900 | 18. Хирургические инструменты/системы и сопутствующие медицинские изделия | Троакар эндоскопический, многоразового использования | Жёсткое эндоскопическое изделие с остриём призматической или конической формы для прокола покровных тканей с целью открытия доступа к внутренним полостям/органам для проведения эндоскопического вмешательства. Входит в комплект жёсткого эндоскопа. Различных типоразмеров, имеет сменные наконечники, используется с подходящими рукавами. Для многократного использования.
18.50. Трокары и сопутствующие изделия
| 282900 | 19. Эндоскопические медицинские изделия | Троакар эндоскопический, многоразового использования | Жёсткое эндоскопическое изделие с остриём призматической или конической формы для прокола покровных тканей с целью открытия доступа к внутренним полостям/органам для проведения эндоскопического вмешательства. Входит в комплект жёсткого эндоскопа. Различных типоразмеров, имеет сменные наконечники, используется с подходящими рукавами. Для многократного использования.
19.15. Прочие эндоскопические медицинские изделия
| 282910 | 12. Радиологические медицинские изделия | Прикладное программное обеспечение для системы радионуклидной дистанционной терапии | Отдельная компьютерная программа или группа программ, подпрограмм или алгоритмов, которые создают специальные дополнительные возможности для отображения, обработки и/или анализа данных с использованием компьютера для конфигурации системы радионуклидной дистанционной терапии. Базовый блок прикладных программ и подпрограмм входит в состав таких управляемых компьютером терапевтических систем и может быть обновлен для коррекции ошибок программирования или для расширения возможностей системы. Некоторые прикладные программы или пакеты программ должны быть объединены со специальными конфигурациями для программно-аппаратных средств в рамках работы по назначению. Пакеты прикладных программ обычно обозначают фирменным наименованием, номером версии или обновления.
12.09. Системы радиологические терапевтические и сопутствующие изделия
12.09.05. Системы удаленной радионуклидной терапии сопутствующие изделия
| 282920 | 12. Радиологические медицинские изделия | Стол для пациента системы радионуклидной дистанционной терапии, без электропитания | Устройство, являющееся компонентом системы радионуклидной дистанционной терапии (известное как аппарат для терапии радиоактивным кобальтом), специально предназначенное для поддержки и позиционирования пациента во время терапевтических процедур с использованием системы радионуклидной дистанционной терапии (например, с использованием Со-60). Стол имеет неподвижную деку или механически перемещаемую, например, с пневматическим управлением, магнитными замками, ручками и рычажными механизмами. Может быть стационарным или мобильным, чаще является встроенным в систему радионуклидной дистанционной терапии или конфигурацию гентри.
12.01. Гентри и сопутствующие изделия
| 282920 | 12. Радиологические медицинские изделия | Стол для пациента системы радионуклидной дистанционной терапии, без электропитания | Устройство, являющееся компонентом системы радионуклидной дистанционной терапии (известное как аппарат для терапии радиоактивным кобальтом), специально предназначенное для поддержки и позиционирования пациента во время терапевтических процедур с использованием системы радионуклидной дистанционной терапии (например, с использованием Со-60). Стол имеет неподвижную деку или механически перемещаемую, например, с пневматическим управлением, магнитными замками, ручками и рычажными механизмами. Может быть стационарным или мобильным, чаще является встроенным в систему радионуклидной дистанционной терапии или конфигурацию гентри.
12.09. Системы радиологические терапевтические и сопутствующие изделия
12.09.05. Системы удаленной радионуклидной терапии сопутствующие изделия
| 282920 | 12. Радиологические медицинские изделия | Стол для пациента системы радионуклидной дистанционной терапии, без электропитания | Устройство, являющееся компонентом системы радионуклидной дистанционной терапии (известное как аппарат для терапии радиоактивным кобальтом), специально предназначенное для поддержки и позиционирования пациента во время терапевтических процедур с использованием системы радионуклидной дистанционной терапии (например, с использованием Со-60). Стол имеет неподвижную деку или механически перемещаемую, например, с пневматическим управлением, магнитными замками, ручками и рычажными механизмами. Может быть стационарным или мобильным, чаще является встроенным в систему радионуклидной дистанционной терапии или конфигурацию гентри.
12.11. Столы радиологические
| 282930 | 10. Ортопедические медицинские изделия | Система шин для верхней конечности, из термопластика | Комплект нестерильных изделий, предназначенных для создания термоформуемой шины для накладывания на верхнюю конечность пациента, которому требуется поддержка или иммобилизация (например, для лечения переломов, травм, растяжений). Как правило, состоит из низкотемпературного термопластика и текстильного материала (например, хлопка), имеющего форму верхней конечности, в который вводят термопластик; получившуюся комбинацию нагревают на водяной бане и формуют изделие в соответствии с формой руки пациента. Доступны изделия различных размеров, которые могут использоваться в различных клинических областях. Это изделие для одного пациента, которое можно повторно использовать (один раз) на протяжении короткого времени, после чего его необходимо утилизировать.
10.13. Ортезы ортопедические
| 282930 | 10. Ортопедические медицинские изделия | Система шин для верхней конечности, из термопластика | Комплект нестерильных изделий, предназначенных для создания термоформуемой шины для накладывания на верхнюю конечность пациента, которому требуется поддержка или иммобилизация (например, для лечения переломов, травм, растяжений). Как правило, состоит из низкотемпературного термопластика и текстильного материала (например, хлопка), имеющего форму верхней конечности, в который вводят термопластик; получившуюся комбинацию нагревают на водяной бане и формуют изделие в соответствии с формой руки пациента. Доступны изделия различных размеров, которые могут использоваться в различных клинических областях. Это изделие для одного пациента, которое можно повторно использовать (один раз) на протяжении короткого времени, после чего его необходимо утилизировать.
10.20. Фиксирующие системы ортопедические
| 282930 | 13. Реабилитационные и адаптированные для инвалидов медицинские изделия | Система шин для верхней конечности, из термопластика | Комплект нестерильных изделий, предназначенных для создания термоформуемой шины для накладывания на верхнюю конечность пациента, которому требуется поддержка или иммобилизация (например, для лечения переломов, травм, растяжений). Как правило, состоит из низкотемпературного термопластика и текстильного материала (например, хлопка), имеющего форму верхней конечности, в который вводят термопластик; получившуюся комбинацию нагревают на водяной бане и формуют изделие в соответствии с формой руки пациента. Доступны изделия различных размеров, которые могут использоваться в различных клинических областях. Это изделие для одного пациента, которое можно повторно использовать (один раз) на протяжении короткого времени, после чего его необходимо утилизировать.
13.04. Протезы/ортезы внешние
| 282930 | 17. Физиотерапевтические медицинские изделия | Система шин для верхней конечности, из термопластика | Комплект нестерильных изделий, предназначенных для создания термоформуемой шины для накладывания на верхнюю конечность пациента, которому требуется поддержка или иммобилизация (например, для лечения переломов, травм, растяжений). Как правило, состоит из низкотемпературного термопластика и текстильного материала (например, хлопка), имеющего форму верхней конечности, в который вводят термопластик; получившуюся комбинацию нагревают на водяной бане и формуют изделие в соответствии с формой руки пациента. Доступны изделия различных размеров, которые могут использоваться в различных клинических областях. Это изделие для одного пациента, которое можно повторно использовать (один раз) на протяжении короткого времени, после чего его необходимо утилизировать.
17.07. Прочие физиотерапевтические медицинские изделия
| 282950 | 18. Хирургические инструменты/системы и сопутствующие медицинские изделия | Система диатермической электрохирургии эндоскопическая | Комплект устройств в сборе, использующий энергию токов высокочастотного диапазона радиоволн для прямого (термодинамического) разогрева клеток мягких тканей в целях иссечения и коагуляции ткани при эндоскопической хирургии. Сопротивление тканей электрическому току создает тепло при прохождении тока заданной частоты между электродами внутри тела. Система обычно состоит из энергогенератора с монитором, одноразового/многоразового держателя с электродами для подвода энергии к месту операции, соединительных кабелей и педального выключателя-регулятора мощности подводимой энергии.
18.45. Системы электрохирургические диатермические и сопутствующие изделия
| 282950 | 19. Эндоскопические медицинские изделия | Система диатермической электрохирургии эндоскопическая | Комплект устройств в сборе, использующий энергию токов высокочастотного диапазона радиоволн для прямого (термодинамического) разогрева клеток мягких тканей в целях иссечения и коагуляции ткани при эндоскопической хирургии. Сопротивление тканей электрическому току создает тепло при прохождении тока заданной частоты между электродами внутри тела. Система обычно состоит из энергогенератора с монитором, одноразового/многоразового держателя с электродами для подвода энергии к месту операции, соединительных кабелей и педального выключателя-регулятора мощности подводимой энергии.
19.15. Прочие эндоскопические медицинские изделия
| 282960 | 18. Хирургические инструменты/системы и сопутствующие медицинские изделия | Петля для лигирования эндоскопическая | Изделие, используемое для пережатия выступающей ткани, например, варикозно расширенного сосуда или полипа, с целью предотвращения или контроля кровотечения вследствие, например, полипэктомии и, таким образом, создания гемостаза или некроза во время проведения эндоскопической процедуры. Используется вместе со специально предназначенным для этих целей эндоскопическим лигатором. Это изделие для одноразового использования.
18.22. Лигаторы и сопутствующие изделия
| 282970 | 19. Эндоскопические медицинские изделия | Игла эндоскопическая, общего назначения, одноразового использования | Гибкое стерильное острое полое трубчатое изделие со скошенным краем, предназначенное для введения вручную через совместимый эндоскоп для выполнения различных операций (например, инъекций, аспирации, ирригации, пункции) во время эндоскопии. Изделие изготавливается соответствующей формы, из подходящих материалов, по определенному шаблону и с другими характеристиками (например, высококонтрастными наконечниками) для функционирования через рабочий канал эндоскопа. Это изделие для одноразового использования.
19.02. Иглы эндотерапевтические
| 282970 | 6. Медицинские изделия для манипуляций/восстановления тканей/органов человека | Игла эндоскопическая, общего назначения, одноразового использования | Гибкое стерильное острое полое трубчатое изделие со скошенным краем, предназначенное для введения вручную через совместимый эндоскоп для выполнения различных операций (например, инъекций, аспирации, ирригации, пункции) во время эндоскопии. Изделие изготавливается соответствующей формы, из подходящих материалов, по определенному шаблону и с другими характеристиками (например, высококонтрастными наконечниками) для функционирования через рабочий канал эндоскопа. Это изделие для одноразового использования.
6.02. Изделия для сбора/обработки/транспортирования биологических жидкостей/тканей
| 282980 | 18. Хирургические инструменты/системы и сопутствующие медицинские изделия | Троакар эндоскопический, одноразового использования | Стерильное изделие для формирования отверстия, через которое вводится эндоскоп и сопутствующие инструменты во время минимально инвазивной операции, особенно при абдоминальных, гинекологических, урологических и торакальных процедурах. Изделие, как правило, разработано как интегрированный комплекс, с рукояткой или без нее. Изделие имеет самоуплотняющийся порт для минимизации утечки газа во время введения/удаления инструмента и запорный клапан для нагнетания газа. Некоторые модификации могут иметь прозрачную оптическую насадку, обеспечивающую видимость отдельных слоев ткани во время введения. Это изделие одноразового использования.
18.50. Трокары и сопутствующие изделия
| 282980 | 19. Эндоскопические медицинские изделия | Троакар эндоскопический, одноразового использования | Стерильное изделие для формирования отверстия, через которое вводится эндоскоп и сопутствующие инструменты во время минимально инвазивной операции, особенно при абдоминальных, гинекологических, урологических и торакальных процедурах. Изделие, как правило, разработано как интегрированный комплекс, с рукояткой или без нее. Изделие имеет самоуплотняющийся порт для минимизации утечки газа во время введения/удаления инструмента и запорный клапан для нагнетания газа. Некоторые модификации могут иметь прозрачную оптическую насадку, обеспечивающую видимость отдельных слоев ткани во время введения. Это изделие одноразового использования.
19.15. Прочие эндоскопические медицинские изделия
| 282990 | 12. Радиологические медицинские изделия | Источник излучения радионуклидный для системы радионуклидной дистанционной терапии | Изделие, как правило, представляющее собой вырабатываемый реактором радиоактивный изотоп, используемый в качестве источника радиации в системе радионуклидной дистанционной терапии, разработанной для доставки внешних пучков терапевтического издучения к подвергающимся лечению анатомическим структурам. Радионуклидные источники, являющиеся компонентом системы дистанционной терапии, как правило, представлены в форме инкапсулированного (запечатанного) источника. Чаще всего в качестве источников в радионуклидной дистанционной терапии используются радиоизотопы кобальт-60 (Co-60) и цезий-137 (Cs-137).
12.09. Системы радиологические терапевтические и сопутствующие изделия
12.09.05. Системы удаленной радионуклидной терапии сопутствующие изделия
| 283000 | 12. Радиологические медицинские изделия | Стол для пациента системы радионуклидной дистанционной терапии, с электропитанием | Устройство, являющееся компонентом системы радионуклидной дистанционной терапии (известное как аппарат для терапии радиоактивным кобальтом), специально предназначенное для поддержки и позиционирования пациента во время терапевтических процедур с использованием системы радионуклидной дистанционной терапии (например, с использованием Со-60). Оно представляет собой электроприводной/программируемый стол, имеющий электронные элементы управления и/или программное управление для регулировки высоты и положения деки. Может быть стационарным, или мобильным, или встроенным в систему радионуклидной дистанционной терапии или конфигурацию гентри.
12.01. Гентри и сопутствующие изделия
| 283000 | 12. Радиологические медицинские изделия | Стол для пациента системы радионуклидной дистанционной терапии, с электропитанием | Устройство, являющееся компонентом системы радионуклидной дистанционной терапии (известное как аппарат для терапии радиоактивным кобальтом), специально предназначенное для поддержки и позиционирования пациента во время терапевтических процедур с использованием системы радионуклидной дистанционной терапии (например, с использованием Со-60). Оно представляет собой электроприводной/программируемый стол, имеющий электронные элементы управления и/или программное управление для регулировки высоты и положения деки. Может быть стационарным, или мобильным, или встроенным в систему радионуклидной дистанционной терапии или конфигурацию гентри.
12.09. Системы радиологические терапевтические и сопутствующие изделия
12.09.05. Системы удаленной радионуклидной терапии сопутствующие изделия
| 283000 | 12. Радиологические медицинские изделия | Стол для пациента системы радионуклидной дистанционной терапии, с электропитанием | Устройство, являющееся компонентом системы радионуклидной дистанционной терапии (известное как аппарат для терапии радиоактивным кобальтом), специально предназначенное для поддержки и позиционирования пациента во время терапевтических процедур с использованием системы радионуклидной дистанционной терапии (например, с использованием Со-60). Оно представляет собой электроприводной/программируемый стол, имеющий электронные элементы управления и/или программное управление для регулировки высоты и положения деки. Может быть стационарным, или мобильным, или встроенным в систему радионуклидной дистанционной терапии или конфигурацию гентри.
12.11. Столы радиологические
| 283010 | 18. Хирургические инструменты/системы и сопутствующие медицинские изделия | Держатель/электрод эндоскопический электрохирургический, монополярный, многоразового использования | Электрохирургический прибор, который состоит из монополярного электрода, предназначенного для доставки электрохирургического тока от системного генератора непосредственно на ткани для их разрезания/коагуляции/абляции во время эндоскопической (в том числе лапароскопической, артроскопической) хирургической операции; также может использоваться в открытых хирургических операциях. Включает длинный тонкий электрод, присоединенный к держателю; может иметься просвет для аспирации/ирригации; доступны изделия различных форм (например, щипцы, жесткий зонд с элементами управления). Это изделие для одноразового использования.
18.45. Системы электрохирургические диатермические и сопутствующие изделия
| 283010 | 19. Эндоскопические медицинские изделия | Держатель/электрод эндоскопический электрохирургический, монополярный, многоразового использования | Электрохирургический прибор, который состоит из монополярного электрода, предназначенного для доставки электрохирургического тока от системного генератора непосредственно на ткани для их разрезания/коагуляции/абляции во время эндоскопической (в том числе лапароскопической, артроскопической) хирургической операции; также может использоваться в открытых хирургических операциях. Включает длинный тонкий электрод, присоединенный к держателю; может иметься просвет для аспирации/ирригации; доступны изделия различных форм (например, щипцы, жесткий зонд с элементами управления). Это изделие для одноразового использования.
19.15. Прочие эндоскопические медицинские изделия
| 283020 | 18. Хирургические инструменты/системы и сопутствующие медицинские изделия | Электрод для эндоскопической системы диатермической электрохирургии, многоразового использования | Активный проводник, используемый для испарения, удаления, коагуляции и/или резекции мягких тканей/структур обычно во время хирургических процедур гинекологической или урологической эндотерапии. Это длинное тонкое устройство, которое вводится через рабочий канал совместимого эндоскопа (например, резектоскоп, цистоскоп или гистероскоп) и соединяется с радиочастотным (РЧ) генератором, который вырабатывает энергию, передаваемую на дистальный конец устройства. Может иметь широкий диапазон конфигураций и размеров. Это повторно используемое изделие.
18.45. Системы электрохирургические диатермические и сопутствующие изделия
| 283020 | 19. Эндоскопические медицинские изделия | Электрод для эндоскопической системы диатермической электрохирургии, многоразового использования | Активный проводник, используемый для испарения, удаления, коагуляции и/или резекции мягких тканей/структур обычно во время хирургических процедур гинекологической или урологической эндотерапии. Это длинное тонкое устройство, которое вводится через рабочий канал совместимого эндоскопа (например, резектоскоп, цистоскоп или гистероскоп) и соединяется с радиочастотным (РЧ) генератором, который вырабатывает энергию, передаваемую на дистальный конец устройства. Может иметь широкий диапазон конфигураций и размеров. Это повторно используемое изделие.
19.10. Резектоскопы и сопутствующие изделия
| 283020 | 19. Эндоскопические медицинские изделия | Электрод для эндоскопической системы диатермической электрохирургии, многоразового использования | Активный проводник, используемый для испарения, удаления, коагуляции и/или резекции мягких тканей/структур обычно во время хирургических процедур гинекологической или урологической эндотерапии. Это длинное тонкое устройство, которое вводится через рабочий канал совместимого эндоскопа (например, резектоскоп, цистоскоп или гистероскоп) и соединяется с радиочастотным (РЧ) генератором, который вырабатывает энергию, передаваемую на дистальный конец устройства. Может иметь широкий диапазон конфигураций и размеров. Это повторно используемое изделие.
19.13. Электроды диатермических электрохирургических эндотерапевтических систем
| 283030 | 16. Урологические медицинские изделия | Трубка эндоскопическая внешняя, многоразового использования | Трубчатое изделие, предназначенное для использования вместе с совместимым гибким эндоскопом для способствования его введению и защиты прохода для нескольких эндоскопических интубаций во время диагностических и терапевтических эндоскопических процедур (например, при эндоскопии верхнего и/или нижнего отделов желудочно-кишечного тракта (ЖКТ)). Это неуправляемая, как правило, однопросветная трубка из пластика; некоторые модели могут "формоваться" до желаемой конфигурации или формы для использования при повторяемом продвижении и извлечении эндоскопа (например, для удаления множественных полипов и/или инородных тел). Это изделие, пригодное для многоразового использования.
16.14. Прочие урологические медицинские изделия
| 283030 | 19. Эндоскопические медицинские изделия | Трубка эндоскопическая внешняя, многоразового использования | Трубчатое изделие, предназначенное для использования вместе с совместимым гибким эндоскопом для способствования его введению и защиты прохода для нескольких эндоскопических интубаций во время диагностических и терапевтических эндоскопических процедур (например, при эндоскопии верхнего и/или нижнего отделов желудочно-кишечного тракта (ЖКТ)). Это неуправляемая, как правило, однопросветная трубка из пластика; некоторые модели могут "формоваться" до желаемой конфигурации или формы для использования при повторяемом продвижении и извлечении эндоскопа (например, для удаления множественных полипов и/или инородных тел). Это изделие, пригодное для многоразового использования.
19.15. Прочие эндоскопические медицинские изделия
| 283030 | 3. Гастроэнтерологические медицинские изделия | Трубка эндоскопическая внешняя, многоразового использования | Трубчатое изделие, предназначенное для использования вместе с совместимым гибким эндоскопом для способствования его введению и защиты прохода для нескольких эндоскопических интубаций во время диагностических и терапевтических эндоскопических процедур (например, при эндоскопии верхнего и/или нижнего отделов желудочно-кишечного тракта (ЖКТ)). Это неуправляемая, как правило, однопросветная трубка из пластика; некоторые модели могут "формоваться" до желаемой конфигурации или формы для использования при повторяемом продвижении и извлечении эндоскопа (например, для удаления множественных полипов и/или инородных тел). Это изделие, пригодное для многоразового использования.
3.05. Катетеры гастроэнтерологические и сопутствующие изделия
| 283040 | 10. Ортопедические медицинские изделия | Система формовки шины для нижней конечности из термопластика | Комплект нестерильных изделий, предназначенных для создания термоформуемой шины для накладывания на нижнюю конечность пациента, которому требуется поддержка или иммобилизация (например, для лечения переломов, травм, растяжений). Как правило, состоит из низкотемпературного термопластика и текстильного материала (например, хлопка), имеющего форму нижней нечности, в который вводят термопластик; получившуюся комбинацию нагревают в водяной бане и формуют изделие в соответствии с формой ноги пациента. Доступны изделия различных размеров, которые могут использоваться в различных клинических дисциплинах. Это изделие для одного пациента, которое можно повторно использовать (один раз) на протяжении короткого времени, после чего его необходимо утилизировать.
10.13. Ортезы ортопедические
| 283040 | 10. Ортопедические медицинские изделия | Система формовки шины для нижней конечности из термопластика | Комплект нестерильных изделий, предназначенных для создания термоформуемой шины для накладывания на нижнюю конечность пациента, которому требуется поддержка или иммобилизация (например, для лечения переломов, травм, растяжений). Как правило, состоит из низкотемпературного термопластика и текстильного материала (например, хлопка), имеющего форму нижней нечности, в который вводят термопластик; получившуюся комбинацию нагревают в водяной бане и формуют изделие в соответствии с формой ноги пациента. Доступны изделия различных размеров, которые могут использоваться в различных клинических дисциплинах. Это изделие для одного пациента, которое можно повторно использовать (один раз) на протяжении короткого времени, после чего его необходимо утилизировать.
10.20. Фиксирующие системы ортопедические
| 283040 | 13. Реабилитационные и адаптированные для инвалидов медицинские изделия | Система формовки шины для нижней конечности из термопластика | Комплект нестерильных изделий, предназначенных для создания термоформуемой шины для накладывания на нижнюю конечность пациента, которому требуется поддержка или иммобилизация (например, для лечения переломов, травм, растяжений). Как правило, состоит из низкотемпературного термопластика и текстильного материала (например, хлопка), имеющего форму нижней нечности, в который вводят термопластик; получившуюся комбинацию нагревают в водяной бане и формуют изделие в соответствии с формой ноги пациента. Доступны изделия различных размеров, которые могут использоваться в различных клинических дисциплинах. Это изделие для одного пациента, которое можно повторно использовать (один раз) на протяжении короткого времени, после чего его необходимо утилизировать.
13.04. Протезы/ортезы внешние
| 283040 | 17. Физиотерапевтические медицинские изделия | Система формовки шины для нижней конечности из термопластика | Комплект нестерильных изделий, предназначенных для создания термоформуемой шины для накладывания на нижнюю конечность пациента, которому требуется поддержка или иммобилизация (например, для лечения переломов, травм, растяжений). Как правило, состоит из низкотемпературного термопластика и текстильного материала (например, хлопка), имеющего форму нижней нечности, в который вводят термопластик; получившуюся комбинацию нагревают в водяной бане и формуют изделие в соответствии с формой ноги пациента. Доступны изделия различных размеров, которые могут использоваться в различных клинических дисциплинах. Это изделие для одного пациента, которое можно повторно использовать (один раз) на протяжении короткого времени, после чего его необходимо утилизировать.
17.07. Прочие физиотерапевтические медицинские изделия
| 283050 | 12. Радиологические медицинские изделия | Компьютер для системы радионуклидной дистанционной терапии | Специализированная ЭВМ, персональный компьютер (ПК) или компьютерная платформа с соответствующим программно-аппаратным обеспечением и операционной системой, используемые специально для контроля и управления работой системы дистанционной терапии на основе радиоактивного кобальта или другого радионуклидного источника и связанными с ней функциями обработки, воспроизведения и анализа данных.
12.09. Системы радиологические терапевтические и сопутствующие изделия
12.09.05. Системы удаленной радионуклидной терапии сопутствующие изделия
| 283060 | 12. Радиологические медицинские изделия | Гентри системы радионуклидной дистанционной терапии | Устройство, являющееся неотъемлемым компонентом системы радионуклидной дистанционной терапии. Оно обычно состоит из стационарной стойки или рамы, стабилизированной боковыми опорами, на которой закреплены и размещены коллиматоры, устройства, генерирующие излучение, электродвигатели и связанные с ними электронные устройства. Оно предназначено для использования в лучевой терапии. Некоторые конструкции гентри могут включать в себя электроприводной стол для поддержки и позиционирования пациента во время терапевтической процедуры. Некоторые конструкции могут содержать ряд дополнительных компонентов, например, электродвигатели, держатели, элементы управления движением, С-рамы или противовесы.
12.01. Гентри и сопутствующие изделия
| 283060 | 12. Радиологические медицинские изделия | Гентри системы радионуклидной дистанционной терапии | Устройство, являющееся неотъемлемым компонентом системы радионуклидной дистанционной терапии. Оно обычно состоит из стационарной стойки или рамы, стабилизированной боковыми опорами, на которой закреплены и размещены коллиматоры, устройства, генерирующие излучение, электродвигатели и связанные с ними электронные устройства. Оно предназначено для использования в лучевой терапии. Некоторые конструкции гентри могут включать в себя электроприводной стол для поддержки и позиционирования пациента во время терапевтической процедуры. Некоторые конструкции могут содержать ряд дополнительных компонентов, например, электродвигатели, держатели, элементы управления движением, С-рамы или противовесы.
12.09. Системы радиологические терапевтические и сопутствующие изделия
12.09.01. Ускорители и сопутствующие изделия
| 283060 | 12. Радиологические медицинские изделия | Гентри системы радионуклидной дистанционной терапии | Устройство, являющееся неотъемлемым компонентом системы радионуклидной дистанционной терапии. Оно обычно состоит из стационарной стойки или рамы, стабилизированной боковыми опорами, на которой закреплены и размещены коллиматоры, устройства, генерирующие излучение, электродвигатели и связанные с ними электронные устройства. Оно предназначено для использования в лучевой терапии. Некоторые конструкции гентри могут включать в себя электроприводной стол для поддержки и позиционирования пациента во время терапевтической процедуры. Некоторые конструкции могут содержать ряд дополнительных компонентов, например, электродвигатели, держатели, элементы управления движением, С-рамы или противовесы.
12.09. Системы радиологические терапевтические и сопутствующие изделия
12.09.05. Системы удаленной радионуклидной терапии сопутствующие изделия
| 283070 | 18. Хирургические инструменты/системы и сопутствующие медицинские изделия | Электрод для эндоскопической системы диатермической электрохирургии, одноразового использования | Активный проводник, используемый для испарения, удаления, коагуляции и/или резекции мягких тканей/структур обычно во время хирургических процедур гинекологической или урологической эндотерапии. Это длинное тонкое устройство, которое вводится через рабочий канал совместимого эндоскопа (например, резектоскоп, цистоскоп или гистероскоп) и соединяется с радиочастотным (РЧ) генератором, который вырабатывает энергию, передаваемую на дистальный конец устройства. Может иметь широкий диапазон конфигураций и размеров. Это разовое изделие.
18.45. Системы электрохирургические диатермические и сопутствующие изделия
| 283070 | 19. Эндоскопические медицинские изделия | Электрод для эндоскопической системы диатермической электрохирургии, одноразового использования | Активный проводник, используемый для испарения, удаления, коагуляции и/или резекции мягких тканей/структур обычно во время хирургических процедур гинекологической или урологической эндотерапии. Это длинное тонкое устройство, которое вводится через рабочий канал совместимого эндоскопа (например, резектоскоп, цистоскоп или гистероскоп) и соединяется с радиочастотным (РЧ) генератором, который вырабатывает энергию, передаваемую на дистальный конец устройства. Может иметь широкий диапазон конфигураций и размеров. Это разовое изделие.
19.10. Резектоскопы и сопутствующие изделия
| 283070 | 19. Эндоскопические медицинские изделия | Электрод для эндоскопической системы диатермической электрохирургии, одноразового использования | Активный проводник, используемый для испарения, удаления, коагуляции и/или резекции мягких тканей/структур обычно во время хирургических процедур гинекологической или урологической эндотерапии. Это длинное тонкое устройство, которое вводится через рабочий канал совместимого эндоскопа (например, резектоскоп, цистоскоп или гистероскоп) и соединяется с радиочастотным (РЧ) генератором, который вырабатывает энергию, передаваемую на дистальный конец устройства. Может иметь широкий диапазон конфигураций и размеров. Это разовое изделие.
19.13. Электроды диатермических электрохирургических эндотерапевтических систем
| 283080 | 16. Урологические медицинские изделия | Трубка эндоскопическая внешняя, одноразового использования | Трубчатое изделие, предназначенное для использования вместе с совместимым гибким эндоскопом для способствования его введению и защиты прохода для нескольких эндоскопических интубаций во время диагностических и терапевтических эндоскопических процедур (например, при эндоскопии верхнего и/или нижнего отделов желудочно-кишечного тракта (ЖКТ)). Это неуправляемая, как правило, однопросветная трубка из пластика; некоторые модели могут "формоваться" до желаемой конфигурации или формы для использования при повторяемом продвижении и извлечении эндоскопа (например, для удаления множественных полипов и/или инородных тел). Это изделие для одноразового использования.
16.14. Прочие урологические медицинские изделия
| 283080 | 19. Эндоскопические медицинские изделия | Трубка эндоскопическая внешняя, одноразового использования | Трубчатое изделие, предназначенное для использования вместе с совместимым гибким эндоскопом для способствования его введению и защиты прохода для нескольких эндоскопических интубаций во время диагностических и терапевтических эндоскопических процедур (например, при эндоскопии верхнего и/или нижнего отделов желудочно-кишечного тракта (ЖКТ)). Это неуправляемая, как правило, однопросветная трубка из пластика; некоторые модели могут "формоваться" до желаемой конфигурации или формы для использования при повторяемом продвижении и извлечении эндоскопа (например, для удаления множественных полипов и/или инородных тел). Это изделие для одноразового использования.
19.15. Прочие эндоскопические медицинские изделия
| 283080 | 3. Гастроэнтерологические медицинские изделия | Трубка эндоскопическая внешняя, одноразового использования | Трубчатое изделие, предназначенное для использования вместе с совместимым гибким эндоскопом для способствования его введению и защиты прохода для нескольких эндоскопических интубаций во время диагностических и терапевтических эндоскопических процедур (например, при эндоскопии верхнего и/или нижнего отделов желудочно-кишечного тракта (ЖКТ)). Это неуправляемая, как правило, однопросветная трубка из пластика; некоторые модели могут "формоваться" до желаемой конфигурации или формы для использования при повторяемом продвижении и извлечении эндоскопа (например, для удаления множественных полипов и/или инородных тел). Это изделие для одноразового использования.
3.05. Катетеры гастроэнтерологические и сопутствующие изделия
| 283090 | 12. Радиологические медицинские изделия | Система радионуклидной дистанционной терапии, стандартная | Стационарный комплект устройств на базе компьютера, разработанных для доставки терапевтической дозы излучения к анатомической области от единичного внешнего пучка, созданного радиоизотопным источником, обычно для лечения злокачественных опухолей; не предназначен для лучевой терапии с визуальным контролем. Обычно система состоит из: 1) аппликатора (защищенного корпуса, содержащего единичный радиоактивный источник); 2) вращающегося или фиксированного гентри с аппликатором на одном конце; 3) механизма коллиматора, прикрепленного к гентри, для выравнивания пучка; 4) подвижного стола пациента; 5) консоли оператора с элементами управления. Обычно изделие известно как аппарат для терапии радиоактивным кобальтом.
12.01. Гентри и сопутствующие изделия
| 283090 | 12. Радиологические медицинские изделия | Система радионуклидной дистанционной терапии, стандартная | Стационарный комплект устройств на базе компьютера, разработанных для доставки терапевтической дозы излучения к анатомической области от единичного внешнего пучка, созданного радиоизотопным источником, обычно для лечения злокачественных опухолей; не предназначен для лучевой терапии с визуальным контролем. Обычно система состоит из: 1) аппликатора (защищенного корпуса, содержащего единичный радиоактивный источник); 2) вращающегося или фиксированного гентри с аппликатором на одном конце; 3) механизма коллиматора, прикрепленного к гентри, для выравнивания пучка; 4) подвижного стола пациента; 5) консоли оператора с элементами управления. Обычно изделие известно как аппарат для терапии радиоактивным кобальтом.
12.09. Системы радиологические терапевтические и сопутствующие изделия
12.09.05. Системы удаленной радионуклидной терапии сопутствующие изделия
| 283100 | 18. Хирургические инструменты/системы и сопутствующие медицинские изделия | Держатель/электрод эндоскопический электрохирургический, биполярный, многоразового использования переработанный | Электрохирургический прибор, который состоит из держателя (с элементами управления) и биполярного электрода, предназначенный для доставки электрохирургического тока от системного генератора непосредственно на ткани для их разрезания/коагуляции/абляции во время эндоскопической (в том числе лапароскопической, артроскопической) хирургической операции. Включает длинный тонкий электрод, присоединенный к держателю; может иметься просвет для аспирации/ирригации; доступны изделия различных форм (например, щипцы, жесткий зонд с элементами управления). Это изделие, пригодное для многоразового использования, которое ранее было использовано на пациентах, после чего было подвергнуто дополнительной промышленной обработке для дальнейшего использования на пациентах.
18.45. Системы электрохирургические диатермические и сопутствующие изделия
| 283100 | 19. Эндоскопические медицинские изделия | Держатель/электрод эндоскопический электрохирургический, биполярный, многоразового использования переработанный | Электрохирургический прибор, который состоит из держателя (с элементами управления) и биполярного электрода, предназначенный для доставки электрохирургического тока от системного генератора непосредственно на ткани для их разрезания/коагуляции/абляции во время эндоскопической (в том числе лапароскопической, артроскопической) хирургической операции. Включает длинный тонкий электрод, присоединенный к держателю; может иметься просвет для аспирации/ирригации; доступны изделия различных форм (например, щипцы, жесткий зонд с элементами управления). Это изделие, пригодное для многоразового использования, которое ранее было использовано на пациентах, после чего было подвергнуто дополнительной промышленной обработке для дальнейшего использования на пациентах.
19.15. Прочие эндоскопические медицинские изделия
| 283110 | 18. Хирургические инструменты/системы и сопутствующие медицинские изделия | Электрод для эндоскопической системы диатермической электрохирургии, одноразового использования восстановленный | Активный проводник, используемый для испарения, удаления, коагуляции и/или резекции мягких тканей/структур обычно во время хирургических процедур гинекологической или урологической эндотерапии. Это длинное тонкое устройство, которое вводится через рабочий канал совместимого эндоскопа (например, резектоскоп, цистоскоп или гистероскоп) и соединяется с радиочастотным (РЧ) генератором, который вырабатывает энергию. Оно может иметь широкий диапазон конфигураций и размеров. Это устройство разового применения, которое ранее было использовано на каком-то пациенте, и было подвергнуто дополнительной обработке и изготовлению с целью дополнительного разового применения на каком-то пациенте.
18.45. Системы электрохирургические диатермические и сопутствующие изделия
| 283110 | 19. Эндоскопические медицинские изделия | Электрод для эндоскопической системы диатермической электрохирургии, одноразового использования восстановленный | Активный проводник, используемый для испарения, удаления, коагуляции и/или резекции мягких тканей/структур обычно во время хирургических процедур гинекологической или урологической эндотерапии. Это длинное тонкое устройство, которое вводится через рабочий канал совместимого эндоскопа (например, резектоскоп, цистоскоп или гистероскоп) и соединяется с радиочастотным (РЧ) генератором, который вырабатывает энергию. Оно может иметь широкий диапазон конфигураций и размеров. Это устройство разового применения, которое ранее было использовано на каком-то пациенте, и было подвергнуто дополнительной обработке и изготовлению с целью дополнительного разового применения на каком-то пациенте.
19.10. Резектоскопы и сопутствующие изделия
| 283110 | 19. Эндоскопические медицинские изделия | Электрод для эндоскопической системы диатермической электрохирургии, одноразового использования восстановленный | Активный проводник, используемый для испарения, удаления, коагуляции и/или резекции мягких тканей/структур обычно во время хирургических процедур гинекологической или урологической эндотерапии. Это длинное тонкое устройство, которое вводится через рабочий канал совместимого эндоскопа (например, резектоскоп, цистоскоп или гистероскоп) и соединяется с радиочастотным (РЧ) генератором, который вырабатывает энергию. Оно может иметь широкий диапазон конфигураций и размеров. Это устройство разового применения, которое ранее было использовано на каком-то пациенте, и было подвергнуто дополнительной обработке и изготовлению с целью дополнительного разового применения на каком-то пациенте.
19.13. Электроды диатермических электрохирургических эндотерапевтических систем
| 283120 | 19. Эндоскопические медицинские изделия | Аппарат сшивающий эндоскопический, многоразового использования | Управляемое вручную изделие, предназначенное для использования вместе с совместимым гибким эндоскопом (например, гастроскопом, лапароскопом) для механического сближения краев внутренней раны или разреза при помощи шовного материала, как правило, во время проведения процедуры на желудочно-кишечном тракте. Как правило, аппарат с загруженной в него иглой/шовным материалом прикрепляют к рабочему концу эндоскопа или вводят через его рабочий канал. Изделие также используется для завязывания узелков и обрезания нитей после наложения швов; некоторые модели могут также использоваться для проведения и/или завязывания лигатуры. Это изделие, пригодное для многоразового использования, которое необходимо стерилизовать перед применением.
19.15. Прочие эндоскопические медицинские изделия
| 283120 | 6. Медицинские изделия для манипуляций/восстановления тканей/органов человека | Аппарат сшивающий эндоскопический, многоразового использования | Управляемое вручную изделие, предназначенное для использования вместе с совместимым гибким эндоскопом (например, гастроскопом, лапароскопом) для механического сближения краев внутренней раны или разреза при помощи шовного материала, как правило, во время проведения процедуры на желудочно-кишечном тракте. Как правило, аппарат с загруженной в него иглой/шовным материалом прикрепляют к рабочему концу эндоскопа или вводят через его рабочий канал. Изделие также используется для завязывания узелков и обрезания нитей после наложения швов; некоторые модели могут также использоваться для проведения и/или завязывания лигатуры. Это изделие, пригодное для многоразового использования, которое необходимо стерилизовать перед применением.
6.13. Сшивающие аппараты и сопутствующие изделия
| 283120 | 6. Медицинские изделия для манипуляций/восстановления тканей/органов человека | Аппарат сшивающий эндоскопический, многоразового использования | Управляемое вручную изделие, предназначенное для использования вместе с совместимым гибким эндоскопом (например, гастроскопом, лапароскопом) для механического сближения краев внутренней раны или разреза при помощи шовного материала, как правило, во время проведения процедуры на желудочно-кишечном тракте. Как правило, аппарат с загруженной в него иглой/шовным материалом прикрепляют к рабочему концу эндоскопа или вводят через его рабочий канал. Изделие также используется для завязывания узелков и обрезания нитей после наложения швов; некоторые модели могут также использоваться для проведения и/или завязывания лигатуры. Это изделие, пригодное для многоразового использования, которое необходимо стерилизовать перед применением.
6.16. Шовные материалы и сопутствующие изделия
| 283130 | 12. Радиологические медицинские изделия | Операционная система для компьютера в системе радионуклидной дистанционной терапии | Программное (или программно-аппаратное) обеспечение операционной системы основного или персонального компьютера (ПК), специально разработанное для центрального процессора, встроенного в систему радионуклидной дистанционной терапии с кобальтовым источником или другую конфигурацию системы радионуклидной дистанционной терапии. Сюда относятся программы и алгоритмы, основанные на программном или программно-аппаратном обеспечении и поставляемые производителем компьютера, которые приводят в действие специальный компьютер для решения конкретных задач, а также позволяют операторам, разработчикам приложений и программам пользоваться различными функциями поддержки. Для идентификации различных версий операционных систем обычно используется фирменное наименование и "номер версии".
12.09. Системы радиологические терапевтические и сопутствующие изделия
12.09.05. Системы удаленной радионуклидной терапии сопутствующие изделия
| 283140 | 19. Эндоскопические медицинские изделия | Устройство измерительное для эндоскопии, для легочной стриктуры | Изделие, используемое вместе с определенными эндоскопами (например, жестким или гибким бронхоскопом) для обеспечения атравматического прямого измерения просвета и длины легочной стриктуры для правильного выбора трахеобронхиального стента. Вводится через рабочий канал эндоскопа, через который врач осматривает место при работе с инструментом для проведения необходимых измерений. Состоит из твердой металлической проволоки в пластиковой оболочке, которая оканчивается рукоятками для измерения на дистальном конце. Врач управляет рукоятками при помочи шприцеподобной активационной ручки и встроенного индикатора, указывающего на диаметр просвета. Это изделие для одноразового использования.
19.15. Прочие эндоскопические медицинские изделия
| 283140 | 6. Медицинские изделия для манипуляций/восстановления тканей/органов человека | Устройство измерительное для эндоскопии, для легочной стриктуры | Изделие, используемое вместе с определенными эндоскопами (например, жестким или гибким бронхоскопом) для обеспечения атравматического прямого измерения просвета и длины легочной стриктуры для правильного выбора трахеобронхиального стента. Вводится через рабочий канал эндоскопа, через который врач осматривает место при работе с инструментом для проведения необходимых измерений. Состоит из твердой металлической проволоки в пластиковой оболочке, которая оканчивается рукоятками для измерения на дистальном конце. Врач управляет рукоятками при помочи шприцеподобной активационной ручки и встроенного индикатора, указывающего на диаметр просвета. Это изделие для одноразового использования.
6.17. Прочие медицинские изделия для манипуляций/восстановления тканей/органов человека
| 283150 | 16. Урологические медицинские изделия | Система эндоскопическая для размещения стента | Комплект стерильных изделий, вводимых через совместимый гибкий эндоскоп для имплантации стента, как правило, в проток поджелудочной железы или желчный проток для поддержания их проходимости. Как правило, состоит из катетера для позиционирования, на который загружается стент, направляющего устройства (широко известного как интродьюсер или проволочный направитель), которое используется при изначальном размещении стента, а также катетера-толкателя, который удерживает стент на месте во время извлечения других входящих в комплект изделий. Обычно изготавливается из политетрафторэтилена (тефлона) или полиэтилена. Это изделие для одноразового использования.
16.14. Прочие урологические медицинские изделия
| 283150 | 19. Эндоскопические медицинские изделия | Система эндоскопическая для размещения стента | Комплект стерильных изделий, вводимых через совместимый гибкий эндоскоп для имплантации стента, как правило, в проток поджелудочной железы или желчный проток для поддержания их проходимости. Как правило, состоит из катетера для позиционирования, на который загружается стент, направляющего устройства (широко известного как интродьюсер или проволочный направитель), которое используется при изначальном размещении стента, а также катетера-толкателя, который удерживает стент на месте во время извлечения других входящих в комплект изделий. Обычно изготавливается из политетрафторэтилена (тефлона) или полиэтилена. Это изделие для одноразового использования.
19.15. Прочие эндоскопические медицинские изделия
| 283150 | 3. Гастроэнтерологические медицинские изделия | Система эндоскопическая для размещения стента | Комплект стерильных изделий, вводимых через совместимый гибкий эндоскоп для имплантации стента, как правило, в проток поджелудочной железы или желчный проток для поддержания их проходимости. Как правило, состоит из катетера для позиционирования, на который загружается стент, направляющего устройства (широко известного как интродьюсер или проволочный направитель), которое используется при изначальном размещении стента, а также катетера-толкателя, который удерживает стент на месте во время извлечения других входящих в комплект изделий. Обычно изготавливается из политетрафторэтилена (тефлона) или полиэтилена. Это изделие для одноразового использования.
3.05. Катетеры гастроэнтерологические и сопутствующие изделия
| 283150 | 6. Медицинские изделия для манипуляций/восстановления тканей/органов человека | Система эндоскопическая для размещения стента | Комплект стерильных изделий, вводимых через совместимый гибкий эндоскоп для имплантации стента, как правило, в проток поджелудочной железы или желчный проток для поддержания их проходимости. Как правило, состоит из катетера для позиционирования, на который загружается стент, направляющего устройства (широко известного как интродьюсер или проволочный направитель), которое используется при изначальном размещении стента, а также катетера-толкателя, который удерживает стент на месте во время извлечения других входящих в комплект изделий. Обычно изготавливается из политетрафторэтилена (тефлона) или полиэтилена. Это изделие для одноразового использования.
6.17. Прочие медицинские изделия для манипуляций/восстановления тканей/органов человека
| 283160 | 13. Реабилитационные и адаптированные для инвалидов медицинские изделия | Нагреватель пакетов для тепловой терапии | Работающее от сети (сети переменного тока) изделие, используемое для нагревания содержимого многоразовых пакетов для тепловой терапии до температур, необходимых для проведения тепловой терапии на теле человека. Это изделие, также известное как гидроколлатор, как правило, состоит из контейнера из нержавеющей стали, полок, подносов или ящиков, которые облегчают процесс нагрева и позволяют нагревать сразу несколько пакетов для тепловой терапии, а также нагревательных элементов, которые нагревают пакеты до определенной температуры, так что при необходимости их можно повторно использовать. Изделие, как правило, используется в отделениях экстренной медицинской помощи, отделениях реабилитации и в физиотерапии.
13.05. Средства медицинские персональные адаптированные
| 283160 | 17. Физиотерапевтические медицинские изделия | Нагреватель пакетов для тепловой терапии | Работающее от сети (сети переменного тока) изделие, используемое для нагревания содержимого многоразовых пакетов для тепловой терапии до температур, необходимых для проведения тепловой терапии на теле человека. Это изделие, также известное как гидроколлатор, как правило, состоит из контейнера из нержавеющей стали, полок, подносов или ящиков, которые облегчают процесс нагрева и позволяют нагревать сразу несколько пакетов для тепловой терапии, а также нагревательных элементов, которые нагревают пакеты до определенной температуры, так что при необходимости их можно повторно использовать. Изделие, как правило, используется в отделениях экстренной медицинской помощи, отделениях реабилитации и в физиотерапии.
17.03. Пакеты холодовой/термической терапии и сопутствующие изделия
| 283160 | 6. Медицинские изделия для манипуляций/восстановления тканей/органов человека | Нагреватель пакетов для тепловой терапии | Работающее от сети (сети переменного тока) изделие, используемое для нагревания содержимого многоразовых пакетов для тепловой терапии до температур, необходимых для проведения тепловой терапии на теле человека. Это изделие, также известное как гидроколлатор, как правило, состоит из контейнера из нержавеющей стали, полок, подносов или ящиков, которые облегчают процесс нагрева и позволяют нагревать сразу несколько пакетов для тепловой терапии, а также нагревательных элементов, которые нагревают пакеты до определенной температуры, так что при необходимости их можно повторно использовать. Изделие, как правило, используется в отделениях экстренной медицинской помощи, отделениях реабилитации и в физиотерапии.
6.06. Повязки и сопутствующие изделия
| 283170 | 2. Вспомогательные и общебольничные медицинские изделия | Шапочка для профилактики гипотермии | Покрытие головы, которым пациент пользуется при низкой температуре и/или во время длительной хирургической процедуры для защиты тела от чрезмерной потери тепла. Данное изделие одноразовое.
2.56. Прочие вспомогательные и общебольничные медицинские изделия
| 283180 | 12. Радиологические медицинские изделия | Система топометрическая для радионуклидной дистанционной лучевой терапии | Комплект терапевтических устройств, который управляется с помощью программного обеспечения или механически и предназначен для составления карт профилей частей тела, которые должны быть подвергнуты воздействию со стороны системы радионуклидной дистанционной лучевой терапии. Это может быть ручная система, либо система, основанная на лазерном позиционировании, либо она может работать с использованием поперечных срезов, полученных с помощью компьютерной томографии (КТ). Информация от этой системы часто поступает в программное обеспечение для планирования облучения в лучевой терапии с целью составления плана лечения.
12.09. Системы радиологические терапевтические и сопутствующие изделия
12.09.05. Системы удаленной радионуклидной терапии сопутствующие изделия
| 283190 | 13. Реабилитационные и адаптированные для инвалидов медицинские изделия | Система крепления протеза | Группа устройств, используемых для прикрепления протеза к телу. К ним относятся запирающие штифты, ремни, силиконовые или неопреновые хомуты, клинья, зажимы.
13.04. Протезы/ортезы внешние
| 283200 | 12. Радиологические медицинские изделия | Система контроля задержки дыхания | Совокупность портативных электронных устройств, предназначенных для обеспечения биологической обратной связи с пациентом, которая показывает, когда ему следует задерживать дыхание во время процедуры, если требуется точное определение положения целевых тканей, которое может нарушиться в результате дыхательных движений. Система обычно состоит из базовой станции, нескольких дистанционных (беспроводных) дисплеев, которые обеспечивают обратную связь с пациентом и медицинским персоналом, ремня для контроля дыхания пациента и программного обеспечения. Она применяется во время биопсии под визуальным контролем, радиочастотной абляции, криоабляции, введения маркера, часто используется совместно с радиологическими системами, например, компьютерной топографии (КТ) и/или ультразвуковой визуализации.
12.07. Системы позиционирования пациентов и сопутствующие изделия
| 283200 | 12. Радиологические медицинские изделия | Система контроля задержки дыхания | Совокупность портативных электронных устройств, предназначенных для обеспечения биологической обратной связи с пациентом, которая показывает, когда ему следует задерживать дыхание во время процедуры, если требуется точное определение положения целевых тканей, которое может нарушиться в результате дыхательных движений. Система обычно состоит из базовой станции, нескольких дистанционных (беспроводных) дисплеев, которые обеспечивают обратную связь с пациентом и медицинским персоналом, ремня для контроля дыхания пациента и программного обеспечения. Она применяется во время биопсии под визуальным контролем, радиочастотной абляции, криоабляции, введения маркера, часто используется совместно с радиологическими системами, например, компьютерной топографии (КТ) и/или ультразвуковой визуализации.
12.08. Системы радиологические диагностические и сопутствующие изделия
12.08.04. Системы компьютерной томографии и сопутствующие изделия
| 283200 | 12. Радиологические медицинские изделия | Система контроля задержки дыхания | Совокупность портативных электронных устройств, предназначенных для обеспечения биологической обратной связи с пациентом, которая показывает, когда ему следует задерживать дыхание во время процедуры, если требуется точное определение положения целевых тканей, которое может нарушиться в результате дыхательных движений. Система обычно состоит из базовой станции, нескольких дистанционных (беспроводных) дисплеев, которые обеспечивают обратную связь с пациентом и медицинским персоналом, ремня для контроля дыхания пациента и программного обеспечения. Она применяется во время биопсии под визуальным контролем, радиочастотной абляции, криоабляции, введения маркера, часто используется совместно с радиологическими системами, например, компьютерной топографии (КТ) и/или ультразвуковой визуализации.
12.08. Системы радиологические диагностические и сопутствующие изделия
12.08.06. Системы магнито-резонансной томографии и сопутствующие изделия
| 283200 | 12. Радиологические медицинские изделия | Система контроля задержки дыхания | Совокупность портативных электронных устройств, предназначенных для обеспечения биологической обратной связи с пациентом, которая показывает, когда ему следует задерживать дыхание во время процедуры, если требуется точное определение положения целевых тканей, которое может нарушиться в результате дыхательных движений. Система обычно состоит из базовой станции, нескольких дистанционных (беспроводных) дисплеев, которые обеспечивают обратную связь с пациентом и медицинским персоналом, ремня для контроля дыхания пациента и программного обеспечения. Она применяется во время биопсии под визуальным контролем, радиочастотной абляции, криоабляции, введения маркера, часто используется совместно с радиологическими системами, например, компьютерной топографии (КТ) и/или ультразвуковой визуализации.
12.08. Системы радиологические диагностические и сопутствующие изделия
12.08.07. Системы маммографии и сопутствующие изделия
| 283200 | 12. Радиологические медицинские изделия | Система контроля задержки дыхания | Совокупность портативных электронных устройств, предназначенных для обеспечения биологической обратной связи с пациентом, которая показывает, когда ему следует задерживать дыхание во время процедуры, если требуется точное определение положения целевых тканей, которое может нарушиться в результате дыхательных движений. Система обычно состоит из базовой станции, нескольких дистанционных (беспроводных) дисплеев, которые обеспечивают обратную связь с пациентом и медицинским персоналом, ремня для контроля дыхания пациента и программного обеспечения. Она применяется во время биопсии под визуальным контролем, радиочастотной абляции, криоабляции, введения маркера, часто используется совместно с радиологическими системами, например, компьютерной топографии (КТ) и/или ультразвуковой визуализации.
12.08. Системы радиологические диагностические и сопутствующие изделия
12.08.08. Системы радионуклидные диагностические и сопутствующие изделия
| 283200 | 12. Радиологические медицинские изделия | Система контроля задержки дыхания | Совокупность портативных электронных устройств, предназначенных для обеспечения биологической обратной связи с пациентом, которая показывает, когда ему следует задерживать дыхание во время процедуры, если требуется точное определение положения целевых тканей, которое может нарушиться в результате дыхательных движений. Система обычно состоит из базовой станции, нескольких дистанционных (беспроводных) дисплеев, которые обеспечивают обратную связь с пациентом и медицинским персоналом, ремня для контроля дыхания пациента и программного обеспечения. Она применяется во время биопсии под визуальным контролем, радиочастотной абляции, криоабляции, введения маркера, часто используется совместно с радиологическими системами, например, компьютерной топографии (КТ) и/или ультразвуковой визуализации.
12.08. Системы радиологические диагностические и сопутствующие изделия
12.08.09. Системы рентгеновские ангиографические и сопутствующие изделия
| 283200 | 12. Радиологические медицинские изделия | Система контроля задержки дыхания | Совокупность портативных электронных устройств, предназначенных для обеспечения биологической обратной связи с пациентом, которая показывает, когда ему следует задерживать дыхание во время процедуры, если требуется точное определение положения целевых тканей, которое может нарушиться в результате дыхательных движений. Система обычно состоит из базовой станции, нескольких дистанционных (беспроводных) дисплеев, которые обеспечивают обратную связь с пациентом и медицинским персоналом, ремня для контроля дыхания пациента и программного обеспечения. Она применяется во время биопсии под визуальным контролем, радиочастотной абляции, криоабляции, введения маркера, часто используется совместно с радиологическими системами, например, компьютерной топографии (КТ) и/или ультразвуковой визуализации.
12.08. Системы радиологические диагностические и сопутствующие изделия
12.08.10. Системы рентгеновские общего назначения и сопутствующие изделия
| 283200 | 12. Радиологические медицинские изделия | Система контроля задержки дыхания | Совокупность портативных электронных устройств, предназначенных для обеспечения биологической обратной связи с пациентом, которая показывает, когда ему следует задерживать дыхание во время процедуры, если требуется точное определение положения целевых тканей, которое может нарушиться в результате дыхательных движений. Система обычно состоит из базовой станции, нескольких дистанционных (беспроводных) дисплеев, которые обеспечивают обратную связь с пациентом и медицинским персоналом, ремня для контроля дыхания пациента и программного обеспечения. Она применяется во время биопсии под визуальным контролем, радиочастотной абляции, криоабляции, введения маркера, часто используется совместно с радиологическими системами, например, компьютерной топографии (КТ) и/или ультразвуковой визуализации.
12.08. Системы радиологические диагностические и сопутствующие изделия
12.08.13. Системы рентгеновской флюорографии и сопутствующие изделия
| 283200 | 12. Радиологические медицинские изделия | Система контроля задержки дыхания | Совокупность портативных электронных устройств, предназначенных для обеспечения биологической обратной связи с пациентом, которая показывает, когда ему следует задерживать дыхание во время процедуры, если требуется точное определение положения целевых тканей, которое может нарушиться в результате дыхательных движений. Система обычно состоит из базовой станции, нескольких дистанционных (беспроводных) дисплеев, которые обеспечивают обратную связь с пациентом и медицинским персоналом, ремня для контроля дыхания пациента и программного обеспечения. Она применяется во время биопсии под визуальным контролем, радиочастотной абляции, криоабляции, введения маркера, часто используется совместно с радиологическими системами, например, компьютерной топографии (КТ) и/или ультразвуковой визуализации.
12.08. Системы радиологические диагностические и сопутствующие изделия
12.08.15. Системы ультразвуковой визуализации и сопутствующие изделия
| 283210 | 12. Радиологические медицинские изделия | Станция базовая системы контроля задержки дыхания | Компонент системы контроля задержки дыхания с питанием от батарей, которая преобразует механические дыхательные движениях пациента, зарегистрированные с помощью ремня для пациента, в значения в электронной форме и по беспроводной связи передает сигналы к дистанционному дисплею, на котором пациент видит инструкции, когда и на какое время задерживать дыхание. Этот прибор может работать также как держатель и зарядное устройство для нескольких дистанционных дисплеев, когда он подключен к главному источнику питания.
12.07. Системы позиционирования пациентов и сопутствующие изделия
| 283210 | 12. Радиологические медицинские изделия | Станция базовая системы контроля задержки дыхания | Компонент системы контроля задержки дыхания с питанием от батарей, которая преобразует механические дыхательные движениях пациента, зарегистрированные с помощью ремня для пациента, в значения в электронной форме и по беспроводной связи передает сигналы к дистанционному дисплею, на котором пациент видит инструкции, когда и на какое время задерживать дыхание. Этот прибор может работать также как держатель и зарядное устройство для нескольких дистанционных дисплеев, когда он подключен к главному источнику питания.
12.08. Системы радиологические диагностические и сопутствующие изделия
12.08.04. Системы компьютерной томографии и сопутствующие изделия
| 283210 | 12. Радиологические медицинские изделия | Станция базовая системы контроля задержки дыхания | Компонент системы контроля задержки дыхания с питанием от батарей, которая преобразует механические дыхательные движениях пациента, зарегистрированные с помощью ремня для пациента, в значения в электронной форме и по беспроводной связи передает сигналы к дистанционному дисплею, на котором пациент видит инструкции, когда и на какое время задерживать дыхание. Этот прибор может работать также как держатель и зарядное устройство для нескольких дистанционных дисплеев, когда он подключен к главному источнику питания.
12.08. Системы радиологические диагностические и сопутствующие изделия
12.08.06. Системы магнито-резонансной томографии и сопутствующие изделия
| 283210 | 12. Радиологические медицинские изделия | Станция базовая системы контроля задержки дыхания | Компонент системы контроля задержки дыхания с питанием от батарей, которая преобразует механические дыхательные движениях пациента, зарегистрированные с помощью ремня для пациента, в значения в электронной форме и по беспроводной связи передает сигналы к дистанционному дисплею, на котором пациент видит инструкции, когда и на какое время задерживать дыхание. Этот прибор может работать также как держатель и зарядное устройство для нескольких дистанционных дисплеев, когда он подключен к главному источнику питания.
12.08. Системы радиологические диагностические и сопутствующие изделия
12.08.07. Системы маммографии и сопутствующие изделия
| 283210 | 12. Радиологические медицинские изделия | Станция базовая системы контроля задержки дыхания | Компонент системы контроля задержки дыхания с питанием от батарей, которая преобразует механические дыхательные движениях пациента, зарегистрированные с помощью ремня для пациента, в значения в электронной форме и по беспроводной связи передает сигналы к дистанционному дисплею, на котором пациент видит инструкции, когда и на какое время задерживать дыхание. Этот прибор может работать также как держатель и зарядное устройство для нескольких дистанционных дисплеев, когда он подключен к главному источнику питания.
12.08. Системы радиологические диагностические и сопутствующие изделия
12.08.08. Системы радионуклидные диагностические и сопутствующие изделия
| 283210 | 12. Радиологические медицинские изделия | Станция базовая системы контроля задержки дыхания | Компонент системы контроля задержки дыхания с питанием от батарей, которая преобразует механические дыхательные движениях пациента, зарегистрированные с помощью ремня для пациента, в значения в электронной форме и по беспроводной связи передает сигналы к дистанционному дисплею, на котором пациент видит инструкции, когда и на какое время задерживать дыхание. Этот прибор может работать также как держатель и зарядное устройство для нескольких дистанционных дисплеев, когда он подключен к главному источнику питания.
12.08. Системы радиологические диагностические и сопутствующие изделия
12.08.09. Системы рентгеновские ангиографические и сопутствующие изделия
| 283210 | 12. Радиологические медицинские изделия | Станция базовая системы контроля задержки дыхания | Компонент системы контроля задержки дыхания с питанием от батарей, которая преобразует механические дыхательные движениях пациента, зарегистрированные с помощью ремня для пациента, в значения в электронной форме и по беспроводной связи передает сигналы к дистанционному дисплею, на котором пациент видит инструкции, когда и на какое время задерживать дыхание. Этот прибор может работать также как держатель и зарядное устройство для нескольких дистанционных дисплеев, когда он подключен к главному источнику питания.
12.08. Системы радиологические диагностические и сопутствующие изделия
12.08.10. Системы рентгеновские общего назначения и сопутствующие изделия
| 283210 | 12. Радиологические медицинские изделия | Станция базовая системы контроля задержки дыхания | Компонент системы контроля задержки дыхания с питанием от батарей, которая преобразует механические дыхательные движениях пациента, зарегистрированные с помощью ремня для пациента, в значения в электронной форме и по беспроводной связи передает сигналы к дистанционному дисплею, на котором пациент видит инструкции, когда и на какое время задерживать дыхание. Этот прибор может работать также как держатель и зарядное устройство для нескольких дистанционных дисплеев, когда он подключен к главному источнику питания.
12.08. Системы радиологические диагностические и сопутствующие изделия
12.08.13. Системы рентгеновской флюорографии и сопутствующие изделия
| 283210 | 12. Радиологические медицинские изделия | Станция базовая системы контроля задержки дыхания | Компонент системы контроля задержки дыхания с питанием от батарей, которая преобразует механические дыхательные движениях пациента, зарегистрированные с помощью ремня для пациента, в значения в электронной форме и по беспроводной связи передает сигналы к дистанционному дисплею, на котором пациент видит инструкции, когда и на какое время задерживать дыхание. Этот прибор может работать также как держатель и зарядное устройство для нескольких дистанционных дисплеев, когда он подключен к главному источнику питания.
12.08. Системы радиологические диагностические и сопутствующие изделия
12.08.15. Системы ультразвуковой визуализации и сопутствующие изделия
| 283220 | 12. Радиологические медицинские изделия | Дисплей дистанционный для системы контроля задержки дыхания | Нестерильный элемент системы контроля задержки дыхания с питанием от батарей, работающий в качестве дисплея интерфейса пациента через систему индикаторов (например, светодиоды) для инструктирования пациента о том, когда и насколько задерживать дыхание в соответствии с заданной схемой задержки дыхания. По беспроводной связи он получает электронные данные биологической обратной связи от базовой станции системы и отображает их в виде линии для просмотра пациентом. Это изделие многоразового использования.
12.07. Системы позиционирования пациентов и сопутствующие изделия
| 283220 | 12. Радиологические медицинские изделия | Дисплей дистанционный для системы контроля задержки дыхания | Нестерильный элемент системы контроля задержки дыхания с питанием от батарей, работающий в качестве дисплея интерфейса пациента через систему индикаторов (например, светодиоды) для инструктирования пациента о том, когда и насколько задерживать дыхание в соответствии с заданной схемой задержки дыхания. По беспроводной связи он получает электронные данные биологической обратной связи от базовой станции системы и отображает их в виде линии для просмотра пациентом. Это изделие многоразового использования.
12.08. Системы радиологические диагностические и сопутствующие изделия
12.08.04. Системы компьютерной томографии и сопутствующие изделия
| 283220 | 12. Радиологические медицинские изделия | Дисплей дистанционный для системы контроля задержки дыхания | Нестерильный элемент системы контроля задержки дыхания с питанием от батарей, работающий в качестве дисплея интерфейса пациента через систему индикаторов (например, светодиоды) для инструктирования пациента о том, когда и насколько задерживать дыхание в соответствии с заданной схемой задержки дыхания. По беспроводной связи он получает электронные данные биологической обратной связи от базовой станции системы и отображает их в виде линии для просмотра пациентом. Это изделие многоразового использования.
12.08. Системы радиологические диагностические и сопутствующие изделия
12.08.06. Системы магнито-резонансной томографии и сопутствующие изделия
| 283220 | 12. Радиологические медицинские изделия | Дисплей дистанционный для системы контроля задержки дыхания | Нестерильный элемент системы контроля задержки дыхания с питанием от батарей, работающий в качестве дисплея интерфейса пациента через систему индикаторов (например, светодиоды) для инструктирования пациента о том, когда и насколько задерживать дыхание в соответствии с заданной схемой задержки дыхания. По беспроводной связи он получает электронные данные биологической обратной связи от базовой станции системы и отображает их в виде линии для просмотра пациентом. Это изделие многоразового использования.
12.08. Системы радиологические диагностические и сопутствующие изделия
12.08.07. Системы маммографии и сопутствующие изделия
| 283220 | 12. Радиологические медицинские изделия | Дисплей дистанционный для системы контроля задержки дыхания | Нестерильный элемент системы контроля задержки дыхания с питанием от батарей, работающий в качестве дисплея интерфейса пациента через систему индикаторов (например, светодиоды) для инструктирования пациента о том, когда и насколько задерживать дыхание в соответствии с заданной схемой задержки дыхания. По беспроводной связи он получает электронные данные биологической обратной связи от базовой станции системы и отображает их в виде линии для просмотра пациентом. Это изделие многоразового использования.
12.08. Системы радиологические диагностические и сопутствующие изделия
12.08.08. Системы радионуклидные диагностические и сопутствующие изделия
| 283220 | 12. Радиологические медицинские изделия | Дисплей дистанционный для системы контроля задержки дыхания | Нестерильный элемент системы контроля задержки дыхания с питанием от батарей, работающий в качестве дисплея интерфейса пациента через систему индикаторов (например, светодиоды) для инструктирования пациента о том, когда и насколько задерживать дыхание в соответствии с заданной схемой задержки дыхания. По беспроводной связи он получает электронные данные биологической обратной связи от базовой станции системы и отображает их в виде линии для просмотра пациентом. Это изделие многоразового использования.
12.08. Системы радиологические диагностические и сопутствующие изделия
12.08.09. Системы рентгеновские ангиографические и сопутствующие изделия
| 283220 | 12. Радиологические медицинские изделия | Дисплей дистанционный для системы контроля задержки дыхания | Нестерильный элемент системы контроля задержки дыхания с питанием от батарей, работающий в качестве дисплея интерфейса пациента через систему индикаторов (например, светодиоды) для инструктирования пациента о том, когда и насколько задерживать дыхание в соответствии с заданной схемой задержки дыхания. По беспроводной связи он получает электронные данные биологической обратной связи от базовой станции системы и отображает их в виде линии для просмотра пациентом. Это изделие многоразового использования.
12.08. Системы радиологические диагностические и сопутствующие изделия
12.08.10. Системы рентгеновские общего назначения и сопутствующие изделия
| 283220 | 12. Радиологические медицинские изделия | Дисплей дистанционный для системы контроля задержки дыхания | Нестерильный элемент системы контроля задержки дыхания с питанием от батарей, работающий в качестве дисплея интерфейса пациента через систему индикаторов (например, светодиоды) для инструктирования пациента о том, когда и насколько задерживать дыхание в соответствии с заданной схемой задержки дыхания. По беспроводной связи он получает электронные данные биологической обратной связи от базовой станции системы и отображает их в виде линии для просмотра пациентом. Это изделие многоразового использования.
12.08. Системы радиологические диагностические и сопутствующие изделия
12.08.13. Системы рентгеновской флюорографии и сопутствующие изделия
| 283220 | 12. Радиологические медицинские изделия | Дисплей дистанционный для системы контроля задержки дыхания | Нестерильный элемент системы контроля задержки дыхания с питанием от батарей, работающий в качестве дисплея интерфейса пациента через систему индикаторов (например, светодиоды) для инструктирования пациента о том, когда и насколько задерживать дыхание в соответствии с заданной схемой задержки дыхания. По беспроводной связи он получает электронные данные биологической обратной связи от базовой станции системы и отображает их в виде линии для просмотра пациентом. Это изделие многоразового использования.
12.08. Системы радиологические диагностические и сопутствующие изделия
12.08.15. Системы ультразвуковой визуализации и сопутствующие изделия
| 283230 | 12. Радиологические медицинские изделия | Ремень для пациента в системе контроля задержки дыхания, пневматический | Нестерильный компонент системы контроля задержки дыхания, который работает пневматически и закрепляется вокруг груди или живота пациента, чтобы регистрировать движения во время дыхательного цикла. Он соединяется с базовой станцией системы, где устройства измерения движения (например, датчики) преобразуют давление воздуха в электронные величины. Это изделие многоразового использования.
12.07. Системы позиционирования пациентов и сопутствующие изделия
| 283230 | 12. Радиологические медицинские изделия | Ремень для пациента в системе контроля задержки дыхания, пневматический | Нестерильный компонент системы контроля задержки дыхания, который работает пневматически и закрепляется вокруг груди или живота пациента, чтобы регистрировать движения во время дыхательного цикла. Он соединяется с базовой станцией системы, где устройства измерения движения (например, датчики) преобразуют давление воздуха в электронные величины. Это изделие многоразового использования.
12.08. Системы радиологические диагностические и сопутствующие изделия
12.08.04. Системы компьютерной томографии и сопутствующие изделия
| 283230 | 12. Радиологические медицинские изделия | Ремень для пациента в системе контроля задержки дыхания, пневматический | Нестерильный компонент системы контроля задержки дыхания, который работает пневматически и закрепляется вокруг груди или живота пациента, чтобы регистрировать движения во время дыхательного цикла. Он соединяется с базовой станцией системы, где устройства измерения движения (например, датчики) преобразуют давление воздуха в электронные величины. Это изделие многоразового использования.
12.08. Системы радиологические диагностические и сопутствующие изделия
12.08.06. Системы магнито-резонансной томографии и сопутствующие изделия
| 283230 | 12. Радиологические медицинские изделия | Ремень для пациента в системе контроля задержки дыхания, пневматический | Нестерильный компонент системы контроля задержки дыхания, который работает пневматически и закрепляется вокруг груди или живота пациента, чтобы регистрировать движения во время дыхательного цикла. Он соединяется с базовой станцией системы, где устройства измерения движения (например, датчики) преобразуют давление воздуха в электронные величины. Это изделие многоразового использования.
12.08. Системы радиологические диагностические и сопутствующие изделия
12.08.07. Системы маммографии и сопутствующие изделия
| 283230 | 12. Радиологические медицинские изделия | Ремень для пациента в системе контроля задержки дыхания, пневматический | Нестерильный компонент системы контроля задержки дыхания, который работает пневматически и закрепляется вокруг груди или живота пациента, чтобы регистрировать движения во время дыхательного цикла. Он соединяется с базовой станцией системы, где устройства измерения движения (например, датчики) преобразуют давление воздуха в электронные величины. Это изделие многоразового использования.
12.08. Системы радиологические диагностические и сопутствующие изделия
12.08.08. Системы радионуклидные диагностические и сопутствующие изделия
| 283230 | 12. Радиологические медицинские изделия | Ремень для пациента в системе контроля задержки дыхания, пневматический | Нестерильный компонент системы контроля задержки дыхания, который работает пневматически и закрепляется вокруг груди или живота пациента, чтобы регистрировать движения во время дыхательного цикла. Он соединяется с базовой станцией системы, где устройства измерения движения (например, датчики) преобразуют давление воздуха в электронные величины. Это изделие многоразового использования.
12.08. Системы радиологические диагностические и сопутствующие изделия
12.08.09. Системы рентгеновские ангиографические и сопутствующие изделия
| 283230 | 12. Радиологические медицинские изделия | Ремень для пациента в системе контроля задержки дыхания, пневматический | Нестерильный компонент системы контроля задержки дыхания, который работает пневматически и закрепляется вокруг груди или живота пациента, чтобы регистрировать движения во время дыхательного цикла. Он соединяется с базовой станцией системы, где устройства измерения движения (например, датчики) преобразуют давление воздуха в электронные величины. Это изделие многоразового использования.
12.08. Системы радиологические диагностические и сопутствующие изделия
12.08.10. Системы рентгеновские общего назначения и сопутствующие изделия
| 283230 | 12. Радиологические медицинские изделия | Ремень для пациента в системе контроля задержки дыхания, пневматический | Нестерильный компонент системы контроля задержки дыхания, который работает пневматически и закрепляется вокруг груди или живота пациента, чтобы регистрировать движения во время дыхательного цикла. Он соединяется с базовой станцией системы, где устройства измерения движения (например, датчики) преобразуют давление воздуха в электронные величины. Это изделие многоразового использования.
12.08. Системы радиологические диагностические и сопутствующие изделия
12.08.13. Системы рентгеновской флюорографии и сопутствующие изделия
| 283230 | 12. Радиологические медицинские изделия | Ремень для пациента в системе контроля задержки дыхания, пневматический | Нестерильный компонент системы контроля задержки дыхания, который работает пневматически и закрепляется вокруг груди или живота пациента, чтобы регистрировать движения во время дыхательного цикла. Он соединяется с базовой станцией системы, где устройства измерения движения (например, датчики) преобразуют давление воздуха в электронные величины. Это изделие многоразового использования.
12.08. Системы радиологические диагностические и сопутствующие изделия
12.08.15. Системы ультразвуковой визуализации и сопутствующие изделия
| 283240 | 12. Радиологические медицинские изделия | Ремень для пациента в системе контроля задержки дыхания, механический | Нестерильный компонент системы контроля задержки дыхания, который работает по механическому принципу и закрепляется вокруг груди или живота пациента, чтобы регистрировать движения во время дыхательного цикла. Он соединяется с базовой станцией системы, где устройства измерения движения (например, датчики) преобразуют механические движения в электронные величины. Это изделие многоразового использования.
12.07. Системы позиционирования пациентов и сопутствующие изделия
| 283240 | 12. Радиологические медицинские изделия | Ремень для пациента в системе контроля задержки дыхания, механический | Нестерильный компонент системы контроля задержки дыхания, который работает по механическому принципу и закрепляется вокруг груди или живота пациента, чтобы регистрировать движения во время дыхательного цикла. Он соединяется с базовой станцией системы, где устройства измерения движения (например, датчики) преобразуют механические движения в электронные величины. Это изделие многоразового использования.
12.08. Системы радиологические диагностические и сопутствующие изделия
12.08.04. Системы компьютерной томографии и сопутствующие изделия
| 283240 | 12. Радиологические медицинские изделия | Ремень для пациента в системе контроля задержки дыхания, механический | Нестерильный компонент системы контроля задержки дыхания, который работает по механическому принципу и закрепляется вокруг груди или живота пациента, чтобы регистрировать движения во время дыхательного цикла. Он соединяется с базовой станцией системы, где устройства измерения движения (например, датчики) преобразуют механические движения в электронные величины. Это изделие многоразового использования.
12.08. Системы радиологические диагностические и сопутствующие изделия
12.08.06. Системы магнито-резонансной томографии и сопутствующие изделия
| 283240 | 12. Радиологические медицинские изделия | Ремень для пациента в системе контроля задержки дыхания, механический | Нестерильный компонент системы контроля задержки дыхания, который работает по механическому принципу и закрепляется вокруг груди или живота пациента, чтобы регистрировать движения во время дыхательного цикла. Он соединяется с базовой станцией системы, где устройства измерения движения (например, датчики) преобразуют механические движения в электронные величины. Это изделие многоразового использования.
12.08. Системы радиологические диагностические и сопутствующие изделия
12.08.07. Системы маммографии и сопутствующие изделия
| 283240 | 12. Радиологические медицинские изделия | Ремень для пациента в системе контроля задержки дыхания, механический | Нестерильный компонент системы контроля задержки дыхания, который работает по механическому принципу и закрепляется вокруг груди или живота пациента, чтобы регистрировать движения во время дыхательного цикла. Он соединяется с базовой станцией системы, где устройства измерения движения (например, датчики) преобразуют механические движения в электронные величины. Это изделие многоразового использования.
12.08. Системы радиологические диагностические и сопутствующие изделия
12.08.08. Системы радионуклидные диагностические и сопутствующие изделия
| 283240 | 12. Радиологические медицинские изделия | Ремень для пациента в системе контроля задержки дыхания, механический | Нестерильный компонент системы контроля задержки дыхания, который работает по механическому принципу и закрепляется вокруг груди или живота пациента, чтобы регистрировать движения во время дыхательного цикла. Он соединяется с базовой станцией системы, где устройства измерения движения (например, датчики) преобразуют механические движения в электронные величины. Это изделие многоразового использования.
12.08. Системы радиологические диагностические и сопутствующие изделия
12.08.09. Системы рентгеновские ангиографические и сопутствующие изделия
| 283240 | 12. Радиологические медицинские изделия | Ремень для пациента в системе контроля задержки дыхания, механический | Нестерильный компонент системы контроля задержки дыхания, который работает по механическому принципу и закрепляется вокруг груди или живота пациента, чтобы регистрировать движения во время дыхательного цикла. Он соединяется с базовой станцией системы, где устройства измерения движения (например, датчики) преобразуют механические движения в электронные величины. Это изделие многоразового использования.
12.08. Системы радиологические диагностические и сопутствующие изделия
12.08.10. Системы рентгеновские общего назначения и сопутствующие изделия
| 283240 | 12. Радиологические медицинские изделия | Ремень для пациента в системе контроля задержки дыхания, механический | Нестерильный компонент системы контроля задержки дыхания, который работает по механическому принципу и закрепляется вокруг груди или живота пациента, чтобы регистрировать движения во время дыхательного цикла. Он соединяется с базовой станцией системы, где устройства измерения движения (например, датчики) преобразуют механические движения в электронные величины. Это изделие многоразового использования.
12.08. Системы радиологические диагностические и сопутствующие изделия
12.08.13. Системы рентгеновской флюорографии и сопутствующие изделия
| 283240 | 12. Радиологические медицинские изделия | Ремень для пациента в системе контроля задержки дыхания, механический | Нестерильный компонент системы контроля задержки дыхания, который работает по механическому принципу и закрепляется вокруг груди или живота пациента, чтобы регистрировать движения во время дыхательного цикла. Он соединяется с базовой станцией системы, где устройства измерения движения (например, датчики) преобразуют механические движения в электронные величины. Это изделие многоразового использования.
12.08. Системы радиологические диагностические и сопутствующие изделия
12.08.15. Системы ультразвуковой визуализации и сопутствующие изделия
| 283260 | 1. Анестезиологические и респираторные медицинские изделия | Трубка дыхательного контура | Полое трубчатое изделие, изготавливаемое из прочных материалов (например, резины, силикона), предназначенное для использования при проведении дыхательных газов во время дыхательного цикла, как правило, в процессе проведения анестезии или искусственной вентиляции легких. Изделие функционирует как часть дыхательного контура или другого устройства для подачи газов (например, респираторной маски) или в сочетании с ними и/или подсоединяется к дыхательному мешку или аппарату искусственной вентиляции легких. Может использоваться как магистраль давления газа. Это изделие, пригодное для многоразового использование, которое необходимо стерилизовать/дезинфицировать непосредственно перед использованием.
1.05. Анестезиологические системы и сопутствующие изделия
| 283260 | 1. Анестезиологические и респираторные медицинские изделия | Трубка дыхательного контура | Полое трубчатое изделие, изготавливаемое из прочных материалов (например, резины, силикона), предназначенное для использования при проведении дыхательных газов во время дыхательного цикла, как правило, в процессе проведения анестезии или искусственной вентиляции легких. Изделие функционирует как часть дыхательного контура или другого устройства для подачи газов (например, респираторной маски) или в сочетании с ними и/или подсоединяется к дыхательному мешку или аппарату искусственной вентиляции легких. Может использоваться как магистраль давления газа. Это изделие, пригодное для многоразового использование, которое необходимо стерилизовать/дезинфицировать непосредственно перед использованием.
1.07. Вентиляторы респираторные и сопутствующие изделия
| 283260 | 1. Анестезиологические и респираторные медицинские изделия | Трубка дыхательного контура | Полое трубчатое изделие, изготавливаемое из прочных материалов (например, резины, силикона), предназначенное для использования при проведении дыхательных газов во время дыхательного цикла, как правило, в процессе проведения анестезии или искусственной вентиляции легких. Изделие функционирует как часть дыхательного контура или другого устройства для подачи газов (например, респираторной маски) или в сочетании с ними и/или подсоединяется к дыхательному мешку или аппарату искусственной вентиляции легких. Может использоваться как магистраль давления газа. Это изделие, пригодное для многоразового использование, которое необходимо стерилизовать/дезинфицировать непосредственно перед использованием.
1.14. Магистрали дыхательные и сопутствующие изделия
| 283270 | 5. Медицинские изделия для in vitro диагностики (ИВД) | Лецитин ИВД, реагент | Вещество или реактив, предназначенный для использования совместно с исходным изделием для ИВД с целью выполнения определенной функции в анализе, который используется при количественном определении лецитина (lecithin) в клиническом образце.
5.04. Реагенты/наборы для определения аналитов ИВД
5.04.02. Реагенты/наборы для биохимического анализа
| 283280 | 5. Медицинские изделия для in vitro диагностики (ИВД) | Орнитин-карбамоил-трансфераза ИВД, набор, ферментный спектрофотометрический анализ | Набор реагентов и других связанных с ними материалов, предназначенный для количественного определения орнитинкарбамоилтрансферазы (ornithine carbamoyltransferase) в клиническом образце с использованием метода ферментного спектрофотометрического анализа.
5.04. Реагенты/наборы для определения аналитов ИВД
5.04.02. Реагенты/наборы для биохимического анализа
| 283290 | 1. Анестезиологические и респираторные медицинские изделия | Аппарат для мытья/дезинфекции дыхательного контура | Работающий от сети (сети переменного тока) блок, разработанный для очищения и высокоуровневой дезинфекции компонентов дыхательного контура, используемого в респираторной терапии и анестезиологическом оборудовании. Блок используется для уничтожения вегетативных бактерий и вирусов, как правило, путем погружения в нагретую воду при температуре около 70-80 °C на заданный период времени. Изделие может иметь внутренние корзины, в которые помещают медицинские изделия и которые вращаются в дезинфицирующей камере для обеспечения циркуляции воды по всем частям.
1.26. Прочие анестезиологические и респираторные медицинские изделия
| 283290 | 2. Вспомогательные и общебольничные медицинские изделия | Аппарат для мытья/дезинфекции дыхательного контура | Работающий от сети (сети переменного тока) блок, разработанный для очищения и высокоуровневой дезинфекции компонентов дыхательного контура, используемого в респираторной терапии и анестезиологическом оборудовании. Блок используется для уничтожения вегетативных бактерий и вирусов, как правило, путем погружения в нагретую воду при температуре около 70-80 °C на заданный период времени. Изделие может иметь внутренние корзины, в которые помещают медицинские изделия и которые вращаются в дезинфицирующей камере для обеспечения циркуляции воды по всем частям.
2.17. Моющие машины
| 283300 | 1. Анестезиологические и респираторные медицинские изделия | Устройство сушильное для дыхательного контура, открытое | Работающее от сети (сети переменного тока) сушильное устройство, предназначенное для сушки деталей дыхательного контура, например, для вымытых шлангов, мешков и масок, которые необходимо высушить, особенно изнутри для предотвращения роста бактерий и ухудшения качества изделий. Данное изделие является сушильным устройством открытого типа, к которому крепятся компоненты дыхательной системы, например, насадки, и через них пропускается горячий сухой воздух.
1.05. Анестезиологические системы и сопутствующие изделия
| 283300 | 1. Анестезиологические и респираторные медицинские изделия | Устройство сушильное для дыхательного контура, открытое | Работающее от сети (сети переменного тока) сушильное устройство, предназначенное для сушки деталей дыхательного контура, например, для вымытых шлангов, мешков и масок, которые необходимо высушить, особенно изнутри для предотвращения роста бактерий и ухудшения качества изделий. Данное изделие является сушильным устройством открытого типа, к которому крепятся компоненты дыхательной системы, например, насадки, и через них пропускается горячий сухой воздух.
1.14. Магистрали дыхательные и сопутствующие изделия
| 283310 | 5. Медицинские изделия для in vitro диагностики (ИВД) | Орнитин-карбамоил-трансфераза ИВД, реагент | Вещество или реактив, предназначенный для использования совместно с исходным изделием для ИВД с целью выполнения определенной функции в анализе, который используется при качественном и/или количественном определении орнитинкарбамоилтрансферазы (ornithine carbamoyltransferase) в клиническом образце.
5.04. Реагенты/наборы для определения аналитов ИВД
5.04.02. Реагенты/наборы для биохимического анализа
| 283320 | 5. Медицинские изделия для in vitro диагностики (ИВД) | Бульон с орнитиндекарбоксилазой питательная среда ИВД | Селективный и/или дифференциальный бульон питательная среда, предназначенный для дифференциации Enterobacteriaceae bacteria из клинического образца, основанный на продукции орнитиндекарбоксилазы.
5.06. Среды питательные ИВД
| 283330 | 1. Анестезиологические и респираторные медицинские изделия | Загубник для дыхательного аппарата, одноразового использования | Изделие, разработанное для введения в рот пациента с целью обеспечения доступа к дыхательной системе. Как правило, это небольшое жесткое или полужесткое пластиковое полое изделие, которое имеет форму, позволяющую обеспечить надлежающее газонепроницаемое соединение (т.е., с губами пациента) и предотвратить схлопывание. Изделие, как правило, крепится, либо напрямую, либо при помощи других трубок/адаптеров, к диагностическим и/или терапевтическим дыхательным устройствам (например, аппарату искусственной вентиляции легких, ингалятору, стимулирующему спирометру, аэрозольному оборудованию, анализатору дыхания, дыхательному коллектору). Это изделие для одноразового использования.
1.14. Магистрали дыхательные и сопутствующие изделия
| 283340 | 5. Медицинские изделия для in vitro диагностики (ИВД) | Лецитин/Сфингомиелин соотношение (амниотическая жидкость) ИВД, набор, жидкостная хроматография | Набор реагентов и других связанных с ними материалов, предназначенный для определения соотношения лецитин/сфингомиелин (lecithin/sphingomyelin ratio) в амниотической жидкости методом жидкостной хроматографии.
5.04. Реагенты/наборы для определения аналитов ИВД
5.04.02. Реагенты/наборы для биохимического анализа
| 283350 | 5. Медицинские изделия для in vitro диагностики (ИВД) | Лецитин/Сфингомиелин соотношение (амниотическая жидкость) ИВД, калибратор | Материал, используемый для установления референтных значений для анализа, предназначенный для определения соотношения лецитин/сфингомиелин (lecithin/sphingomyelin ratio) в амниотической жидкости.
5.04. Реагенты/наборы для определения аналитов ИВД
5.04.02. Реагенты/наборы для биохимического анализа
| 283360 | 5. Медицинские изделия для in vitro диагностики (ИВД) | Орнитинкарбамоилтрансфераза ИВД, контрольный материал | Материал, используемый для подтверждения качества анализа, предназначенный для использования при качественном и/или количественном определении орнитинкарбамоилтрансферазы (ornithine carbamoyltransferase) в клиническом образце.
5.04. Реагенты/наборы для определения аналитов ИВД
5.04.02. Реагенты/наборы для биохимического анализа
| 283370 | 1. Анестезиологические и респираторные медицинские изделия | Мешок для дыхательного контура, одноразового использования | Нестерильная ёмкость из эластомерного материала в виде пакета, предназначенная для хранения дыхательной газовой смеси в процессе дыхательного цикла. Дыхательный мешок может располагаться на инспираторной или экспираторной ветви контура в зависимости от конфигурации дыхательного контура. Он может также использоваться в качестве ограничителя максимального давления при спонтанной или ручной вспомогательной вентиляции лёгких. Может изготавливаться из проводящих или непроводящих материалов и обычно используется в составе дыхательных контуров для анестезии или искусственной вентиляции легких. Это изделие одноразового использования.
1.05. Анестезиологические системы и сопутствующие изделия
| 283370 | 1. Анестезиологические и респираторные медицинские изделия | Мешок для дыхательного контура, одноразового использования | Нестерильная ёмкость из эластомерного материала в виде пакета, предназначенная для хранения дыхательной газовой смеси в процессе дыхательного цикла. Дыхательный мешок может располагаться на инспираторной или экспираторной ветви контура в зависимости от конфигурации дыхательного контура. Он может также использоваться в качестве ограничителя максимального давления при спонтанной или ручной вспомогательной вентиляции лёгких. Может изготавливаться из проводящих или непроводящих материалов и обычно используется в составе дыхательных контуров для анестезии или искусственной вентиляции легких. Это изделие одноразового использования.
1.07. Вентиляторы респираторные и сопутствующие изделия
| 283370 | 1. Анестезиологические и респираторные медицинские изделия | Мешок для дыхательного контура, одноразового использования | Нестерильная ёмкость из эластомерного материала в виде пакета, предназначенная для хранения дыхательной газовой смеси в процессе дыхательного цикла. Дыхательный мешок может располагаться на инспираторной или экспираторной ветви контура в зависимости от конфигурации дыхательного контура. Он может также использоваться в качестве ограничителя максимального давления при спонтанной или ручной вспомогательной вентиляции лёгких. Может изготавливаться из проводящих или непроводящих материалов и обычно используется в составе дыхательных контуров для анестезии или искусственной вентиляции легких. Это изделие одноразового использования.
1.14. Магистрали дыхательные и сопутствующие изделия
| 283380 | 1. Анестезиологические и респираторные медицинские изделия | Загубник для дыхательного аппарата, многоразового использования | Изделие, разработанное для введения в рот пациента с целью обеспечения доступа к дыхательной системе. Как правило, это небольшое жесткое или полужесткое пластиковое полое изделие, которое имеет форму, позволяющую обеспечить надлежающее газонепроницаемое соединение (т.е., с губами пациента) и предотвратить схлопывание. Изделие, как правило, крепится, либо напрямую, либо при помощи других трубок/адаптеров, к диагностическим и/или терапевтическим дыхательным устройствам (например, аппарату искусственной вентиляции легких, ингалятору, стимулирующему спирометру, аэрозольному оборудованию, анализатору дыхания). Некоторые модели издают свистящий звук для проведения эффективной ингаляции (например, во время использования дозированного ингалятора). Это изделие, пригодное для многоразового использования.
1.14. Магистрали дыхательные и сопутствующие изделия
| 283390 | 5. Медицинские изделия для in vitro диагностики (ИВД) | Лецитин ИВД, набор, ферментный спектрофотометрический анализ | Набор реагентов и других связанных с ними материалов, предназначенный для количественного определения лецитина (lecithin) в клиническом образце методом ферментного спектрофотометрического анализа.
5.04. Реагенты/наборы для определения аналитов ИВД
5.04.02. Реагенты/наборы для биохимического анализа
| 283400 | 5. Медицинские изделия для in vitro диагностики (ИВД) | Лецитин/Сфингомиелин соотношение (амниотическая жидкость) ИВД, контрольный материал | Материал, используемый для подтверждения качества анализа, предназначенный для использования при определении соотношения лецитин/сфингомиелин (lecithin/sphingomyelin ratio) в амниотической жидкости.
5.04. Реагенты/наборы для определения аналитов ИВД
5.04.02. Реагенты/наборы для биохимического анализа
| 283410 | 5. Медицинские изделия для in vitro диагностики (ИВД) | Лецитин ИВД, калибратор | Материал, используемый для установления референтных значений для анализа, предназначенный количественного определения лецитина (lecithin) в клиническом образце.
5.04. Реагенты/наборы для определения аналитов ИВД
5.04.02. Реагенты/наборы для биохимического анализа
| 283420 | 5. Медицинские изделия для in vitro диагностики (ИВД) | Лецитин/Сфингомиелин соотношение (амниотическая жидкость) ИВД, реагент | Вещество или реактив, предназначенный для использования совместно с исходным изделием для ИВД с целью выполнения определенной функции в анализе, который используется при определении соотношения лецитин/сфингомиелин (lecithin/sphingomyelin ratio) в амниотической жидкости.
5.04. Реагенты/наборы для определения аналитов ИВД
5.04.02. Реагенты/наборы для биохимического анализа
| 283430 | 5. Медицинские изделия для in vitro диагностики (ИВД) | Лецитинхолестеринацилтрансфераза ИВД, контроль | Материал, используемый для подтверждения качества анализа, предназначенный для использования при количественном определении фермента лецитинхолестеринацилтрансферазы (ЛХАТ) (lecithin-cholesterol acyltransferase (LCAT)) в клиническом образце.
5.04. Реагенты/наборы для определения аналитов ИВД
5.04.02. Реагенты/наборы для биохимического анализа
| 283440 | 5. Медицинские изделия для in vitro диагностики (ИВД) | Лецитинхолестеринацилтрансфераза ИВД, набор, ферментный спектрофотометрический анализ | Набор реагентов и других связанных с ними материалов, предназначенный для количественного определения фермента лецитинхолестеринацилтрансферазы (ЛХАТ) (lecithin-cholesterol acyltransferase (LCAT)) в клиническом образце методом ферментного спектрофотометрического анализа.
5.04. Реагенты/наборы для определения аналитов ИВД
5.04.02. Реагенты/наборы для биохимического анализа
| 283450 | 5. Медицинские изделия для in vitro диагностики (ИВД) | Лецитинхолестеринацилтрансфераза ИВД, реагент | Вещество или реактив, предназначенный для использования совместно с исходным изделием для ИВД с целью выполнения определенной функции в анализе, который используется при количественном определении фермента лецитинхолестеринацилтрансферазы (ЛХАТ) (lecithin-cholesterol acyltransferase (LCAT)) в клиническом образце.
5.04. Реагенты/наборы для определения аналитов ИВД
5.04.02. Реагенты/наборы для биохимического анализа
| 283460 | 1. Анестезиологические и респираторные медицинские изделия | Мешок для дыхательного контура, многоразового использования | Нестерильная ёмкость из эластомерного материала в виде пакета, предназначенная для хранения дыхательной газовой смеси в процессе дыхательного цикла. Дыхательный мешок может располагаться на инспираторной или экспираторной ветви контура в зависимости от конфигурации дыхательного контура. Он может также использоваться в качестве ограничителя максимального давления при спонтанной или ручной вспомогательной вентиляции лёгких. Может изготавливаться из проводящих или непроводящих материалов и обычно используется в составе дыхательных контуров для анестезии или искусственной вентиляции легких. Это изделие многоразового использования.
1.05. Анестезиологические системы и сопутствующие изделия
| 283460 | 1. Анестезиологические и респираторные медицинские изделия | Мешок для дыхательного контура, многоразового использования | Нестерильная ёмкость из эластомерного материала в виде пакета, предназначенная для хранения дыхательной газовой смеси в процессе дыхательного цикла. Дыхательный мешок может располагаться на инспираторной или экспираторной ветви контура в зависимости от конфигурации дыхательного контура. Он может также использоваться в качестве ограничителя максимального давления при спонтанной или ручной вспомогательной вентиляции лёгких. Может изготавливаться из проводящих или непроводящих материалов и обычно используется в составе дыхательных контуров для анестезии или искусственной вентиляции легких. Это изделие многоразового использования.
1.07. Вентиляторы респираторные и сопутствующие изделия
| 283460 | 1. Анестезиологические и респираторные медицинские изделия | Мешок для дыхательного контура, многоразового использования | Нестерильная ёмкость из эластомерного материала в виде пакета, предназначенная для хранения дыхательной газовой смеси в процессе дыхательного цикла. Дыхательный мешок может располагаться на инспираторной или экспираторной ветви контура в зависимости от конфигурации дыхательного контура. Он может также использоваться в качестве ограничителя максимального давления при спонтанной или ручной вспомогательной вентиляции лёгких. Может изготавливаться из проводящих или непроводящих материалов и обычно используется в составе дыхательных контуров для анестезии или искусственной вентиляции легких. Это изделие многоразового использования.
1.14. Магистрали дыхательные и сопутствующие изделия
| 283470 | 1. Анестезиологические и респираторные медицинские изделия | Шкаф сушильный для дыхательного контура, закрытый | Работающий от сети (сети переменного тока) специальный шкаф, который может работать как с закрытыми, так и с открытыми дверцами и используется для сушки деталей дыхательного контура, например, для вымытых шлангов, мешков и масок, которые необходимо высушить, особенно изнутри для предотвращения роста бактерий и ухудшения качества изделий.
1.05. Анестезиологические системы и сопутствующие изделия
| 283470 | 1. Анестезиологические и респираторные медицинские изделия | Шкаф сушильный для дыхательного контура, закрытый | Работающий от сети (сети переменного тока) специальный шкаф, который может работать как с закрытыми, так и с открытыми дверцами и используется для сушки деталей дыхательного контура, например, для вымытых шлангов, мешков и масок, которые необходимо высушить, особенно изнутри для предотвращения роста бактерий и ухудшения качества изделий.
1.14. Магистрали дыхательные и сопутствующие изделия
| 283480 | 1. Анестезиологические и респираторные медицинские изделия | Датчик потока газов для дыхательного контура, многоразового использования | Изделие, включающее датчик, предназначенный для определения движения газов в дыхательном контуре и преобразования его в электрический сигнал для передачи на аппарат искусственной вентиляции легких (например, на аппараты искусственной вентиляции легких для взрослых/детей/новорожденных, аппараты искусственной вентиляции легких для анестезиологических систем). Подключается к дыхательному и соответствующему кабелю для передачи данных и позволяет аппарату искусственной вентиляции легких отображать/контролировать поток газа, идущий к пациенту и от пациента, на основании чего можно осуществлять контролируемую регулировку. Это изделие, пригодное для многоразового использования.
1.05. Анестезиологические системы и сопутствующие изделия
| 283480 | 1. Анестезиологические и респираторные медицинские изделия | Датчик потока газов для дыхательного контура, многоразового использования | Изделие, включающее датчик, предназначенный для определения движения газов в дыхательном контуре и преобразования его в электрический сигнал для передачи на аппарат искусственной вентиляции легких (например, на аппараты искусственной вентиляции легких для взрослых/детей/новорожденных, аппараты искусственной вентиляции легких для анестезиологических систем). Подключается к дыхательному и соответствующему кабелю для передачи данных и позволяет аппарату искусственной вентиляции легких отображать/контролировать поток газа, идущий к пациенту и от пациента, на основании чего можно осуществлять контролируемую регулировку. Это изделие, пригодное для многоразового использования.
1.07. Вентиляторы респираторные и сопутствующие изделия
| 283490 | 5. Медицинские изделия для in vitro диагностики (ИВД) | Лецитин ИВД, контрольный материал | Материал, используемый для подтверждения качества анализа, предназначенный для использования при количественном определении лецитина (lecithin) в клиническом образце.
5.04. Реагенты/наборы для определения аналитов ИВД
5.04.02. Реагенты/наборы для биохимического анализа
| 283500 | 5. Медицинские изделия для in vitro диагностики (ИВД) | Лецитинхолестеринацилтрансфераза ИВД, калибратор | Материал, используемый для установления референтных значений для анализа, предназначенный для количественного определения фермента лецитинхолестеринацилтрансферазы (ЛХАТ) (lecithin-cholesterol acyltransferase (LCAT)) в клиническом образце.
5.04. Реагенты/наборы для определения аналитов ИВД
5.04.02. Реагенты/наборы для биохимического анализа
| 283510 | 5. Медицинские изделия для in vitro диагностики (ИВД) | Лецитинхолестеринацилтрансфераза ИВД, набор, иммунофлуоресцентный анализ | Набор реагентов и других связанных с ними материалов, предназначенный для количественного определения фермента лецитинхолестеринацилтрансферазы (ЛХАТ) (lecithin-cholesterol acyltransferase (LCAT)) в клиническом образце методом иммунофлуоресцентного анализа.
5.04. Реагенты/наборы для определения аналитов ИВД
5.04.02. Реагенты/наборы для биохимического анализа
| 283520 | 5. Медицинские изделия для in vitro диагностики (ИВД) | Орнитинкарбамоилтрансфераза ИВД, калибратор | Материал, используемый для установления референтных значений для анализа, предназначенный для использования при качественном и/или количественном определении орнитинкарбамоилтрансферазы (ornithine carbamoyltransferase) в клиническом образце.
5.04. Реагенты/наборы для определения аналитов ИВД
5.04.02. Реагенты/наборы для биохимического анализа
| 283530 | 5. Медицинские изделия для in vitro диагностики (ИВД) | Антитела Донат-Ландштейнера ИВД, контрольный материал | Материал, используемый для подтверждения качества анализа, предназначенный для использования при качественном определении антител Донат-Ландштейнера (Donath-Landsteiner), также известных как бифазный гемолизин ( biphasic haemolysin) или пароксизмальная холодовая гемоглобинурия (paroxysmal cold haemoglobinuria), в клиническом образце.
5.04. Реагенты/наборы для определения аналитов ИВД
5.04.03. Реагенты/наборы для гематологического анализа
| 283540 | 5. Медицинские изделия для in vitro диагностики (ИВД) | Антитела Донат-Ландштейнера ИВД, набор, реакция агглютинации | Набор реагентов и других связанных с ними материалов, предназначенный для качественного определения антител Донат-Ландштейнера (Donath-Landsteiner), также известных как бифазный гемолизин ( biphasic haemolysin) или пароксизмальная холодовая гемоглобинурия (paroxysmal cold haemoglobinuria), в клиническом образце методом агглютинации.
5.04. Реагенты/наборы для определения аналитов ИВД
5.04.03. Реагенты/наборы для гематологического анализа
| 283550 | 5. Медицинские изделия для in vitro диагностики (ИВД) | Антитела Донат-Ландштейнера ИВД, реагент | Вещество или реактив, предназначенный для использования совместно с исходным изделием для ИВД для выполнения особой функции в анализе, который используется для качественного определения антител Донат-Ландштейнера (Donath-Landsteiner), также известных как бифазный гемолизин ( biphasic haemolysin) или пароксизмальная холодовая гемоглобинурия (paroxysmal cold haemoglobinuria), в клиническом образце.
5.04. Реагенты/наборы для определения аналитов ИВД
5.04.03. Реагенты/наборы для гематологического анализа
| 283560 | 5. Медицинские изделия для in vitro диагностики (ИВД) | Антитела Донат-Ландштейнера ИВД, калибратор | Материал, используемый для установления референтных значений для анализа, предназначенный для качественного определения антител Донат-Ландштейнера (Donath-Landsteiner), также известных как бифазный гемолизин ( biphasic haemolysin) или пароксизмальная холодовая гемоглобинурия (paroxysmal cold haemoglobinuria), в клиническом образце.
5.04. Реагенты/наборы для определения аналитов ИВД
5.04.03. Реагенты/наборы для гематологического анализа
| 283570 | 13. Реабилитационные и адаптированные для инвалидов медицинские изделия | Протез руки с крюком/специализированным инструментом | Искусственная замена недостающей части руки, имеющая различные формы (например, крюка или какого-либо инструмента), которая воспроизводит некоторые функции руки.
13.04. Протезы/ортезы внешние
| 283580 | 5. Медицинские изделия для in vitro диагностики (ИВД) | 3-метокси-4-гидроксифенилгликоль ИВД, реагент | Вещество или реактив, предназначенный для использования совместно с исходным изделием для ИВД для выполнения особой функции в анализе, который используется при количественном определении метаболита катехоламина 3-метокси-4-гидрофенилгликоль (3-methoxy-4-hydroxyphenylglycol (MHPG)) в клиническом образце.
5.04. Реагенты/наборы для определения аналитов ИВД
5.04.02. Реагенты/наборы для биохимического анализа
| 283590 | 5. Медицинские изделия для in vitro диагностики (ИВД) | 3-метокси-4-гидроксифенилгликоль ИВД, набор, жидкостная хроматография | Набор реагентов и других связанных с ними материалов, предназначенный для количественного определения метаболита катехоламина 3-метокси-4-гидрофенилгликоль (3-methoxy-4-hydroxyphenylglycol (MHPG)) в клиническом образце методом жидкостной хроматографии.
5.04. Реагенты/наборы для определения аналитов ИВД
5.04.02. Реагенты/наборы для биохимического анализа
| 283600 | 5. Медицинские изделия для in vitro диагностики (ИВД) | 3-метокси-4-гидроксифенилгликоль ИВД, калибратор | Материал, используемый для установления референтных значений для анализа, предназначенный для количественного определения метаболита катехоламина 3-метокси-4-гидрофенилгликоль (3-methoxy-4-hydroxyphenylglycol (MHPG)) в клиническом образце.
5.04. Реагенты/наборы для определения аналитов ИВД
5.04.02. Реагенты/наборы для биохимического анализа
| 283610 | 5. Медицинские изделия для in vitro диагностики (ИВД) | 3-метокси-4-гидроксифенилгликоль ИВД, контрольный материал | Материал, используемый для подтверждения качества анализа, предназначенный для использования при количественном определении метаболита катехоламина 3-метокси-4-гидрофенилгликоль (3-methoxy-4-hydroxyphenylglycol (MHPG)) в клиническом образце.
5.04. Реагенты/наборы для определения аналитов ИВД
5.04.02. Реагенты/наборы для биохимического анализа
| 283620 | 5. Медицинские изделия для in vitro диагностики (ИВД) | Бета-тромбоглобулин ИВД, реагент | Вещество или реактив, предназначенный для использования совместно с исходным изделием для ИВД для выполнения особой функции в анализе, который используется при качественном и/или количественном определении бета-тромбоглобулина (beta-thromboglobulin) в клиническом образце.
5.04. Реагенты/наборы для определения аналитов ИВД
5.04.02. Реагенты/наборы для биохимического анализа
| 283640 | 5. Медицинские изделия для in vitro диагностики (ИВД) | Бета-тромбоглобулин ИВД, набор, нефелометрический/турбидиметрический анализ | Набор реагентов и других связанных с ними материалов, предназначенный для качественного и/или количественного определения бета-тромбоглобулина (beta-thromboglobulin) в клиническом образце методом нефелометрического/турбидиметрического анализа. Бета-тромбоглобулин - маркер активации тромбоцитов, ассоциированный с различными состояниями, такими как тромбоэмболия, инфаркт миокарда и нарушение функции почек.
5.04. Реагенты/наборы для определения аналитов ИВД
5.04.02. Реагенты/наборы для биохимического анализа
| 283650 | 5. Медицинские изделия для in vitro диагностики (ИВД) | Бета-тромбоглобулин ИВД, калибратор | Материал, используемый для установления референтных значений для анализа, предназначенный для качественного и/или количественного определения бета-тромбоглобулина (beta-thromboglobulin) в клиническом образце.
5.04. Реагенты/наборы для определения аналитов ИВД
5.04.02. Реагенты/наборы для биохимического анализа
| 283660 | 5. Медицинские изделия для in vitro диагностики (ИВД) | Бета-тромбоглобулин ИВД, контрольный материал | Материал, используемый для подтверждения качества анализа, предназначенный для использования при качественном и/или количественном определении бета-тромбоглобулина (beta-thromboglobulin) в клиническом образце.
5.04. Реагенты/наборы для определения аналитов ИВД
5.04.02. Реагенты/наборы для биохимического анализа
| 283670 | 5. Медицинские изделия для in vitro диагностики (ИВД) | Телитромицин диски для тестирования на чувствительность ИВД | Диски, содержащие определенное количество телитромицина (telithromycin), предназначенные для определения антимикробной чувствительности микроорганизмов, выделенных из клинического образца путем культивирования.
5.04. Реагенты/наборы для определения аналитов ИВД
5.04.08. Реагенты/наборы для определения микробных изолятов ИВД
| 283680 | 5. Медицинские изделия для in vitro диагностики (ИВД) | Антитромбин III (ATIII) ИВД, набор, хромогенный анализ | Набор реагентов и других связанных с ними материалов, предназначенный для количественного определения антитромбина III (antithrombin III (ATIII)) в клиническом образце методом хромогенного анализа.
5.04. Реагенты/наборы для определения аналитов ИВД
5.04.07. Реагенты/наборы для коагулологического анализа
| 283690 | 5. Медицинские изделия для in vitro диагностики (ИВД) | Рокситромицин диски для тестирования на чувствительность ИВД | Диски, содержащие определенное количество рокситромицина (roxithromycin), предназначенные для определения антимикробной чувствительности микроорганизмов, выделенных из клинического образца путем культивирования.
5.04. Реагенты/наборы для определения аналитов ИВД
5.04.08. Реагенты/наборы для определения микробных изолятов ИВД
| 283700 | 5. Медицинские изделия для in vitro диагностики (ИВД) | Антитромбин III (ATIII) ИВД, калибратор | Материал, используемый для установления референтных значений для анализа, предназначенный для количественного определения антитромбина III (antithrombin III (ATIII)) в клиническом образце.
5.04. Реагенты/наборы для определения аналитов ИВД
5.04.07. Реагенты/наборы для коагулологического анализа
| 283710 | 5. Медицинские изделия для in vitro диагностики (ИВД) | Антитромбин III (ATIII) ИВД, реагент | Вещество или реактив, предназначенный для использования совместно с исходным изделием для ИВД для выполнения особой функции в анализе, который используется при количественном определении антитромбина III (antithrombin III (ATIII)) в клиническом образце.
5.04. Реагенты/наборы для определения аналитов ИВД
5.04.07. Реагенты/наборы для коагулологического анализа
| 283720 | 5. Медицинские изделия для in vitro диагностики (ИВД) | Антитромбин III (ATIII) ИВД, контрольный материал | Материал, используемый для подтверждения качества анализа, предназначенный для использования при количественном определении антитромбина III (antithrombin III (ATIII)) в клиническом образце.
5.04. Реагенты/наборы для определения аналитов ИВД
5.04.07. Реагенты/наборы для коагулологического анализа
| 283730 | 2. Вспомогательные и общебольничные медицинские изделия | Опасная бритва | Ручной инструмент со встроенным или сменным лезвием в виде ножа, предназначенное для удаления волос с лица или тела пациента. Он также известен как "открытая бритва", "бритва-горлорез" (Великобритания) или "прямая бритва" (США). Лезвие обычно имеет вогнутую форму с экстремально острой открытой режущей кромкой. Инструмент может использоваться для подготовки кожи к терапевтическому воздействию/хирургическому вмешательству или для обычного бритья. Это изделие многоразового использования после надлежащей очистки и смены лезвия (в зависимости от типа инструмента).
2.56. Прочие вспомогательные и общебольничные медицинские изделия
| 283740 | 5. Медицинские изделия для in vitro диагностики (ИВД) | Дезэтиламиодарон ИВД, набор, жидкостная хроматография | Набор реагентов и других связанных с ними материалов, предназначенный для качественного и/или количественного определения дезэтиламиодарона (desethylamiodarone) в клиническом образце методом жидкостной хроматографии.
5.04. Реагенты/наборы для определения аналитов ИВД
5.04.02. Реагенты/наборы для биохимического анализа
| 283750 | 5. Медицинские изделия для in vitro диагностики (ИВД) | 3-метилглютаконовая кислота ИВД, набор, жидкостная хроматография | Набор реагентов и других связанных с ними материалов, предназначенный для качественного и/или количественного определения 3-метилглютаконовой кислоты (3-Methylglutaconic acid) в клиническом образце методом жидкостной хроматографии.
5.04. Реагенты/наборы для определения аналитов ИВД
5.04.02. Реагенты/наборы для биохимического анализа
| 283760 | 5. Медицинские изделия для in vitro диагностики (ИВД) | Дезэтиламиодарон ИВД, калибратор | Материал, используемый для установления референтных значений для анализа, предназначенный для качественного и/или количественного определения дезэтиламиодарона (desethylamiodarone) в клиническом образце.
5.04. Реагенты/наборы для определения аналитов ИВД
5.04.02. Реагенты/наборы для биохимического анализа
| 283770 | 5. Медицинские изделия для in vitro диагностики (ИВД) | 3-метилглютаконовая кислота ИВД, калибратор | Материал, используемый для установления референтных значений для анализа, предназначенный для качественного и/или количественного определения 3-метилглютаконовой кислоты (3-Methylglutaconic acid) в клиническом образце.
5.04. Реагенты/наборы для определения аналитов ИВД
5.04.02. Реагенты/наборы для биохимического анализа
| 283780 | 5. Медицинские изделия для in vitro диагностики (ИВД) | Дезэтиламиодарон ИВД, контрольный материал | Материал, используемый для подтверждения качества анализа, предназначенный для использования при качественном и/или количественном определении дезэтиламиодарона (desethylamiodarone) в клиническом образце.
5.04. Реагенты/наборы для определения аналитов ИВД
5.04.02. Реагенты/наборы для биохимического анализа
| 283790 | 5. Медицинские изделия для in vitro диагностики (ИВД) | Триптофан потребление/микробиологический реагент для выявления индолобразования ИВД | Реактив, предназначенный для использования в микробиологическом анализе для определения метаболитов триптофана (например, индола (indole), индол-пировиноградной кислоты (indole-pyruvic acid)), продуцируемых за счет ферментативного расщепления микроорганизмами, выделенными из клинического образца путем культивирования.
5.04. Реагенты/наборы для определения аналитов ИВД
5.04.08. Реагенты/наборы для определения микробных изолятов ИВД
| 283790 | 5. Медицинские изделия для in vitro диагностики (ИВД) | Триптофан потребление/микробиологический реагент для выявления индолобразования ИВД | Реактив, предназначенный для использования в микробиологическом анализе для определения метаболитов триптофана (например, индола (indole), индол-пировиноградной кислоты (indole-pyruvic acid)), продуцируемых за счет ферментативного расщепления микроорганизмами, выделенными из клинического образца путем культивирования.
5.04. Реагенты/наборы для определения аналитов ИВД
| 283800 | 5. Медицинские изделия для in vitro диагностики (ИВД) | 3-метилглютаконовая кислота ИВД, контрольный материал | Материал, используемый для подтверждения качества анализа, предназначенный для использования при качественном и/или количественном определении 3-метилглютаконовой кислоты (3-Methylglutaconic acid) в клиническом образце.
5.04. Реагенты/наборы для определения аналитов ИВД
5.04.02. Реагенты/наборы для биохимического анализа
| 283810 | 5. Медицинские изделия для in vitro диагностики (ИВД) | Дезэтиламиодарон ИВД, реагент | Вещество или реактив, предназначенный для использования совместно с исходным изделием для ИВД для выполнения особой функции в анализе, который используется для качественного и/или количественного определения дезэтиламиодарона (desethylamiodarone) в клиническом образце.
5.04. Реагенты/наборы для определения аналитов ИВД
5.04.02. Реагенты/наборы для биохимического анализа
| 283820 | 5. Медицинские изделия для in vitro диагностики (ИВД) | 3-метилглютаконовая кислота ИВД, реагент | Вещество или реактив, предназначенный для использования совместно с исходным изделием для ИВД для выполнения особой функции в анализе, который используется при качественном и/или количественном определении 3-метилглютаконовой кислоты (3-Methylglutaconic acid) в клиническом образце.
5.04. Реагенты/наборы для определения аналитов ИВД
5.04.02. Реагенты/наборы для биохимического анализа
| 283830 | 5. Медицинские изделия для in vitro диагностики (ИВД) | Бромтимоловый синий раствор ИВД | Раствор бромтимоловый синий (bromthymol blue solution), предназначенный для самостоятельного использования или использования в сочетании с другими растворами/красителями для визуализации тканевых структур биологических/клинических образцов и/или внутри-/внеклеточных элементов.
5.05. Реагенты/оборудование/расходные материалы общелабораторные ИВД
| 283840 | 5. Медицинские изделия для in vitro диагностики (ИВД) | Паратгормонподобный пептид ИВД, контрольный материал | Материал, используемый для подтверждения качества анализа, предназначенный для использования при количественном определении паратгормонподобного пептида (parathyroid hormone related peptide, PTHrP) в клиническом образце.
5.04. Реагенты/наборы для определения аналитов ИВД
5.04.02. Реагенты/наборы для биохимического анализа
| 283850 | 5. Медицинские изделия для in vitro диагностики (ИВД) | Паратиреоидного гормона терминальный фрагмент ИВД, калибратор | Материал, используемый для установления референтных значений для анализа, предназначенный для количественного определения терминальных фрагментов паратиреоидного гормона (parathyroid hormone, PTH) в клиническом образце.
5.04. Реагенты/наборы для определения аналитов ИВД
5.04.02. Реагенты/наборы для биохимического анализа
| 283860 | 5. Медицинские изделия для in vitro диагностики (ИВД) | Паратиреоидного гормона терминальный фрагмент ИВД, набор, иммунохемилюминесцентный анализ | Набор реагентов и других связанных с ними материалов, предназначенный для количественного определения терминальных фрагментов паратиреоидного гормона (parathyroid hormone, PTH) в клиническом образце, используя иммунохемилюминесцентный анализ.
5.04. Реагенты/наборы для определения аналитов ИВД
5.04.02. Реагенты/наборы для биохимического анализа
| 283870 | 5. Медицинские изделия для in vitro диагностики (ИВД) | Паратиреоидного гормона терминальный фрагмент ИВД, контрольный материал | Материал, используемый для подтверждения качества анализа, предназначенный для использования при количественном определении терминальных фрагментов паратиреоидного гормона (parathyroid hormone, PTH) в клиническом образце.
5.04. Реагенты/наборы для определения аналитов ИВД
5.04.02. Реагенты/наборы для биохимического анализа
| 283880 | 5. Медицинские изделия для in vitro диагностики (ИВД) | Паратиреоидного гормона терминальный фрагмент ИВД, набор, радиоиммунный анализ (РИА) | Набор реагентов и других связанных с ними материалов, предназначенный для количественного определения терминальных фрагментов паратиреоидного гормона (parathyroid hormone, PTH) в клиническом образце с использованием метода радиоиммунного анализа (РИА).
5.04. Реагенты/наборы для определения аналитов ИВД
5.04.02. Реагенты/наборы для биохимического анализа
| 283890 | 5. Медицинские изделия для in vitro диагностики (ИВД) | Паратиреоидного гормона терминальный фрагмент ИВД, набор, иммуноферментный анализ (ИФА) | Набор реагентов и других связанных с ними материалов, предназначенный для количественного определения терминальных фрагментов паратиреоидного гормона (parathyroid hormone, PTH) в клиническом образце с помощью метода иммуноферментного анализа (ИФА).
5.04. Реагенты/наборы для определения аналитов ИВД
5.04.02. Реагенты/наборы для биохимического анализа
| 283900 | 5. Медицинские изделия для in vitro диагностики (ИВД) | Паратиреоидного гормона терминальный фрагмент ИВД, реагент | Вещество или реактив, предназначенный для использования совместно с исходным изделием для ИВД с целью выполнения определенной функции в анализе, который используется при количественном определении терминальных фрагментов паратиреоидного гормона (parathyroid hormone, PTH) в клиническом образце.
5.04. Реагенты/наборы для определения аналитов ИВД
5.04.02. Реагенты/наборы для биохимического анализа
| 283910 | 5. Медицинские изделия для in vitro диагностики (ИВД) | Паратгормонподобный пептид ИВД, набор, иммунохемилюминесцентный анализ | Набор реагентов и других связанных с ними материалов, предназначенный для количественного определения паратгормонподобного пептида (??parathyroid hormone related peptide, PTHrP) в клиническом образце, используя иммунохемилюминесцентный анализ.
5.04. Реагенты/наборы для определения аналитов ИВД
5.04.02. Реагенты/наборы для биохимического анализа
| 283920 | 5. Медицинские изделия для in vitro диагностики (ИВД) | Паратгормонподобный пептид ИВД, набор, радиоиммунный анализ (РИА) | Набор реагентов и других связанных с ними материалов, предназначенный для количественного определения паратгормонподобного пептида (??parathyroid hormone related peptide, PTHrP) в клиническом образце с использованием метода радиоиммунного анализа (РИА).
5.04. Реагенты/наборы для определения аналитов ИВД
5.04.02. Реагенты/наборы для биохимического анализа
| 283930 | 5. Медицинские изделия для in vitro диагностики (ИВД) | Паратгормонподобный пептид ИВД, набор, иммуноферментный анализ (ИФА) | Набор реагентов и других связанных с ними материалов, предназначенный для количественного определения паратгормонподобного пептида (parathyroid hormone related peptide, PTHrP) в клиническом образце с помощью метода иммуноферментного анализа (ИФА).
5.04. Реагенты/наборы для определения аналитов ИВД
5.04.02. Реагенты/наборы для биохимического анализа
| 283940 | 5. Медицинские изделия для in vitro диагностики (ИВД) | Паратгормонподобный пептид ИВД, реагент | Вещество или реактив, предназначенный для использования совместно с исходным изделием для ИВД с целью выполнения определенной функции в анализе, который используется при количественном определении паратгормонподобного пептида (??parathyroid hormone related peptide, PTHrP) в клиническом образце.
5.04. Реагенты/наборы для определения аналитов ИВД
5.04.02. Реагенты/наборы для биохимического анализа
| 283950 | 5. Медицинские изделия для in vitro диагностики (ИВД) | Паратгормонподобный пептид ИВД, калибратор | Материал, используемый для установления референтных значений для анализа, предназначенный для количественного определения паратгормонподобного пептида (parathyroid hormone related peptide, PTHrP) в клиническом образце.
5.04. Реагенты/наборы для определения аналитов ИВД
5.04.02. Реагенты/наборы для биохимического анализа
| 283960 | 5. Медицинские изделия для in vitro диагностики (ИВД) | Цефотиам диски для тестирования на чувствительность ИВД | Диски, содержащие определенное количество цефотиама (cefotiam), предназначенные для определения антимикробной чувствительности микроорганизмов, выделенных из клинического образца путем культивирования.
5.04. Реагенты/наборы для определения аналитов ИВД
5.04.08. Реагенты/наборы для определения микробных изолятов ИВД
| 283970 | 12. Радиологические медицинские изделия | Генератор для системы ультразвуковой эластографии печени | Комплект работающих от сети (сети переменного тока) изделий, который может включать в себя аккумуляторные батареи, разработанный для измерения жесткости печени/затухания ультразвуковых волн в тканях на базе транзиентной эластографии для оценки/диагностики заболевания печени (например, фиброза/стеатоза); может дополнительно быть предназначен для измерения жесткости селезенки в качестве дополнительной оценки. Обычно используется при диагностике хронических заболеваний печени, таких как вирусные гепатиты, алкогольный гепатит и биллиарная болезнь, или для оценки после трансплантации. Состоит из генератора со специальным программным обеспечением и неинвазивного аппликатора (аппликаторов).
12.08. Системы радиологические диагностические и сопутствующие изделия
12.08.15. Системы ультразвуковой визуализации и сопутствующие изделия
| 283970 | 16. Урологические медицинские изделия | Генератор для системы ультразвуковой эластографии печени | Комплект работающих от сети (сети переменного тока) изделий, который может включать в себя аккумуляторные батареи, разработанный для измерения жесткости печени/затухания ультразвуковых волн в тканях на базе транзиентной эластографии для оценки/диагностики заболевания печени (например, фиброза/стеатоза); может дополнительно быть предназначен для измерения жесткости селезенки в качестве дополнительной оценки. Обычно используется при диагностике хронических заболеваний печени, таких как вирусные гепатиты, алкогольный гепатит и биллиарная болезнь, или для оценки после трансплантации. Состоит из генератора со специальным программным обеспечением и неинвазивного аппликатора (аппликаторов).
16.14. Прочие урологические медицинские изделия
| 283970 | 3. Гастроэнтерологические медицинские изделия | Генератор для системы ультразвуковой эластографии печени | Комплект работающих от сети (сети переменного тока) изделий, который может включать в себя аккумуляторные батареи, разработанный для измерения жесткости печени/затухания ультразвуковых волн в тканях на базе транзиентной эластографии для оценки/диагностики заболевания печени (например, фиброза/стеатоза); может дополнительно быть предназначен для измерения жесткости селезенки в качестве дополнительной оценки. Обычно используется при диагностике хронических заболеваний печени, таких как вирусные гепатиты, алкогольный гепатит и биллиарная болезнь, или для оценки после трансплантации. Состоит из генератора со специальным программным обеспечением и неинвазивного аппликатора (аппликаторов).
3.16. Прочие гастроэнтерологические медицинские изделия
| 283980 | 18. Хирургические инструменты/системы и сопутствующие медицинские изделия | Ножницы для пластической хирургии | Хирургический инструмент для разрезания тканей в процессе пластических операций. Состоит из двух скользящих лезвий на короткой центральной шарнирной оси, переходящих в рычаги, как правило, с дырками под пальцы. Дистальные концы лезвий могут иметь различную форму.
18.28. Ножницы хирургические
| 283990 | 12. Радиологические медицинские изделия | Аппликатор для системы ультразвуковой эластографии печени | Нестерильный переносной прибор для чрезкожного измерения жесткости печени на базе транзиентной эластографии. Сюда входят ультразвуковой датчик и электродинамический датчик, предназначенные для создания управляемых переходных вибраций, которые создают механическую упругую сдвиговую волну, проходящую через кожу и ткань печени. Прибор соединяется с блоком управления и представлен в разных формах для различных приложений [например, в педиатрической, бариатрической терапии (при ожирении)]. Это изделие многоразового использования.
12.08. Системы радиологические диагностические и сопутствующие изделия
12.08.15. Системы ультразвуковой визуализации и сопутствующие изделия
| 283990 | 16. Урологические медицинские изделия | Аппликатор для системы ультразвуковой эластографии печени | Нестерильный переносной прибор для чрезкожного измерения жесткости печени на базе транзиентной эластографии. Сюда входят ультразвуковой датчик и электродинамический датчик, предназначенные для создания управляемых переходных вибраций, которые создают механическую упругую сдвиговую волну, проходящую через кожу и ткань печени. Прибор соединяется с блоком управления и представлен в разных формах для различных приложений [например, в педиатрической, бариатрической терапии (при ожирении)]. Это изделие многоразового использования.
16.14. Прочие урологические медицинские изделия
| 283990 | 3. Гастроэнтерологические медицинские изделия | Аппликатор для системы ультразвуковой эластографии печени | Нестерильный переносной прибор для чрезкожного измерения жесткости печени на базе транзиентной эластографии. Сюда входят ультразвуковой датчик и электродинамический датчик, предназначенные для создания управляемых переходных вибраций, которые создают механическую упругую сдвиговую волну, проходящую через кожу и ткань печени. Прибор соединяется с блоком управления и представлен в разных формах для различных приложений [например, в педиатрической, бариатрической терапии (при ожирении)]. Это изделие многоразового использования.
3.16. Прочие гастроэнтерологические медицинские изделия
| 284000 | 18. Хирургические инструменты/системы и сопутствующие медицинские изделия | Напильник/рашпиль для пластической хирургии | Переносной ручной хирургический инструмент с поверхностями из грубых и/или тонких бороздок или зубцов на рабочем конце (концах), разработанный для выскабливания и сглаживания поверхности твердых тканей (например, кости, хряща) во время пластической операции (например, ринопластики, лифтинга лица). Как правило, это однокомпонентный инструмент, напоминающий напильник с грубыми или тонкими бороздками, но с острыми резущими выступами вместо линий; часто это двухстороннее изделие с рукояткой посередине; изготавливается из металла [например, нержавеющей стали, титана (Ti)]. Это изделие, пригодное для многоразового использования.
18.38. Рашпили
| 284000 | 8. Медицинские изделия для пластической хирургии, дерматологии и косметологии | Напильник/рашпиль для пластической хирургии | Переносной ручной хирургический инструмент с поверхностями из грубых и/или тонких бороздок или зубцов на рабочем конце (концах), разработанный для выскабливания и сглаживания поверхности твердых тканей (например, кости, хряща) во время пластической операции (например, ринопластики, лифтинга лица). Как правило, это однокомпонентный инструмент, напоминающий напильник с грубыми или тонкими бороздками, но с острыми резущими выступами вместо линий; часто это двухстороннее изделие с рукояткой посередине; изготавливается из металла [например, нержавеющей стали, титана (Ti)]. Это изделие, пригодное для многоразового использования.
8.08. Прочие медицинские изделия для пластической хирургии, дерматологии и косметологии
| 284010 | 10. Ортопедические медицинские изделия | Система хирургическая роботизированная навигационная | Комплекс электромеханических устройств, используемый во время хирургии с компьютерной поддержкой (CAS), расширяющий функциональные возможности хирурга с точки зрения точности выполнения необходимых движений и нахождения правильного положения (навигации) при проведении процедур (например, введения транспедикулярного винта в спинальной хирургии). Основан на компьютерной технологии, состоит из пульта управления, видео-камеры для наблюдения за инструментами. При вводе данных в компьютер используют результаты существующего КТ или МРТ-сканирования в качестве типовой формы. Также может быть использован в качестве учебного пособия.
10.22. Прочие ортопедические медицинские изделия
| 284020 | 5. Медицинские изделия для in vitro диагностики (ИВД) | Краситель для эластических волокон ИВД, набор | Набор химических соединений, красителей и/или других связанных с ними материалов, называемый эластический краситель, краситель Вайгерта (Weigert's), краситель Верхоефа-Ван Гизона (Verhoeff-Van Gieson's), Харта (Hart's), резорцин-фуксин (resorcin-fuchsin) или краситель Миллера (Miller's), предназначенный для выявления эластических волокон в биологическом/клиническом образце.
5.05. Реагенты/оборудование/расходные материалы общелабораторные ИВД
| 284030 | 10. Ортопедические медицинские изделия | Прикладное программное обеспечение роботизированной хирургической навигационной системы | Индивидуальная прикладная программа или группа программ, подпрограмм и/или алгоритмов, предназначенная для использования совместно с роботизированной хирургической навигационной системой, применяемой в хирургии с использованием компьютерных технологий, в соответствии с ее назначением. Программа может быть установлена постоянно или обновляться. Она также может быть установлена на стандартном настольном компьютере или портативном компьютере.
10.22. Прочие ортопедические медицинские изделия
| 284040 | 10. Ортопедические медицинские изделия | Прикладное программное обеспечение роботизированной хирургической системы | Индивидуальная прикладная программа или группа программ, подпрограмм и/или алгоритмов, предназначенная для использования совместно с роботизированной хирургической системой, применяемой в хирургии с использованием компьютерных технологий, во время ортопедических процедур в соответствии с ее назначением. Программа может быть установлена постоянно или обновляться. Она также может быть установлена на стандартном настольном компьютере или портативном компьютере.
10.22. Прочие ортопедические медицинские изделия
| 284050 | 5. Медицинские изделия для in vitro диагностики (ИВД) | Питательный агар базовый/простой питательная среда ИВД | Неселективный недифференциальный питательный агар питательная среда, предназначенная для первичного роста и выделения обычно неприхотливых микроорганизмов из клинического образца.
5.06. Среды питательные ИВД
| 284060 | 18. Хирургические инструменты/системы и сопутствующие медицинские изделия | Пилка для пластической хирургии | Ручной хирургический инструмент предназначен для резки, сглаживания и/или измельчения мягких тканей и/или хряща с помощью двухтактного истирания. Это, как правило, узкий металлический инструмент с прямым и узким клинком, имеющим очень частые поперечные зубцы и соответствующую форму и размер для процедур пластической хирургии (в основном реконструкции лица). Он используется в процедурах, таких как исправление носовой перегородки и/или уменьшение объема носа. Устройство может иметь один или два наконечника (то есть, пилку на каждом конце). Это изделие многоразового применения.
18.25. Напильники
| 284060 | 8. Медицинские изделия для пластической хирургии, дерматологии и косметологии | Пилка для пластической хирургии | Ручной хирургический инструмент предназначен для резки, сглаживания и/или измельчения мягких тканей и/или хряща с помощью двухтактного истирания. Это, как правило, узкий металлический инструмент с прямым и узким клинком, имеющим очень частые поперечные зубцы и соответствующую форму и размер для процедур пластической хирургии (в основном реконструкции лица). Он используется в процедурах, таких как исправление носовой перегородки и/или уменьшение объема носа. Устройство может иметь один или два наконечника (то есть, пилку на каждом конце). Это изделие многоразового применения.
8.08. Прочие медицинские изделия для пластической хирургии, дерматологии и косметологии
| 284070 | 18. Хирургические инструменты/системы и сопутствующие медицинские изделия | Остеотом для пластической хирургии | Хирургический инструмент в форме долота для резки и/или формирования мелких костей и/или хрящей во время пластической операции. Остеотом используется хирургом вместе с хирургическим молотком для ручного приложения ударной силы к проксимальному концу инструмента. Дистальный (режущий) конец инструмента? заостренный, плоский, иногда двузубчатый, и обычно имеет двустороннюю заточку. Изготавливается из высококачественной нержавеющей стали. Используется для незначительных корректирующих хирургических вмешательств (например, коррекции носового хряща). Это изделие многоразового использования.
18.29. Остеотомы и сопутствующие изделия
| 284070 | 8. Медицинские изделия для пластической хирургии, дерматологии и косметологии | Остеотом для пластической хирургии | Хирургический инструмент в форме долота для резки и/или формирования мелких костей и/или хрящей во время пластической операции. Остеотом используется хирургом вместе с хирургическим молотком для ручного приложения ударной силы к проксимальному концу инструмента. Дистальный (режущий) конец инструмента? заостренный, плоский, иногда двузубчатый, и обычно имеет двустороннюю заточку. Изготавливается из высококачественной нержавеющей стали. Используется для незначительных корректирующих хирургических вмешательств (например, коррекции носового хряща). Это изделие многоразового использования.
8.08. Прочие медицинские изделия для пластической хирургии, дерматологии и косметологии
| 284080 | 5. Медицинские изделия для in vitro диагностики (ИВД) | Триптический соевый бульон для культивирования гемокультур питательная среда ИВД | Бутылка, содержащая питательную среду питательный триптический соевый бульонс или без дополнительных добавок и/или абсорбирующих компонентов, предназначенную для сбора, консервации и/или транспортировки образцов крови для культивирования, анализа и/или других исследований с использованием ручных или автоматических методов.
5.06. Среды питательные ИВД
| 284090 | 17. Физиотерапевтические медицинские изделия | Кровать кинетическая | Электрическая кровать с питанием от сети (переменного тока), конструкция которой обеспечивает постоянное изменение положения пациента, например, путем создания постоянной продольной и/или поперечной качки; пациент закрепляется в таком крайнем положении. Используется при лечении обездвиженных пациентов в критическом состоянии, часто параллельно с искусственной вентиляцией легких, для предотвращения эдемы, улучшения кровообращения и профилактики пролежней. Может иметь встроенные весы.
17.07. Прочие физиотерапевтические медицинские изделия
| 284090 | 2. Вспомогательные и общебольничные медицинские изделия | Кровать кинетическая | Электрическая кровать с питанием от сети (переменного тока), конструкция которой обеспечивает постоянное изменение положения пациента, например, путем создания постоянной продольной и/или поперечной качки; пациент закрепляется в таком крайнем положении. Используется при лечении обездвиженных пациентов в критическом состоянии, часто параллельно с искусственной вентиляцией легких, для предотвращения эдемы, улучшения кровообращения и профилактики пролежней. Может иметь встроенные весы.
2.11. Кровати медицинские и сопутствующие изделия
| 284100 | 18. Хирургические инструменты/системы и сопутствующие медицинские изделия | Ретрактор для пластической хирургии, самоудерживающийся | Самофиксирующийся инструмент для разведения тканей или иных анатомических структур с целью обеспечения доступа к залегающим ниже тканям в процессе пластико-хирургического вмешательства. Может напоминать ножницы или щипцы с широко разводимыми окончатыми губами, часто заостренными. Изделие многоразового использования.
18.39. Ретракторы/петли и сопутствующие изделия
| 284110 | 5. Медицинские изделия для in vitro диагностики (ИВД) | Обогащенный бульон питательная среда ИВД | Бульон питательная среда, обогащенная питательными веществами (например, кровью, сывороткой), предназначенная для усиления роста и выделения прихотливых микроорганизмов из клинического образца и/или изолята культуры. Обычно его используют для культивирования микроорганизмов, которые не растут в бульонной среде общего назначения.
5.06. Среды питательные ИВД
| 284120 | 10. Ортопедические медицинские изделия | Система хирургическая роботизированная | Комплекс электромеханических устройств, разработанный для использования в компьютеризированной хирургии с целью расширения функциональных возможностей хирурга для точного моделирования кости и мягких тканей или удаления мягкой ткани (например, в ходе тотальной артропластики коленного сустава). Основан на компьютерной технологии и, как правило, состоит из консоли оператора и роботизированных рычагов для манипуляций инструментами. Ввод данных на компьютер обычно осуществляется посредством имеющихся данных сканирования при помощи компьютерной томографии (КТ) или магнитно-резонансной томографии (МРТ). Комплекс может также использоваться для обучения хирургов различных специальностей.
10.22. Прочие ортопедические медицинские изделия
| 284140 | 13. Реабилитационные и адаптированные для инвалидов медицинские изделия | Ортез мягкий для всего тела | Мягкий ортез для всего тела предназначен для облегчения коррекции дисфункции мышц и постуральных нарушений, связанных с заболеваниями центральной нервной системы (напр., детский церебральный паралич, инсульт), главным образом, путем нормализации проприоцептивных импульсов и ингибирования тонуса в спастических мышцах. Он состоит из нескольких частей одежды: жилет, пояс, шорты, наколенники, ботинки и шапку, все взаимосвязано с системой регулируемой резинки и носятся пациентом во время участия в различных мероприятиях (напр., упражнения, походка, тренировки, игры) под наблюдением врача. Изделие доступно в широком диапазоне размеров. Это изделие многоразового использования.
13.04. Протезы/ортезы внешние
| 284140 | 13. Реабилитационные и адаптированные для инвалидов медицинские изделия | Ортез мягкий для всего тела | Мягкий ортез для всего тела предназначен для облегчения коррекции дисфункции мышц и постуральных нарушений, связанных с заболеваниями центральной нервной системы (напр., детский церебральный паралич, инсульт), главным образом, путем нормализации проприоцептивных импульсов и ингибирования тонуса в спастических мышцах. Он состоит из нескольких частей одежды: жилет, пояс, шорты, наколенники, ботинки и шапку, все взаимосвязано с системой регулируемой резинки и носятся пациентом во время участия в различных мероприятиях (напр., упражнения, походка, тренировки, игры) под наблюдением врача. Изделие доступно в широком диапазоне размеров. Это изделие многоразового использования.
13.10. Устройства обучения бытовым навыкам адаптированные
| 284140 | 17. Физиотерапевтические медицинские изделия | Ортез мягкий для всего тела | Мягкий ортез для всего тела предназначен для облегчения коррекции дисфункции мышц и постуральных нарушений, связанных с заболеваниями центральной нервной системы (напр., детский церебральный паралич, инсульт), главным образом, путем нормализации проприоцептивных импульсов и ингибирования тонуса в спастических мышцах. Он состоит из нескольких частей одежды: жилет, пояс, шорты, наколенники, ботинки и шапку, все взаимосвязано с системой регулируемой резинки и носятся пациентом во время участия в различных мероприятиях (напр., упражнения, походка, тренировки, игры) под наблюдением врача. Изделие доступно в широком диапазоне размеров. Это изделие многоразового использования.
17.07. Прочие физиотерапевтические медицинские изделия
| 284150 | 14. Сердечно-сосудистые медицинские изделия | Система защиты сонных артерий от эмболии | Комплект изделий, предназначенных для обеспечения защиты от цереброваскулярной эмболии во время ангиопластики сонной артерии и процедур стентирования. Доступны различные конфигурации; система, как правило, включает интродьюсер/катетер(ы), внутрисосудистый(е) баллон(ы), проводник и экстракорпоральные клапаны/фильтры. Комплект вводится в артерию чрескожно и используется для создания блокады кровотока за счет накачивания баллона, как правило, при бифуркации сонной артерии и внутри сонной артерии для предотвращения дистальной эмболизации частицами/тромбами и удаления этих частиц/тромбов путем фильтрации крови или аспирации. Это изделие для одноразового использования.
14.03. Внутрисосудистые фильтры и сопутствующие изделия
| 284150 | 14. Сердечно-сосудистые медицинские изделия | Система защиты сонных артерий от эмболии | Комплект изделий, предназначенных для обеспечения защиты от цереброваскулярной эмболии во время ангиопластики сонной артерии и процедур стентирования. Доступны различные конфигурации; система, как правило, включает интродьюсер/катетер(ы), внутрисосудистый(е) баллон(ы), проводник и экстракорпоральные клапаны/фильтры. Комплект вводится в артерию чрескожно и используется для создания блокады кровотока за счет накачивания баллона, как правило, при бифуркации сонной артерии и внутри сонной артерии для предотвращения дистальной эмболизации частицами/тромбами и удаления этих частиц/тромбов путем фильтрации крови или аспирации. Это изделие для одноразового использования.
14.19. Системы ангиопластики и сопутствующие изделия
| 284160 | 14. Сердечно-сосудистые медицинские изделия | Зажим для сонной артерии | Хирургический инструмент, используемый для временной, атравматической компрессии сонной артерии с целью остановки кровотечения (или его предотвращения) обычно во время процедуры, проводимой во внутричерепной сосудистой сети. обычно изготовливается из высокосортной нержавеющей стали и имеет единственный, похожий на лезвие крючок, который позиционируется вокруг полуокружности артерии, тогда как регулируемый изогнутый зажим затягивается под нижней стороной артерии с помощью винтового механизма. Это повторно используемое изделие.
14.25. Прочие сердечно-сосудистые медицинские изделия
| 284160 | 18. Хирургические инструменты/системы и сопутствующие медицинские изделия | Зажим для сонной артерии | Хирургический инструмент, используемый для временной, атравматической компрессии сонной артерии с целью остановки кровотечения (или его предотвращения) обычно во время процедуры, проводимой во внутричерепной сосудистой сети. обычно изготовливается из высокосортной нержавеющей стали и имеет единственный, похожий на лезвие крючок, который позиционируется вокруг полуокружности артерии, тогда как регулируемый изогнутый зажим затягивается под нижней стороной артерии с помощью винтового механизма. Это повторно используемое изделие.
18.16. Зажимы хирургические
| 284170 | 14. Сердечно-сосудистые медицинские изделия | Шунт для сонной артерии | Стерильное изделие, служащее временным проводником (шунтом) для крови, соединяющим дистальный отдел внутренней сонной артерии с проксимальным отделом общей сонной артерии, что позволяет крови непрерывно течь в мозг пациента во время проведения процедуры эндартерэктомии. Как правило, это полый стержень с атравматичными расширениями (например, баллонами) на одном конце. Стержень вводится в просвет кровеносного сосуда через небольшой разрез в операционном поле. Как правило, изготавливается из силиконового эластомера и полиэфирных рентгеноконтрастных материалов; доступны изделия различных диаметров. Это изделие для одноразового использования.
14.14. Медицинские изделия для сердечно-сосудистой хирургии
| 284180 | 9. Нейрологические медицинские изделия | Система электростимуляции барорецепторов | Комплект изделий, предназначенных для применения электрического тока для стимуляции барорецепторов каротидного синуса при лечении гипертензии; он также может использоваться для стимуляции барорецепторов вне каротидного синуса и как средство лечения других заболеваний (например, сердечной недостаточности, хронической болезни почек) в отсутствии гипертензии. Он включает в себя имплантируемый блок (например, генератор импульсов и электроды/отведения), внешний программатор, соединенный с генератором импульсов по беспроводной связи, и может содержать другие вспомогательные изделия (например, компьютер, программное обеспечение, одноразовые изделия для имплантации).
9.09. Системы электростимуляции периферических нервов
| 284190 | 12. Радиологические медицинские изделия | Прибор контроля уровня излучения на основе сцинтилляционного счетчика | Прибор для измерения гамма, рентгеновского, нейтронного, альфа и бета излучений, который измеряет вспышки света (или быструю флюоресценцию), производимые при взаимодействии ионизирующего излучения и определенных материалов. Для получения сцинтилляции может применяться целый ряд неорганических кристаллов и полимеров (жидкие сцинтилляторы растворяются в растворителе и полимеризуются). Используемый материал определяет тип измеряемого излучения, а некоторые могут быть использованы в жестких окружающих условиях, не подходящих для других приборов контроля. Вид может включать портативные приборы контроля уровня излучения и стационарные датчики радиоактивного заражения местности. Прибор состоит из регистрирующей камеры, светочувствительного датчика, источника питания, элементов управления, механизма вывода.
12.02. Измерители излучения
| 284190 | 12. Радиологические медицинские изделия | Прибор контроля уровня излучения на основе сцинтилляционного счетчика | Прибор для измерения гамма, рентгеновского, нейтронного, альфа и бета излучений, который измеряет вспышки света (или быструю флюоресценцию), производимые при взаимодействии ионизирующего излучения и определенных материалов. Для получения сцинтилляции может применяться целый ряд неорганических кристаллов и полимеров (жидкие сцинтилляторы растворяются в растворителе и полимеризуются). Используемый материал определяет тип измеряемого излучения, а некоторые могут быть использованы в жестких окружающих условиях, не подходящих для других приборов контроля. Вид может включать портативные приборы контроля уровня излучения и стационарные датчики радиоактивного заражения местности. Прибор состоит из регистрирующей камеры, светочувствительного датчика, источника питания, элементов управления, механизма вывода.
12.13. Экраны/защиты/ограничители излучения
| 284200 | 12. Радиологические медицинские изделия | Датчик ионизирующего излучения сцинтилляционный | Компонент портативного прибора контроля уровня излучения или стационарного радиометра, использующийся для измерения радиоактивных излучений. Он включает целый ряд моделей и конфигураций, состоящих из кристалла или другого типа сцинтилляционного материала, фотоумножительной трубки, отражателя света, световодов, которые доставляют свет к фотоумножительной трубке, и коннектора для подсоединения к прибору радиационного контроля. Состав и размер сцинтилляционного материала определяют возможности распознавания по энергии для сцинтилляционного датчика и определяют тип излучения, например, рентгеновское, гамма лучи, высокоэнергетические бета частицы или нейтроны, которое может быть зарегестрировано.
12.02. Измерители излучения
| 284210 | 12. Радиологические медицинские изделия | Система синхронизации с дыханием для управления положением пучка излучения в реальном времени, оптическая | Комплект электронных устройств, разработанных для отслеживания моделей дыхания пациента посредством оптической технологии для корреляции расположения опухоли с дыхательным циклом при планировании лучевой терапии, радиотерапии, проведении компьютерной томографии (КТ) или других процедур с использованием радиации. Система обеспечивает возможность управления положением в режиме реального времени и включает оптические средства отслеживания (например, видео-, инфракрасные средства, лазер) дыхательного цикла для контроля облучения во время процедуры. Может включать камеру для отслеживания, подключаемую к специальной рабочей станции персонального кампьютера, и отражающий маркер для грудной стенки/абдоминальной области.
12.08. Системы радиологические диагностические и сопутствующие изделия
12.08.04. Системы компьютерной томографии и сопутствующие изделия
| 284220 | 5. Медицинские изделия для in vitro диагностики (ИВД) | Эластин ИВД, калибратор | Материал, используемый для установления референтных значений для анализа, предназначенный для качественного и/или количественного определения эластина (elastin) в клиническом образце.
5.04. Реагенты/наборы для определения аналитов ИВД
5.04.05. Реагенты/наборы для гистологического/цитологического анализа
| 284230 | 5. Медицинские изделия для in vitro диагностики (ИВД) | F-актин антитела ИВД, набор, иммуноферментный анализ (ИФА) | Набор реагентов и других связанных с ними материалов, предназначенный для качественного и/или количественного определения антител к F-актину (F-actin) в клиническом образце методом иммуноферментного анализа (ИФА).
5.04. Реагенты/наборы для определения аналитов ИВД
5.04.02. Реагенты/наборы для биохимического анализа
| 284240 | 14. Сердечно-сосудистые медицинские изделия | Средство гемостатическое на основе желатина | Стерильное рассасывающееся изделие, получаемое из желатина животного происхождения (как правило, желатина из свиной кожи), предназначенное для нанесения на раны, возникшие в результате хирургической операции или травмы, для обеспечения местного гемостаза за счет высокой способности желатина впитывать кровь; изделие не содержит антибактериальное средство. Как правило, выпускается в форме прокладки/губки и не оказывает внутреннего гемостатического действия, но стимулирует гемостаз благодаря своей пористой структуры, позволяющей впитывать кровь в объемах, во много раз превышающих вес самого изделия; изделие должно оставаться на ране до полного его рассасывания организмом. Это изделие для одноразового использования.
14.04. Гемостатические средства
| 284240 | 14. Сердечно-сосудистые медицинские изделия | Средство гемостатическое на основе желатина | Стерильное рассасывающееся изделие, получаемое из желатина животного происхождения (как правило, желатина из свиной кожи), предназначенное для нанесения на раны, возникшие в результате хирургической операции или травмы, для обеспечения местного гемостаза за счет высокой способности желатина впитывать кровь; изделие не содержит антибактериальное средство. Как правило, выпускается в форме прокладки/губки и не оказывает внутреннего гемостатического действия, но стимулирует гемостаз благодаря своей пористой структуры, позволяющей впитывать кровь в объемах, во много раз превышающих вес самого изделия; изделие должно оставаться на ране до полного его рассасывания организмом. Это изделие для одноразового использования.
14.14. Медицинские изделия для сердечно-сосудистой хирургии
| 284240 | 18. Хирургические инструменты/системы и сопутствующие медицинские изделия | Средство гемостатическое на основе желатина | Стерильное рассасывающееся изделие, получаемое из желатина животного происхождения (как правило, желатина из свиной кожи), предназначенное для нанесения на раны, возникшие в результате хирургической операции или травмы, для обеспечения местного гемостаза за счет высокой способности желатина впитывать кровь; изделие не содержит антибактериальное средство. Как правило, выпускается в форме прокладки/губки и не оказывает внутреннего гемостатического действия, но стимулирует гемостаз благодаря своей пористой структуры, позволяющей впитывать кровь в объемах, во много раз превышающих вес самого изделия; изделие должно оставаться на ране до полного его рассасывания организмом. Это изделие для одноразового использования.
18.09. Губки хирургические
| 284240 | 6. Медицинские изделия для манипуляций/восстановления тканей/органов человека | Средство гемостатическое на основе желатина | Стерильное рассасывающееся изделие, получаемое из желатина животного происхождения (как правило, желатина из свиной кожи), предназначенное для нанесения на раны, возникшие в результате хирургической операции или травмы, для обеспечения местного гемостаза за счет высокой способности желатина впитывать кровь; изделие не содержит антибактериальное средство. Как правило, выпускается в форме прокладки/губки и не оказывает внутреннего гемостатического действия, но стимулирует гемостаз благодаря своей пористой структуры, позволяющей впитывать кровь в объемах, во много раз превышающих вес самого изделия; изделие должно оставаться на ране до полного его рассасывания организмом. Это изделие для одноразового использования.
6.06. Повязки и сопутствующие изделия
| 284240 | 6. Медицинские изделия для манипуляций/восстановления тканей/органов человека | Средство гемостатическое на основе желатина | Стерильное рассасывающееся изделие, получаемое из желатина животного происхождения (как правило, желатина из свиной кожи), предназначенное для нанесения на раны, возникшие в результате хирургической операции или травмы, для обеспечения местного гемостаза за счет высокой способности желатина впитывать кровь; изделие не содержит антибактериальное средство. Как правило, выпускается в форме прокладки/губки и не оказывает внутреннего гемостатического действия, но стимулирует гемостаз благодаря своей пористой структуры, позволяющей впитывать кровь в объемах, во много раз превышающих вес самого изделия; изделие должно оставаться на ране до полного его рассасывания организмом. Это изделие для одноразового использования.
6.17. Прочие медицинские изделия для манипуляций/восстановления тканей/органов человека
| 284250 | 5. Медицинские изделия для in vitro диагностики (ИВД) | Эластин ИВД, контрольный материал | Материал, используемый для подтверждения качества анализа, предназначенный для использования при качественном и/или количественном определении эластина (elastin) в клиническом образце.
5.04. Реагенты/наборы для определения аналитов ИВД
5.04.05. Реагенты/наборы для гистологического/цитологического анализа
| 284260 | 5. Медицинские изделия для in vitro диагностики (ИВД) | F-актин антитела ИВД, набор, мультиплексный анализ | Набор реагентов и других связанных с ними материалов, предназначенный для качественного и/или количественного определения антител к F-актину (F-actin) в клиническом образце методом мультиплексного анализа.
5.04. Реагенты/наборы для определения аналитов ИВД
5.04.02. Реагенты/наборы для биохимического анализа
| 284270 | 5. Медицинские изделия для in vitro диагностики (ИВД) | Эластин ИВД, реагент | Вещество или реактив, предназначенный для использования совместно с исходным изделием для ИВД для выполнения особой функции в анализе, который используется для качественного и/или количественного определения эластина (elastin) в клиническом образце.
5.04. Реагенты/наборы для определения аналитов ИВД
5.04.05. Реагенты/наборы для гистологического/цитологического анализа
| 284280 | 5. Медицинские изделия для in vitro диагностики (ИВД) | F-актин антитела ИВД, калибратор | Материал, используемый для установления референтных значений для анализа, предназначенный для качественного и/или количественного определения антител к F-актину (F-actin) в клиническом образце.
5.04. Реагенты/наборы для определения аналитов ИВД
5.04.02. Реагенты/наборы для биохимического анализа
| 284290 | 5. Медицинские изделия для in vitro диагностики (ИВД) | F-актин антитела ИВД, контроль | Материал, используемый для подтверждения качества анализа, предназначенный для использования при качественном и/или количественном определении антител к F-актину (F-actin) в клиническом образце.
5.04. Реагенты/наборы для определения аналитов ИВД
5.04.02. Реагенты/наборы для биохимического анализа
| 284300 | 5. Медицинские изделия для in vitro диагностики (ИВД) | F-актин антитела ИВД, реагент | Вещество или реактив, предназначенный для использования совместно с исходным изделием для ИВД для выполнения особой функции в анализе, который используется для качественного и/или количественного определения антител к F-актину (F-actin) в клиническом образце.
5.04. Реагенты/наборы для определения аналитов ИВД
5.04.02. Реагенты/наборы для биохимического анализа
| 284310 | 13. Реабилитационные и адаптированные для инвалидов медицинские изделия | Повязка кератиновая | Стерильное рассасывающееся изделие животного происхождения из белка кератина, предназначенное для использования на сухих ранах и/или с отделяемым для обеспечения увлажнения и обогащенной кератином среды для ускорения аутолитической обработки раны и ее заживления. Предназначено для лечения различных типов ран, включая пролежни, артериальные, венозные или диабетические язвы, донорские участки, откуда бралась кожа для трансплантации, ожоги, операционные раны и раны, возникшие в результате буллезного эпидермолиза. Изделие доступно в форме геля или рассасывающейся накладки. Это изделие для одноразового использования.
13.07. Средства ухода персональные адаптированные
| 284310 | 6. Медицинские изделия для манипуляций/восстановления тканей/органов человека | Повязка кератиновая | Стерильное рассасывающееся изделие животного происхождения из белка кератина, предназначенное для использования на сухих ранах и/или с отделяемым для обеспечения увлажнения и обогащенной кератином среды для ускорения аутолитической обработки раны и ее заживления. Предназначено для лечения различных типов ран, включая пролежни, артериальные, венозные или диабетические язвы, донорские участки, откуда бралась кожа для трансплантации, ожоги, операционные раны и раны, возникшие в результате буллезного эпидермолиза. Изделие доступно в форме геля или рассасывающейся накладки. Это изделие для одноразового использования.
6.06. Повязки и сопутствующие изделия
| 284320 | 5. Медицинские изделия для in vitro диагностики (ИВД) | Эластин ИВД, набор, иммуногистохимическая реакция с ферментативной меткой | Набор реагентов и других связанных с ними материалов, предназначенный для качественного и/или количественного определения эластина (elastin) в клиническом образце методом ферментного иммуногистохимического окрашивания.
5.04. Реагенты/наборы для определения аналитов ИВД
5.04.05. Реагенты/наборы для гистологического/цитологического анализа
| 284330 | 5. Медицинские изделия для in vitro диагностики (ИВД) | Эластин ИВД, антитела | Одно или множество антител, способных связываться со специфическими антигенными детерминантами, предназначенных для использования при качественном и/или количественном определении эластина (elastin) в клиническом образце.
5.04. Реагенты/наборы для определения аналитов ИВД
5.04.05. Реагенты/наборы для гистологического/цитологического анализа
| 284340 | 2. Вспомогательные и общебольничные медицинские изделия | Электрод системы ионофореза для стимуляции потоотделения, одноразового использования | Активный электрический проводник, который помещается на кожу руки или ноги для измерения концентрации натрия или хлорида в поте, обычно с целью диагностирования кистозного фиброза у младенцев. Это изделие разового использования.
2.36. Системы ионофореза и сопутствующие изделия
| 284350 | 2. Вспомогательные и общебольничные медицинские изделия | Система ионофореза для стимуляции потоотделения | Соединение питаемых от электросети устройств, предназначенных для индуцирования потооделения путем трансдермального введения водорастворимых электролитических веществ (например, пилокарпина) в потовые щелезы, используя электрический раздражитель (ионофорез). обычно состоит из генератора постоянного тока, соединенного с двумя электродами. После применения раздражения фильтровая прокладка из мягкой ткани или марли, покрытая пленкой, помещается на место, куда был помещен положительный электрод для сбора пота. Подкладка направляется в лабораторию на анализ концентрации хлорида и/или натрия. Результаты анализа обычно используются для диагностирования кистозного фиброза у младенцев.
2.36. Системы ионофореза и сопутствующие изделия
| 284350 | 6. Медицинские изделия для манипуляций/восстановления тканей/органов человека | Система ионофореза для стимуляции потоотделения | Соединение питаемых от электросети устройств, предназначенных для индуцирования потооделения путем трансдермального введения водорастворимых электролитических веществ (например, пилокарпина) в потовые щелезы, используя электрический раздражитель (ионофорез). обычно состоит из генератора постоянного тока, соединенного с двумя электродами. После применения раздражения фильтровая прокладка из мягкой ткани или марли, покрытая пленкой, помещается на место, куда был помещен положительный электрод для сбора пота. Подкладка направляется в лабораторию на анализ концентрации хлорида и/или натрия. Результаты анализа обычно используются для диагностирования кистозного фиброза у младенцев.
6.02. Изделия для сбора/обработки/транспортирования биологических жидкостей/тканей
| 284360 | 5. Медицинские изделия для in vitro диагностики (ИВД) | Пристинамицин диски для тестирования на чувствительность ИВД | Диски, содержащие определенное количество пристинамицина (roxithromycin), предназначенные для определения антимикробной чувствительности микроорганизмов, выделенных из клинического образца путем культивирования.
5.04. Реагенты/наборы для определения аналитов ИВД
5.04.08. Реагенты/наборы для определения микробных изолятов ИВД
| 284370 | 5. Медицинские изделия для in vitro диагностики (ИВД) | Креатинкиназы мозговой изофермент ИВД, набор, ферментный спектрофотометрический анализ | Набор реагентов и других связанных с ними материалов, предназначенный для качественного и/или количественного определения мозгового изофермента креатинкиназы (КК-ВВ) (creatine kinase brain isoenzyme (CKBB)) в клиническом образце методом ферментного спектрофотометрического анализа.
5.04. Реагенты/наборы для определения аналитов ИВД
5.04.02. Реагенты/наборы для биохимического анализа
| 284380 | 5. Медицинские изделия для in vitro диагностики (ИВД) | Креатинкиназа мышечный изофермент ИВД, реагент | Вещество или реактив, предназначенный для использования совместно с исходным изделием для ИВД для выполнения особой функции в анализе, который используется для качественного и/или количественного определения мышечного изофермента креатинкиназы (КК-ММ) (creatine kinase skeletal muscle isoenzyme (CKMM)) в клиническом образце.
5.04. Реагенты/наборы для определения аналитов ИВД
5.04.02. Реагенты/наборы для биохимического анализа
| 284390 | 5. Медицинские изделия для in vitro диагностики (ИВД) | Креатинкиназы мозговой изофермент ИВД, калибратор | Материал, используемый для установления референтных значений для анализа, предназначенный для качественного и/или количественного определения мозгового изофермента креатинкиназы (КК-ВВ) (creatine kinase brain isoenzyme (CKBB)) в клиническом образце.
5.04. Реагенты/наборы для определения аналитов ИВД
5.04.02. Реагенты/наборы для биохимического анализа
| 284400 | 5. Медицинские изделия для in vitro диагностики (ИВД) | Креатинкиназы мозговой изофермент ИВД, контрольный материал | Материал, используемый для подтверждения качества анализа, предназначенный для использования при качественном и/или количественном определении мозгового изофермента креатинкиназы (КК-ВВ) (creatine kinase brain isoenzyme (CKBB)) в клиническом образце.
5.04. Реагенты/наборы для определения аналитов ИВД
5.04.02. Реагенты/наборы для биохимического анализа
| 284410 | 5. Медицинские изделия для in vitro диагностики (ИВД) | Креатинкиназы мозговой изофермент ИВД, реагент | Вещество или реактив, предназначенный для использования совместно с исходным изделием для ИВД для выполнения особой функции в анализе, который используется для качественного и/или количественного определения мозгового изофермента креатинкиназы (КК-ВВ) (creatine kinase brain isoenzyme (CKBB)) в клиническом образце.
5.04. Реагенты/наборы для определения аналитов ИВД
5.04.02. Реагенты/наборы для биохимического анализа
| 284420 | 5. Медицинские изделия для in vitro диагностики (ИВД) | Креатинкиназа сердечный изофермент ИВД, контрольный материал | Материал, используемый для подтверждения качества анализа, предназначенный для использования при качественном и/или количественном определении сердечного изофермента креатинкиназы (КК-МВ) (creatine kinase myocardial isoenzyme (CKMB)) в клиническом образце.
5.04. Реагенты/наборы для определения аналитов ИВД
5.04.02. Реагенты/наборы для биохимического анализа
| 284430 | 5. Медицинские изделия для in vitro диагностики (ИВД) | Креатинкиназа сердечный изофермент ИВД, калибратор | Материал, используемый для установления референтных значений для анализа, предназначенный для качественного и/или количественного определения сердечного изофермента креатинкиназы (КК-МВ) (creatine kinase myocardial isoenzyme (CKMB)) в клиническом образце.
5.04. Реагенты/наборы для определения аналитов ИВД
5.04.02. Реагенты/наборы для биохимического анализа
| 284440 | 5. Медицинские изделия для in vitro диагностики (ИВД) | Креатинкиназа сердечный изофермент ИВД, набор, ферментный спектрофотометрический анализ | Набор реагентов и других связанных с ними материалов, предназначенный для качественного и/или количественного определения сердечного изофермента креатинкиназы (КК-МВ) (creatine kinase myocardial isoenzyme (CKMB)) в клиническом образце методом ферментного спектрофотометрического анализа.
5.04. Реагенты/наборы для определения аналитов ИВД
5.04.02. Реагенты/наборы для биохимического анализа
| 284450 | 5. Медицинские изделия для in vitro диагностики (ИВД) | Креатин ИВД, набор, ферментный спектрофотометрический анализ | Набор реагентов и других связанных с ними материалов, предназначенный для количественного определения креатина (creatine) в клиническом образце методом ферментного спектрофотометрического анализа.
5.04. Реагенты/наборы для определения аналитов ИВД
5.04.02. Реагенты/наборы для биохимического анализа
| 284460 | 5. Медицинские изделия для in vitro диагностики (ИВД) | Креатинкиназа сердечный изофермент ИВД, набор, иммунохроматографический анализ, экспресс-анализ | Набор реагентов и других связанных с ними материалов, предназначенных для качественного и/или полуколичественного определения сердечного изофермента креатинкиназы (КК-МВ) (creatine kinase myocardial isoenzyme (CKMB)) в клиническом образце за короткое время по сравнению со стандартными лабораторными процедурами исследований методом иммунохроматографического анализа. Этот тест обычно используется в лабораторных анализах или анализах вблизи пациента.
5.04. Реагенты/наборы для определения аналитов ИВД
5.04.02. Реагенты/наборы для биохимического анализа
| 284470 | 5. Медицинские изделия для in vitro диагностики (ИВД) | Креатин ИВД, набор, ферментный хемилюминесцентный анализ | Набор реагентов и других связанных с ними материалов, предназначенный для количественного определения креатина (creatine) в клиническом образце методом ферментного хемилюминесцентного анализа.
5.04. Реагенты/наборы для определения аналитов ИВД
5.04.02. Реагенты/наборы для биохимического анализа
| 284480 | 5. Медицинские изделия для in vitro диагностики (ИВД) | Креатинкиназа множественные изоферменты ИВД, набор, газовая хроматография | Набор реагентов и других связанных с ними материалов, предназначенный для качественного и/или количественного определения одного или множества изоферментов креатинкиназы (КК) (creatine kinase (CK)) в клиническом образце методом газовой хроматографии.
5.04. Реагенты/наборы для определения аналитов ИВД
5.04.02. Реагенты/наборы для биохимического анализа
| 284490 | 5. Медицинские изделия для in vitro диагностики (ИВД) | Креатинкиназа сердечный изофермент ИВД, реагент | Вещество или реактив, предназначенный для использования совместно с исходным изделием для ИВД для выполнения особой функции в анализе, который используется для качественного и/или количественного определения сердечного изофермента креатинкиназы (КК-МВ) (creatine kinase myocardial isoenzyme (CKMB)) в клиническом образце.
5.04. Реагенты/наборы для определения аналитов ИВД
5.04.02. Реагенты/наборы для биохимического анализа
| 284500 | 5. Медицинские изделия для in vitro диагностики (ИВД) | Креатин ИВД, калибратор | Материал, используемый для установления референтных значений для анализа, предназначенный для количественного определения креатина (creatine) в клиническом образце.
5.04. Реагенты/наборы для определения аналитов ИВД
5.04.02. Реагенты/наборы для биохимического анализа
| 284510 | 5. Медицинские изделия для in vitro диагностики (ИВД) | Креатинкиназа множественные изоферменты ИВД, калибратор | Материал, используемый для установления референтных значений для анализа, предназначенный для качественного и/или количественного определения одного или множества изоферментов креатинкиназы (КК) (creatine kinase (CK)) в клиническом образце.
5.04. Реагенты/наборы для определения аналитов ИВД
5.04.02. Реагенты/наборы для биохимического анализа
| 284520 | 5. Медицинские изделия для in vitro диагностики (ИВД) | Креатинкиназа мышечный изофермент ИВД, набор, ферментный спектрофотометрический анализ | Набор реагентов и других связанных с ними материалов, предназначенный для качественного и/или количественного определения мышечного изофермента креатинкиназы (КК-ММ) (creatine kinase skeletal muscle isoenzyme (CKMM)) в клиническом образце методом ферментного спектрофотометрического анализа.
5.04. Реагенты/наборы для определения аналитов ИВД
5.04.02. Реагенты/наборы для биохимического анализа
| 284530 | 5. Медицинские изделия для in vitro диагностики (ИВД) | Креатин ИВД, контрольный материал | Материал, используемый для подтверждения качества анализа, предназначенный для использования при количественном определении креатина (creatine) в клиническом образце.
5.04. Реагенты/наборы для определения аналитов ИВД
5.04.02. Реагенты/наборы для биохимического анализа
| 284540 | 5. Медицинские изделия для in vitro диагностики (ИВД) | Креатинкиназа множественные изоферменты ИВД, контрольный материал | Материал, используемый для подтверждения качества анализа, предназначенный для использования при качественном и/или количественном определении одного или множества изоферментов креатинкиназы (КК) (creatine kinase (CK)) в клиническом образце.
5.04. Реагенты/наборы для определения аналитов ИВД
5.04.02. Реагенты/наборы для биохимического анализа
| 284550 | 5. Медицинские изделия для in vitro диагностики (ИВД) | Креатинкиназа мышечный изофермент ИВД, калибратор | Материал, используемый для установления референтных значений для анализа, предназначенный для качественного и/или количественного определения мышечного изофермента креатинкиназы (КК-ММ) (creatine kinase skeletal muscle isoenzyme (CKMM)) в клиническом образце.
5.04. Реагенты/наборы для определения аналитов ИВД
5.04.02. Реагенты/наборы для биохимического анализа
| 284560 | 5. Медицинские изделия для in vitro диагностики (ИВД) | Креатин ИВД, реагент | Вещество или реактив, предназначенный для использования совместно с исходным изделием для ИВД для выполнения особой функции в анализе, который используется для количественного определения креатина (creatine) в клиническом образце.
5.04. Реагенты/наборы для определения аналитов ИВД
5.04.02. Реагенты/наборы для биохимического анализа
| 284570 | 5. Медицинские изделия для in vitro диагностики (ИВД) | Креатинкиназа множественные изоферменты ИВД, реагент | Вещество или реактив, предназначенный для использования совместно с исходным изделием для ИВД для выполнения особой функции в анализе, который используется для качественного и/или количественного определения одного или множества изоферментов креатинкиназы (КК) (creatine kinase (CK)) в клиническом образце.
5.04. Реагенты/наборы для определения аналитов ИВД
5.04.02. Реагенты/наборы для биохимического анализа
| 284580 | 5. Медицинские изделия для in vitro диагностики (ИВД) | Креатинкиназа мышечный изофермент ИВД, контрольный материал | Материал, используемый для подтверждения качества анализа, предназначенный для использования при качественном и/или количественном определении мышечного изофермента креатинкиназы (КК-ММ) (creatine kinase skeletal muscle isoenzyme (CKMM)) в клиническом образце.
5.04. Реагенты/наборы для определения аналитов ИВД
5.04.02. Реагенты/наборы для биохимического анализа
| 284590 | 10. Ортопедические медицинские изделия | Эндопротез коленного сустава тотальный шарнирный | Стерильный имплантируемый эндопротез для тотальной замены коленного сустава (тотальная артропластика колена), используемый при потере основной части стабилизирующих структур или кости около коленного сустава зачастую по причине удаления опухоли, либо для замены нерабочего протеза колена (ревизии). Эндопротез оснащен механизмом вращения сустава, его основные компоненты для стабильности соединены по поперечной оси позади оси вращения. Он обычно состоит из сочлененных феморального, тибиального и пателлярного компонентов, части протеза сделаны из металла, керамики и/или полиэтилена (ПЭ). Возможен как цементный, так и бесцементный метод фиксации.
10.15. Протезы суставов имплантируемые и сопутствующие изделия
| 284600 | 14. Сердечно-сосудистые медицинские изделия | Система циклическая пневматическая для остановки кровотечения | Комплект изделий, работающий в автоматическом цикле, предназначенный для предотвращения кровотечения в одной конечности за один раз путем временного снижения общего объема кровотока с целью уменьшения нормальной рабочей нагрузки сердца. Он обычно состоит из пневматической кровоостанавливающей манжеты, устройства для периодического накачивания манжеты и автоматического блока управления, т.е. индикатора давления и регулятора. При использования двойной манжеты и автоматических клапанов точка пережатия периодически изменяется во избежание повреждения или некроза тканей.
14.06. Жгуты/манжеты кроостанавливающие и сопутствующие изделия
| 284610 | 12. Радиологические медицинские изделия | Растр рентгеновский отсеивающий вращающийся | Компонент рентгеновской системы, используемый в устройствах для получения диагностических изображений, главным образом в серийной рентгенографии. Растр автоматически непрерывно вращается во время серии рентгеновских экспозиций. Непрерывное вращательное движение используется, чтобы избежать теней от свинцовых ламелей растра. Растр используется для поглощения рассеянного излучения, устранения артефактов и улучшения контрастности изображения. Он представляет собой круглую линейную решетку, состоящую из полос свинцовой фольги (ламелей), разделенных ренгенопрозрачным материалом, непрерывно вращающуюся с угловой скоростью около 600 оборотов в минуту (rpm) в течение всей серии рентгеновских экспозиций.
12.08. Системы радиологические диагностические и сопутствующие изделия
12.08.03. Сетки радиографические
| 284620 | 5. Медицинские изделия для in vitro диагностики (ИВД) | Креатинин ИВД, калибратор | Материал, используемый для установления референтных значений для анализа, предназначенный для количественного определения креатинина (creatinine) в клиническом образце.
5.04. Реагенты/наборы для определения аналитов ИВД
5.04.02. Реагенты/наборы для биохимического анализа
| 284630 | 5. Медицинские изделия для in vitro диагностики (ИВД) | Креатинин ИВД, набор, ферментный спектрофотометрический анализ | Набор реагентов и других связанных с ними материалов, предназначенный для количественного определения креатинина (creatinine) в клиническом образце методом ферментного спектрофотометрического анализа.
5.04. Реагенты/наборы для определения аналитов ИВД
5.04.02. Реагенты/наборы для биохимического анализа
| 284640 | 5. Медицинские изделия для in vitro диагностики (ИВД) | Апротинин ИВД, калибратор | Материал, используемый для установления референтных значений для анализа, предназначенный для качественного и/или количественного определения апротинина (aprotinin), ингибитора трипсина поджелудочной железы быка, используемого в хирургии для ингибирования фибринолиза, в клиническом образце.
5.04. Реагенты/наборы для определения аналитов ИВД
5.04.07. Реагенты/наборы для коагулологического анализа
| 284650 | 5. Медицинские изделия для in vitro диагностики (ИВД) | Креатинин ИВД, набор, спектрофотометрический анализ | Набор реагентов и других связанных с ними материалов, предназначенный для количественного определения креатинина (creatinine) в клиническом образце методом спектрофотометрического анализа.
5.04. Реагенты/наборы для определения аналитов ИВД
5.04.02. Реагенты/наборы для биохимического анализа
| 284660 | 5. Медицинские изделия для in vitro диагностики (ИВД) | Креатинин ИВД, реагент | Вещество или реактив, предназначенный для использования совместно с исходным изделием для ИВД для выполнения особой функции в анализе, который используется для количественного определения креатинина (creatinine) в клиническом образце.
5.04. Реагенты/наборы для определения аналитов ИВД
5.04.02. Реагенты/наборы для биохимического анализа
| 284670 | 5. Медицинские изделия для in vitro диагностики (ИВД) | Апротинин ИВД, набор, иммуноферментный анализ (ИФА) | Набор реагентов и других связанных с ними материалов, предназначенный для качественного и/или количественного определения апротинина (aprotinin), ингибитора трипсина поджелудочной железы быка, используемого в хирургии для ингибирования фибринолиза, в клиническом образце методом иммуноферментного анализа (ИФА).
5.04. Реагенты/наборы для определения аналитов ИВД
5.04.07. Реагенты/наборы для коагулологического анализа
| 284680 | 5. Медицинские изделия для in vitro диагностики (ИВД) | Электрод аммиачный для определения содержания креатинина | Электрохимический датчик, в котором происходит взаимодействие между одним или несколькими ферментами (например, иминогидролазой креатинина) и креатинином, создавая электрический потенциал или ток, пропорциональный количеству иона аммония (NH4+), полученного в результате реакции. Электрод может использовать один из нескольких методов (например, иммобилизация ферментов путем адсорбции) и механизмов (например, диффузия аммония). Он применяется для измерения содержания креатинина в биологических жидкостях (например, моче).
5.05. Реагенты/оборудование/расходные материалы общелабораторные ИВД
| 284690 | 5. Медицинские изделия для in vitro диагностики (ИВД) | Апротинин ИВД, контроль | Материал, используемый для подтверждения качества анализа, предназначенный для использования при качественном и/или количественном определении апротинина (aprotinin), ингибитора трипсина поджелудочной железы быка, используемого в хирургии для ингибирования фибринолиза, в клиническом образце.
5.04. Реагенты/наборы для определения аналитов ИВД
5.04.07. Реагенты/наборы для коагулологического анализа
| 284700 | 5. Медицинские изделия для in vitro диагностики (ИВД) | Апротинин ИВД, реагент | Вещество или реактив, предназначенный для использования совместно с исходным изделием для ИВД для выполнения особой функции в анализе, который используется при качественном и/или количественном определении апротинина (aprotinin), ингибитора трипсина поджелудочной железы быка, используемого в хирургии для ингибирования фибринолиза, в клиническом образце.
5.04. Реагенты/наборы для определения аналитов ИВД
5.04.07. Реагенты/наборы для коагулологического анализа
| 284710 | 5. Медицинские изделия для in vitro диагностики (ИВД) | Креатинин ИВД, контрольный материал | Материал, используемый для подтверждения качества анализа, предназначенный для использования при количественном определении креатинина (creatinine) в клиническом образце.
5.04. Реагенты/наборы для определения аналитов ИВД
5.04.02. Реагенты/наборы для биохимического анализа
| 284720 | 5. Медицинские изделия для in vitro диагностики (ИВД) | Спектиномицин диски для тестирования на чувствительность ИВД | Диски, содержащие определенное количество спектиномицина (spectinomycin), предназначенные для определения антимикробной чувствительности микроорганизмов, выделенных из клинического образца путем культивирования.
5.04. Реагенты/наборы для определения аналитов ИВД
5.04.08. Реагенты/наборы для определения микробных изолятов ИВД
| 284730 | 5. Медицинские изделия для in vitro диагностики (ИВД) | Спектиномицин минимальная ингибирующая концентрация ИВД | Тест-полоска со шкалой или набор реагентов, содержащих спектиномицин (spectinomycin) в различных концентрациях, предназначенный для использования при определении минимальной ингибирующей концентрациии для микроорганизмов, выделенных из клинического образца путем культивирования.
5.04. Реагенты/наборы для определения аналитов ИВД
5.04.08. Реагенты/наборы для определения микробных изолятов ИВД
| 284740 | 5. Медицинские изделия для in vitro диагностики (ИВД) | Спектиномицин дифференцирующий диск ИВД | Один или множество диагностических дисков, пропитанных тестовыми реагентами со спектиномицином (spectinomycin), предназначенные для микробиологического тестирования для определения продукции пенициллиназы Neisseria gonorrhoeae (PPNG), выделенной из клинического образца путем культивирования.
5.04. Реагенты/наборы для определения аналитов ИВД
5.04.08. Реагенты/наборы для определения микробных изолятов ИВД
| 284750 | 6. Медицинские изделия для манипуляций/восстановления тканей/органов человека | Система аспирационная для аборта, вакуумная | Комплект изделий, разработанных для трансцервикальной аспирации продуктов зачатия или менструальной крови из матки. Обычно состоит из вакуумного отсасывателя, канюли, трубки, пластиковых/стеклянных контейнеров для сбора/образцов, вакуумного манометра, кнопки регулировки вакуума, переливного отвода, фильтра-влагоотделителя и, возможно, бактериального фильтра. Отсасыватель создает вакуум в канюле, которая вводится в матку для удаления материалов в контейнер. Система, в первую очередь, используется для прерывания беременности на ранних сроках (до 12 недель), лечения незавершенного самопроизвольного аборта, удаления оставшегося последа, регулирования менструации или биопсии.
6.02. Изделия для сбора/обработки/транспортирования биологических жидкостей/тканей
| 284750 | 6. Медицинские изделия для манипуляций/восстановления тканей/органов человека | Система аспирационная для аборта, вакуумная | Комплект изделий, разработанных для трансцервикальной аспирации продуктов зачатия или менструальной крови из матки. Обычно состоит из вакуумного отсасывателя, канюли, трубки, пластиковых/стеклянных контейнеров для сбора/образцов, вакуумного манометра, кнопки регулировки вакуума, переливного отвода, фильтра-влагоотделителя и, возможно, бактериального фильтра. Отсасыватель создает вакуум в канюле, которая вводится в матку для удаления материалов в контейнер. Система, в первую очередь, используется для прерывания беременности на ранних сроках (до 12 недель), лечения незавершенного самопроизвольного аборта, удаления оставшегося последа, регулирования менструации или биопсии.
6.15. Устройства дренирования/удаления жидкостей/тканей
| 284760 | 14. Сердечно-сосудистые медицинские изделия | Держатель картриджа с клипсами для лигирования | Устройство предназначено для размещения картриджей со стерильными клипсами для лигирования. Обеспечивает быстрою загрузку картриджей в аппликатор хирургических клипс во время хирургического вмешательства. Как правило, оно изготовлено из металла и пластмассы в форме плоского, устойчивого основания с профилированными гнездами, позволяющими загрузить множество картриджей с клипсами. Это устройство многоразового использования.
14.25. Прочие сердечно-сосудистые медицинские изделия
| 284760 | 18. Хирургические инструменты/системы и сопутствующие медицинские изделия | Держатель картриджа с клипсами для лигирования | Устройство предназначено для размещения картриджей со стерильными клипсами для лигирования. Обеспечивает быстрою загрузку картриджей в аппликатор хирургических клипс во время хирургического вмешательства. Как правило, оно изготовлено из металла и пластмассы в форме плоского, устойчивого основания с профилированными гнездами, позволяющими загрузить множество картриджей с клипсами. Это устройство многоразового использования.
18.02. Аппликаторы клипс/зажимов и сопутствующие изделия
| 284770 | 14. Сердечно-сосудистые медицинские изделия | Клипса для лигирования, из синтетического полимера, нерассасывающаяся | Стерильный неметаллический нерассасывающийся зажим, разработанный для имплантации в область вокруг кровеносного сосуда или узелка ткани для перманентной окклюзии. Как правило, изготавливается из пластиковых материалов (например, полиоксиметилена, широко известного как дерлин) и может представлять собой самофиксирующийся захват. Изделие может использоваться в открытых и эндоскопических (например, лапароскопических) операциях, но обычно не предназначается для окклюзии фаллопиевых труб. Благодаря неметаллическому дизайну данное изделие имеет определенные преимущества перед металлическими клипсами, поскольку позволяет использовать методы рентгеновской визуализации. Может прилагаться одноразовый клипаппликатор.
14.14. Медицинские изделия для сердечно-сосудистой хирургии
| 284770 | 18. Хирургические инструменты/системы и сопутствующие медицинские изделия | Клипса для лигирования, из синтетического полимера, нерассасывающаяся | Стерильный неметаллический нерассасывающийся зажим, разработанный для имплантации в область вокруг кровеносного сосуда или узелка ткани для перманентной окклюзии. Как правило, изготавливается из пластиковых материалов (например, полиоксиметилена, широко известного как дерлин) и может представлять собой самофиксирующийся захват. Изделие может использоваться в открытых и эндоскопических (например, лапароскопических) операциях, но обычно не предназначается для окклюзии фаллопиевых труб. Благодаря неметаллическому дизайну данное изделие имеет определенные преимущества перед металлическими клипсами, поскольку позволяет использовать методы рентгеновской визуализации. Может прилагаться одноразовый клипаппликатор.
18.02. Аппликаторы клипс/зажимов и сопутствующие изделия
| 284780 | 10. Ортопедические медицинские изделия | Стол тракционный, механический | Передвижной стол с ручным управлением, на котором лежит пациент для растяжения мышц спины и позвоночника (например, поясничного, шейного отдела) путем механического изменения геометрии стола. Поверхность состоит из секций, которые можно поднимать и опускать для регулирования наклона позвоночника пациента, когда он/она лежит на спине. Сменнные тракционные устройства, такие как петли для головы, тазовые ремни, тракционная обувь и тракционный блок можно использовать вместе с этим столом. Обычно он применяется в медицинских учреждениях.
10.19. Тракционные системы и сопутствующие изделия
| 284780 | 17. Физиотерапевтические медицинские изделия | Стол тракционный, механический | Передвижной стол с ручным управлением, на котором лежит пациент для растяжения мышц спины и позвоночника (например, поясничного, шейного отдела) путем механического изменения геометрии стола. Поверхность состоит из секций, которые можно поднимать и опускать для регулирования наклона позвоночника пациента, когда он/она лежит на спине. Сменнные тракционные устройства, такие как петли для головы, тазовые ремни, тракционная обувь и тракционный блок можно использовать вместе с этим столом. Обычно он применяется в медицинских учреждениях.
17.07. Прочие физиотерапевтические медицинские изделия
| 284810 | 10. Ортопедические медицинские изделия | Стол тракционный, с питанием от сети | Передвижной стол с питанием от сети (переменного тока), на котором лежит пациент для растяжения мышц спины и позвоночника (например, поясничного, шейного отдела) путем механической манипуляции на позвоночнике с использованием привода. Поверхность стола может состоять из секций, которые можно поднимать и опускать для манипулирования с изгибом позвоночника, или применять механизм роликового вращения, который выступает над поверхностью стола по линии позвоночника, или использует мачты и тракционные принадлежности для тракционных процедуры на поясничном и шейном отделе позвоночника в положении сидя. Сменные тракционные устройства, такие как петли для головы, тазовые ремни, тракционная обувь и тракционный блок можно использовать вместе с этим столом. Применяется в медицинских учреждениях.
10.19. Тракционные системы и сопутствующие изделия
| 284810 | 17. Физиотерапевтические медицинские изделия | Стол тракционный, с питанием от сети | Передвижной стол с питанием от сети (переменного тока), на котором лежит пациент для растяжения мышц спины и позвоночника (например, поясничного, шейного отдела) путем механической манипуляции на позвоночнике с использованием привода. Поверхность стола может состоять из секций, которые можно поднимать и опускать для манипулирования с изгибом позвоночника, или применять механизм роликового вращения, который выступает над поверхностью стола по линии позвоночника, или использует мачты и тракционные принадлежности для тракционных процедуры на поясничном и шейном отделе позвоночника в положении сидя. Сменные тракционные устройства, такие как петли для головы, тазовые ремни, тракционная обувь и тракционный блок можно использовать вместе с этим столом. Применяется в медицинских учреждениях.
17.07. Прочие физиотерапевтические медицинские изделия
| 284830 | 2. Вспомогательные и общебольничные медицинские изделия | Покрытие защитное для фиксирующих имплантатов при активации на водяной бане | Стерильное гибкое покрытие из синтетического материала (например, пластмассы), предназначенное для оборачивания вокруг хирургических фиксирующих имплантатов, таких как пластины или винты, обычно рассасывающихся, при погружении их в нагретую водяную баню для придания им большей пластичности. Изделие инкапсулирует имплантаты для поддержания их стерильности во время нахождения в бане. Это изделие для одноразового использования.
2.6.02. Чехлы медицинские
| 284840 | 10. Ортопедические медицинские изделия | Рама тракционная для кровати | Регулируемая опорная конструкция, которая обычно прикрепляется к кровати пациента и используется для лечения различных ортопедических заболеваний. Обычно рама состоит из стальной трубчатой конструкции, которая включает скобы и/или ролики; в ее состав входит стойка для изголовья и/или изножья, часто верхняя перекладина регулируемой длины или ограждение с подвесной трапецией. Изделие используется в сочетании с грузами и/или другой арматурой для создания заданного вытяжения тела пациента, оставляя некоторую свободу движения. Используется при лечении пациентов с переломами и другими ортопедическими заболеваниями (например, нижних или шейного отдела позвоночника, бедра).
10.19. Тракционные системы и сопутствующие изделия
| 284840 | 2. Вспомогательные и общебольничные медицинские изделия | Рама тракционная для кровати | Регулируемая опорная конструкция, которая обычно прикрепляется к кровати пациента и используется для лечения различных ортопедических заболеваний. Обычно рама состоит из стальной трубчатой конструкции, которая включает скобы и/или ролики; в ее состав входит стойка для изголовья и/или изножья, часто верхняя перекладина регулируемой длины или ограждение с подвесной трапецией. Изделие используется в сочетании с грузами и/или другой арматурой для создания заданного вытяжения тела пациента, оставляя некоторую свободу движения. Используется при лечении пациентов с переломами и другими ортопедическими заболеваниями (например, нижних или шейного отдела позвоночника, бедра).
2.11. Кровати медицинские и сопутствующие изделия
| 284850 | 17. Физиотерапевтические медицинские изделия | Кровать ротационная, механическая | Кровать, предназначенная для механического вращения на круговой раме с помощью медицинского персонала. Используется для пациентов со сложными переломами и/или травмами спинного мозга, обеспечивая существенное периодическое изменение (т.е., вращение) положения тела пациента.
17.07. Прочие физиотерапевтические медицинские изделия
| 284850 | 2. Вспомогательные и общебольничные медицинские изделия | Кровать ротационная, механическая | Кровать, предназначенная для механического вращения на круговой раме с помощью медицинского персонала. Используется для пациентов со сложными переломами и/или травмами спинного мозга, обеспечивая существенное периодическое изменение (т.е., вращение) положения тела пациента.
2.11. Кровати медицинские и сопутствующие изделия
| 284860 | 10. Ортопедические медицинские изделия | Ремень к тракционной системе | Ремень для вытяжения нижней части позвоночника, включая поясничную и паховую область, с применением внешней тракционной системы. Обычно представляет собой кусок мягкого материала (хлопка, винила), который размещается вокруг талии, и имеет один или несколько ремней с кольцами на конце для присоединения троса тракционной системы. Может иметь дополнительные кольца для присоединения перекладины. Ремень используется в основном для облегчения боли в нижней части спины и поддержания нормального положения позвоночника.
10.19. Тракционные системы и сопутствующие изделия
| 284870 | 6. Медицинские изделия для манипуляций/восстановления тканей/органов человека | Бутыль для сбора материала в аспирационной системе для аборта | Компонент аспирационной системы для аборта (маточного), который функционирует в качестве ловушки для сбора продуктов зачатия из матки [при прерывании беременности на ранних сроках (до 12 недель), лечении незавершенного самопроизвольного аборта, удалении оставшегося последа, регулировании менструации или биопсии]. Обычно имеет цилиндрическую форму и присоединен к трубке с широким отверстием, через которую отсасывается удаляемый материал. В изделии может быть встроенный фильтр, сделанный из тканого текстильного материала, который выступает в роли сита и ловушки (кровь через него проходит, а твердые частицы задерживаются). Это изделие для одноразового использования.
6.02. Изделия для сбора/обработки/транспортирования биологических жидкостей/тканей
| 284870 | 6. Медицинские изделия для манипуляций/восстановления тканей/органов человека | Бутыль для сбора материала в аспирационной системе для аборта | Компонент аспирационной системы для аборта (маточного), который функционирует в качестве ловушки для сбора продуктов зачатия из матки [при прерывании беременности на ранних сроках (до 12 недель), лечении незавершенного самопроизвольного аборта, удалении оставшегося последа, регулировании менструации или биопсии]. Обычно имеет цилиндрическую форму и присоединен к трубке с широким отверстием, через которую отсасывается удаляемый материал. В изделии может быть встроенный фильтр, сделанный из тканого текстильного материала, который выступает в роли сита и ловушки (кровь через него проходит, а твердые частицы задерживаются). Это изделие для одноразового использования.
6.15. Устройства дренирования/удаления жидкостей/тканей
| 284880 | 10. Ортопедические медицинские изделия | Петля для головы к тракционной системе | Устройство для вытяжения шейных позвонков путем оттягивания головы от внешней тракционной системы. Обычно имеет несколько мягких ремней в облегченной структуре; обычно один из ремней помещается под подбородок, второй - позади головы, еще один идет вокруг шеи и соединяет два предыдущих. Устройство имеет одно или несколько колец сверху, которые позволяют присоединить его к тросу тракционной системы. Предназначено для горизонтального и/или вертикального вытяжения и используется при ортопедических процедурах или физиотерапии, включая лечение переломов и расширение межпозвоночных промежутков.
10.19. Тракционные системы и сопутствующие изделия
| 284890 | 2. Вспомогательные и общебольничные медицинские изделия | Перемешиватель растворов | Изделие, предназначенное, как правило, для поддержания жидких растворов, смесей, суспензий и т.п. в гомогенезированном состоянии путём их постоянного перемешивания для предотвращения осаждения. Действие устройства может быть основано на механическом, ультразвуковом или ином воздействии на перемешиваемую субстанцию. Устройства, предназначенные для перемешивания/взбалтывания донорской крови и приготовления лабораторных смесей, вынесены в отдельные группы изделий-генериков.
2.56. Прочие вспомогательные и общебольничные медицинские изделия
| 284900 | 10. Ортопедические медицинские изделия | Щипцы для вытяжения шейных позвонков к тракционной системе | Устройство для создания вытяжения шейных позвонков путем приложения восходящей продольной силы от тракционной системы к черепу, которое вызывает перерастяжение головы и шеи. Обычно это двухрычажное поворотное устройство, которое присоединяется к черепу с помощью штифтов (частично имплантированных или нет); с проксимального конца находится механизм (например, регулируемый болт с резьбой и гайка) для приложения тракционной силы. Обычно включает ленты для подсоединения к тракционной системе и используется для контроля/лечения повреждений шейного отдела позвоночника, выравнивания позвоночных структур и стабилизации при повреждениях шейного отдела из-за травмы или заболевания.
10.17. Системы спинальной фиксации и сопутствующие изделия
| 284900 | 10. Ортопедические медицинские изделия | Щипцы для вытяжения шейных позвонков к тракционной системе | Устройство для создания вытяжения шейных позвонков путем приложения восходящей продольной силы от тракционной системы к черепу, которое вызывает перерастяжение головы и шеи. Обычно это двухрычажное поворотное устройство, которое присоединяется к черепу с помощью штифтов (частично имплантированных или нет); с проксимального конца находится механизм (например, регулируемый болт с резьбой и гайка) для приложения тракционной силы. Обычно включает ленты для подсоединения к тракционной системе и используется для контроля/лечения повреждений шейного отдела позвоночника, выравнивания позвоночных структур и стабилизации при повреждениях шейного отдела из-за травмы или заболевания.
10.19. Тракционные системы и сопутствующие изделия
| 284910 | 6. Медицинские изделия для манипуляций/восстановления тканей/органов человека | Система аспирационная для аборта, с электропитанием | Комплект изделий, разработанных для трансцервикальной аспирации продуктов зачатия или менструальной крови из матки. Обычно состоит из работающего от сети (сети переменного тока) вакуумного отсасывателя, канюли, трубки, пластиковых/стеклянных контейнеров для сбора/образцов, вакуумного манометра, кнопки регулировки вакуума, переливного отвода, фильтра-влагоотделителя и, возможно, бактериального фильтра. Отсасыватель создает вакуум в канюле, которая вводится в матку для удаления материалов в контейнер. Система, в первую очередь, используется для прерывания беременности на ранних сроках (до 12 недель), лечения незавершенного самопроизвольного аборта, удаления оставшегося последа, регулирования менструации или биопсии.
6.02. Изделия для сбора/обработки/транспортирования биологических жидкостей/тканей
| 284910 | 6. Медицинские изделия для манипуляций/восстановления тканей/органов человека | Система аспирационная для аборта, с электропитанием | Комплект изделий, разработанных для трансцервикальной аспирации продуктов зачатия или менструальной крови из матки. Обычно состоит из работающего от сети (сети переменного тока) вакуумного отсасывателя, канюли, трубки, пластиковых/стеклянных контейнеров для сбора/образцов, вакуумного манометра, кнопки регулировки вакуума, переливного отвода, фильтра-влагоотделителя и, возможно, бактериального фильтра. Отсасыватель создает вакуум в канюле, которая вводится в матку для удаления материалов в контейнер. Система, в первую очередь, используется для прерывания беременности на ранних сроках (до 12 недель), лечения незавершенного самопроизвольного аборта, удаления оставшегося последа, регулирования менструации или биопсии.
6.15. Устройства дренирования/удаления жидкостей/тканей
| 284920 | 14. Сердечно-сосудистые медицинские изделия | Клипса для лигирования, металлическая | Стерильный металлический нерассасывающийся зажим, разработанный для имплантации в область вокруг кровеносного сосуда, лимфатического сосуда или другого трубчатого органа или пучка ткани для создания постоянной окклюзии. Изделие может использоваться для лигирования в открытых и эндоскопических (например, лапароскопических) хирургических операциях; может прилагаться одноразовый клипаппликатор.
14.14. Медицинские изделия для сердечно-сосудистой хирургии
| 284920 | 18. Хирургические инструменты/системы и сопутствующие медицинские изделия | Клипса для лигирования, металлическая | Стерильный металлический нерассасывающийся зажим, разработанный для имплантации в область вокруг кровеносного сосуда, лимфатического сосуда или другого трубчатого органа или пучка ткани для создания постоянной окклюзии. Изделие может использоваться для лигирования в открытых и эндоскопических (например, лапароскопических) хирургических операциях; может прилагаться одноразовый клипаппликатор.
18.02. Аппликаторы клипс/зажимов и сопутствующие изделия
| 284930 | 17. Физиотерапевтические медицинские изделия | Кровать ротационная, с электропитанием | Питаемая от сети переменного тока кровать, которая предусматривает автоматическое вращение пациента на круговом каркасе, используя электрическую тягу. Используется для пациентов со сложными переломами и/или травмами спинного мозга, обеспечивая существенное периодическое изменение (т.е., вращение) положения тела пациента.
17.07. Прочие физиотерапевтические медицинские изделия
| 284930 | 2. Вспомогательные и общебольничные медицинские изделия | Кровать ротационная, с электропитанием | Питаемая от сети переменного тока кровать, которая предусматривает автоматическое вращение пациента на круговом каркасе, используя электрическую тягу. Используется для пациентов со сложными переломами и/или травмами спинного мозга, обеспечивая существенное периодическое изменение (т.е., вращение) положения тела пациента.
2.11. Кровати медицинские и сопутствующие изделия
| 284940 | 10. Ортопедические медицинские изделия | Бандаж тракционный | Большая полоска ткани или пластичного материала для создания желаемого натяжения (тянущего усилия). Устройство для одноразового использования.
10.19. Тракционные системы и сопутствующие изделия
| 284950 | 10. Ортопедические медицинские изделия | Ботинок тракционный | Ортопедическое устройство в виде открытого ботинка, присоединяемого и плотно закрепляемого лентами или ремнями к ноге или обеим ногам пациента, чтобы к телу пациента можно было приложить вытяжение. Обычно используется при ортопедическом хирургическом вмешательстве в случае травмы при вытяжении ноги или ног пациента, если кости ног разошлись, сместились, и создания правильного положения, или вместе с тракционным столом при вытяжении позвоночника пациента. Бывает разных размеров и имеет монолитную конструкцию, можно безопасным образом присоединить/закрепить к другим компонентам стола. Устройство для многоразового использования.
10.19. Тракционные системы и сопутствующие изделия
| 284960 | 10. Ортопедические медицинские изделия | Перекладина тракционной системы | Металлическая перекладина с выгнутыми дугообразными сегментами для присоединения крючков или штифтов при вытяжении с помощью внешней тракционной системы. Перекладина регулируется и используется для изменения угла приложения вытяжения относительно ремня, который присоединяется к голове и тазовой области, для воздействия на шейный или поясничный отдел позвоночника
10.19. Тракционные системы и сопутствующие изделия
| 284970 | 5. Медицинские изделия для in vitro диагностики (ИВД) | Леветирацетам терапевтический лекарственный мониторинг ИВД, набор, жидкостная хроматография | Набор реагентов и других связанных с ними материалов, предназначенный для количественного определения и терапевтического лекарственного мониторинга леветирацетама (например, препарата Кеппра) (levetiracetam, keppra) средства, применяемого при лечении заболеваний центральной нервной системы, в клиническом образце с использованием метода жидкостной хроматографии.
5.04. Реагенты/наборы для определения аналитов ИВД
5.04.02. Реагенты/наборы для биохимического анализа
| 284980 | 5. Медицинские изделия для in vitro диагностики (ИВД) | Леветирацетам терапевтический лекарственный мониторинг ИВД, калибратор | Материал, используемый для установления референтных значений для анализа, предназначенного для количественного определения и терапевтического лекарственного мониторинга леветирацетама (например, препарата Кеппра) (levetiracetam, keppra) средства, применяемого при лечении заболеваний центральной нервной системы, в клиническом образце.
5.04. Реагенты/наборы для определения аналитов ИВД
5.04.02. Реагенты/наборы для биохимического анализа
| 284990 | 5. Медицинские изделия для in vitro диагностики (ИВД) | Леветирацетам терапевтический лекарственный мониторинг ИВД, контрольный материал | Материал, используемый для подтверждения качества анализа, предназначенный для использования при количественном определении и терапевтическом лекарственном мониторинге леветирацетама (например, препарата Кеппра) (levetiracetam, keppra) средства, применяемого при лечении заболеваний центральной нервной системы, в клиническом образце.
5.04. Реагенты/наборы для определения аналитов ИВД
5.04.02. Реагенты/наборы для биохимического анализа
| 285000 | 5. Медицинские изделия для in vitro диагностики (ИВД) | Леветирацетам терапевтический лекарственный мониторинг ИВД, реагент | Вещество или реактив, предназначенный для использования совместно исходным изделием для ИВД с целью выполнения особой функции в анализе, который используется для количественного определения и терапевтического лекарственного мониторинга леветирацетама (например, препарата Кеппра) (levetiracetam, keppra) средства, применяемого при лечении заболеваний центральной нервной системы, в клиническом образце.
5.04. Реагенты/наборы для определения аналитов ИВД
5.04.02. Реагенты/наборы для биохимического анализа
| 285010 | 6. Медицинские изделия для манипуляций/восстановления тканей/органов человека | Игла для биопсии мягких тканей, одноразового использования | Стерильный острый со скошенным краем полый трубчатый металлический инструмент, разработанный для чрескожного получения образца мягких тканей, как правило, для гистопатологического исследования. Изделие обычно подсоединено к шприцу для аспирации образца; доступны изделия различной длины, диаметра (отверстия) и с разными конфигурациями наконечника (например, он может быть прямым или изогнутым). Это изделие для одноразового использования.
6.02. Изделия для сбора/обработки/транспортирования биологических жидкостей/тканей
| 285020 | 10. Ортопедические медицинские изделия | Система глубокой электромагнитной стимуляции тканей, для домашнего пользования | Комплект изделий, разработанных для воздействия электромагнитным полем на ткани организма для: 1) лечения скелетно-мышечных нарушений (например, остеоартрита, остеопороза); 2) облегчения боли (скелетно-мышечного, постоперационного характера); и/или 3) ускорения заживления ран/травм мягких и твердых тканей без выработки терапевтического глубокого тепла. Включает работающий от сети переменного тока блок управления, накладываемые прокладки/плоские катушки, предназначенные для подачи электромагнитного излучения к подвергаемому лечению месту (например, суставу) и чехол для удобства переноски. Система не предназначена для подачи электрического тока напрямую на тело. Система предназначена для использования в клинических и в домашних условиях.
10.22. Прочие ортопедические медицинские изделия
| 285020 | 17. Физиотерапевтические медицинские изделия | Система глубокой электромагнитной стимуляции тканей, для домашнего пользования | Комплект изделий, разработанных для воздействия электромагнитным полем на ткани организма для: 1) лечения скелетно-мышечных нарушений (например, остеоартрита, остеопороза); 2) облегчения боли (скелетно-мышечного, постоперационного характера); и/или 3) ускорения заживления ран/травм мягких и твердых тканей без выработки терапевтического глубокого тепла. Включает работающий от сети переменного тока блок управления, накладываемые прокладки/плоские катушки, предназначенные для подачи электромагнитного излучения к подвергаемому лечению месту (например, суставу) и чехол для удобства переноски. Система не предназначена для подачи электрического тока напрямую на тело. Система предназначена для использования в клинических и в домашних условиях.
17.07. Прочие физиотерапевтические медицинские изделия
| 285030 | 10. Ортопедические медицинские изделия | Анкер для крепления сухожилий/связок к кости, рассасывающийся | Рассасывающееся изделие, разработанное для имплантации в кость для прикрепления сухожилий/ связок/ мягких тканей либо напрямую, либо при помощи шовного материала, прикрепленного к изделию; как правило, используется в артроскопических или открытых хирургических операциях. Доступны изделия различных конструкций и размеров; изделие изготавливается из материала, который может химически разлагаться и обычно рассасывается в результате естественных физиологических процессов (например, из сополимера, металлического сплава).
10.01. Артроскопы и сопутствующие изделия
| 285030 | 18. Хирургические инструменты/системы и сопутствующие медицинские изделия | Анкер для крепления сухожилий/связок к кости, рассасывающийся | Рассасывающееся изделие, разработанное для имплантации в кость для прикрепления сухожилий/ связок/ мягких тканей либо напрямую, либо при помощи шовного материала, прикрепленного к изделию; как правило, используется в артроскопических или открытых хирургических операциях. Доступны изделия различных конструкций и размеров; изделие изготавливается из материала, который может химически разлагаться и обычно рассасывается в результате естественных физиологических процессов (например, из сополимера, металлического сплава).
18.19. Крючки хирургические
| 285030 | 19. Эндоскопические медицинские изделия | Анкер для крепления сухожилий/связок к кости, рассасывающийся | Рассасывающееся изделие, разработанное для имплантации в кость для прикрепления сухожилий/ связок/ мягких тканей либо напрямую, либо при помощи шовного материала, прикрепленного к изделию; как правило, используется в артроскопических или открытых хирургических операциях. Доступны изделия различных конструкций и размеров; изделие изготавливается из материала, который может химически разлагаться и обычно рассасывается в результате естественных физиологических процессов (например, из сополимера, металлического сплава).
19.15. Прочие эндоскопические медицинские изделия
| 285030 | 106. | Анкер для крепления сухожилий/связок к кости, рассасывающийся | Рассасывающееся изделие, разработанное для имплантации в кость для прикрепления сухожилий/ связок/ мягких тканей либо напрямую, либо при помощи шовного материала, прикрепленного к изделию; как правило, используется в артроскопических или открытых хирургических операциях. Доступны изделия различных конструкций и размеров; изделие изготавливается из материала, который может химически разлагаться и обычно рассасывается в результате естественных физиологических процессов (например, из сополимера, металлического сплава).
| 285040 | 10. Ортопедические медицинские изделия | Система глубокой электромагнитной стимуляции тканей, профессиональная | Комплект устройств, которые могут быть предназначены для воздействия электромагнитным полем на ткани организма для: 1) лечения нарушений опорно-двигательного аппарата (например, остеоартрита, остеопороза); 2) облегчения боли (опорно-двигательного аппарата, послеоперационных болей); и/или 3) ускорения заживления ран/травм мягких и твердых тканей без терапевтического глубокого нагрева. Комплект включает в себя работающий от сети переменного тока блок управления и аккумуляторную батарею для альтернативного подключения, аппликаторы/плоские катушки, предназначенные для подачи электромагнитного излучения к месту лечения (например, к суставу) и чехол для переноски. Изделие не предназначено для подачи электрического тока непосредственно на тело. Система предназначена для использования только в клинических условиях.
10.22. Прочие ортопедические медицинские изделия
| 285040 | 17. Физиотерапевтические медицинские изделия | Система глубокой электромагнитной стимуляции тканей, профессиональная | Комплект устройств, которые могут быть предназначены для воздействия электромагнитным полем на ткани организма для: 1) лечения нарушений опорно-двигательного аппарата (например, остеоартрита, остеопороза); 2) облегчения боли (опорно-двигательного аппарата, послеоперационных болей); и/или 3) ускорения заживления ран/травм мягких и твердых тканей без терапевтического глубокого нагрева. Комплект включает в себя работающий от сети переменного тока блок управления и аккумуляторную батарею для альтернативного подключения, аппликаторы/плоские катушки, предназначенные для подачи электромагнитного излучения к месту лечения (например, к суставу) и чехол для переноски. Изделие не предназначено для подачи электрического тока непосредственно на тело. Система предназначена для использования только в клинических условиях.
17.07. Прочие физиотерапевтические медицинские изделия
| 285050 | 10. Ортопедические медицинские изделия | Анкер для крепления сухожилий/связок к кости, нерассасывающийся | Нерассасывающееся изделие, разработанное для имплантации в кость для прикрепления сухожилий/ связок/ мягких тканей либо напрямую, либо при помощи шовного материала, прикрепленного к изделию; как правило, используется в артроскопических или открытых хирургических операциях. Доступны изделия различных конструкций и размеров; изделие изготавливается из материала, который не может химически разлагаться и не рассасывается в результате естественных физиологических процессов [например, из титана (Ti)]
10.22. Прочие ортопедические медицинские изделия
| 285050 | 18. Хирургические инструменты/системы и сопутствующие медицинские изделия | Анкер для крепления сухожилий/связок к кости, нерассасывающийся | Нерассасывающееся изделие, разработанное для имплантации в кость для прикрепления сухожилий/ связок/ мягких тканей либо напрямую, либо при помощи шовного материала, прикрепленного к изделию; как правило, используется в артроскопических или открытых хирургических операциях. Доступны изделия различных конструкций и размеров; изделие изготавливается из материала, который не может химически разлагаться и не рассасывается в результате естественных физиологических процессов [например, из титана (Ti)]
18.19. Крючки хирургические
| 285050 | 107. | Анкер для крепления сухожилий/связок к кости, нерассасывающийся | Нерассасывающееся изделие, разработанное для имплантации в кость для прикрепления сухожилий/ связок/ мягких тканей либо напрямую, либо при помощи шовного материала, прикрепленного к изделию; как правило, используется в артроскопических или открытых хирургических операциях. Доступны изделия различных конструкций и размеров; изделие изготавливается из материала, который не может химически разлагаться и не рассасывается в результате естественных физиологических процессов [например, из титана (Ti)]
| 285060 | 6. Медицинские изделия для манипуляций/восстановления тканей/органов человека | Игла для биопсии мягких тканей, многоразового использования | Острый со скошенным краем полый трубчатый металлический инструмент, разработанный для чрескожного получения образца мягких тканей, как правило, для гистопатологического исследования. Изделие обычно подсоединено к шприцу для аспирации образца; доступны изделия различной длины, диаметра (отверстия) и с разными конфигурациями наконечника (например, он может быть прямым или изогнутым). Это изделие, пригодное для многоразового использования.
6.02. Изделия для сбора/обработки/транспортирования биологических жидкостей/тканей
| 285070 | 6. Медицинские изделия для манипуляций/восстановления тканей/органов человека | Набор для проведения биопсии мягких тканей, не содержащий лекарственные средства | Набор стерильных изделий, разработанный для проведения неспециализированной биопсии мягких тканей. Включает иглу для биопсии, используемую в данной процедуре; лекарственные средства в набор не входят. Это изделие для одноразового использования.
6.02. Изделия для сбора/обработки/транспортирования биологических жидкостей/тканей
| 285070 | 6. Медицинские изделия для манипуляций/восстановления тканей/органов человека | Набор для проведения биопсии мягких тканей, не содержащий лекарственные средства | Набор стерильных изделий, разработанный для проведения неспециализированной биопсии мягких тканей. Включает иглу для биопсии, используемую в данной процедуре; лекарственные средства в набор не входят. Это изделие для одноразового использования.
6.06. Повязки и сопутствующие изделия
| 285070 | 6. Медицинские изделия для манипуляций/восстановления тканей/органов человека | Набор для проведения биопсии мягких тканей, не содержащий лекарственные средства | Набор стерильных изделий, разработанный для проведения неспециализированной биопсии мягких тканей. Включает иглу для биопсии, используемую в данной процедуре; лекарственные средства в набор не входят. Это изделие для одноразового использования.
6.15. Устройства дренирования/удаления жидкостей/тканей
| 285080 | 3. Гастроэнтерологические медицинские изделия | Баллон желудочный для снижения аппетита | Растягивающееся изделие, помещаемое в желудок, где его надувают, создавая таким образом чувство насыщения и уменьшая желание есть. Оно вводится с помощью катетера и может быть оставлено в желудке, где оно с течением времени разлагается. Это изделие для одноразового использования.
3.16. Прочие гастроэнтерологические медицинские изделия
| 285090 | 5. Медицинские изделия для in vitro диагностики (ИВД) | Вирус гепатита А антигены ИВД, набор, иммунохроматографический анализ, экспресс-анализ | Набор реагентов и других связанных с ними материалов, предназначенный для качественного и/или количественного определения антигенов вируса гепатита А (Hepatitis A virus) в клиническом образце за короткое время по сравнению со стандартными лабораторными процедурами исследований методом иммунохроматографического анализа. Этот тест обычно используется в лабораторных анализах или анализах вблизи пациента.
5.04. Реагенты/наборы для определения аналитов ИВД
5.04.01. Реагенты/наборы для анализа инфекционных агентов
| 285100 | 5. Медицинские изделия для in vitro диагностики (ИВД) | Вирус гепатита А антитела класса иммуноглобулин G (IgG) ИВД, реагент | Вещество или реактив, предназначенный для использования совместно с исходным изделием для ИВД для выполнения особой функции в анализе, который используется для качественного и/или количественного определения антител класса иммуноглобулин G (IgG) к вирусу гепатита А (Hepatitis A) в клиническом образце.
5.04. Реагенты/наборы для определения аналитов ИВД
5.04.01. Реагенты/наборы для анализа инфекционных агентов
| 285110 | 5. Медицинские изделия для in vitro диагностики (ИВД) | Вирус гепатита А антитела класса иммуноглобулин М (IgМ) ИВД, контрольный материал | Материал, используемый для подтверждения качества анализа, предназначенный для использования при качественном и/или количественном определении антител класса иммуноглобулин M (IgM) к вирусу гепатита А (Hepatitis A) в клиническом образце.
5.04. Реагенты/наборы для определения аналитов ИВД
5.04.01. Реагенты/наборы для анализа инфекционных агентов
| 285120 | 5. Медицинские изделия для in vitro диагностики (ИВД) | Вирус гепатита В маркеры антигены/антитела ИВД, калибратор | Материал, используемый для установления референтных значений для анализа, предназначенный для качественного и/или количественного определения одного или множества антигенов и/или антител - маркеров вируса гепатита В (Hepatitis B) в клиническом образце.
5.04. Реагенты/наборы для определения аналитов ИВД
5.04.01. Реагенты/наборы для анализа инфекционных агентов
| 285130 | 5. Медицинские изделия для in vitro диагностики (ИВД) | Вирус гепатита В антитела класса иммуноглобулин G (IgG) к ядерному антигену ИВД, контрольный материал | Материал, используемый для подтверждения качества анализа, предназначенный для использования при качественном и/или количественном определении антител класса иммуноглобулин G (IgG) к ядерному антигену вируса гепатита В (Hepatitis B) в клиническом образце.
5.04. Реагенты/наборы для определения аналитов ИВД
5.04.01. Реагенты/наборы для анализа инфекционных агентов
| 285140 | 5. Медицинские изделия для in vitro диагностики (ИВД) | Вирус гепатита В антитела класса иммуноглобулин G (IgG) к ядерному антигену ИВД, набор, иммуноферментный анализ (ИФА) | Набор реагентов и других связанных с ними материалов, предназначенный для качественного и/или количественного определения антител класса иммуноглобулин G (IgG) к ядерному антигену вируса гепатита В (Hepatitis B) в клиническом образце методом иммуноферментного анализа (ИФА).
5.04. Реагенты/наборы для определения аналитов ИВД
5.04.01. Реагенты/наборы для анализа инфекционных агентов
| 285150 | 5. Медицинские изделия для in vitro диагностики (ИВД) | Вирус гепатита В е-антиген ИВД, набор, иммуноферментный анализ (ИФА) | Набор реагентов и других связанных с ними материалов, предназначенный для качественного и/или количественного определения е-антигена вируса гепатита В (Hepatitis B) в клиническом образце методом иммуноферментного анализа (ИФА).
5.04. Реагенты/наборы для определения аналитов ИВД
5.04.01. Реагенты/наборы для анализа инфекционных агентов
| 285160 | 5. Медицинские изделия для in vitro диагностики (ИВД) | Вирус гепатита В нуклеиновая кислота е-антигена ИВД, контрольный материал | Материал, используемый для подтверждения качества анализа, предназначенный для использования при качественном и/или количественном определении нуклеиновой кислоты е-антигена вируса гепатита В (Hepatitis B) в клиническом образце.
5.04. Реагенты/наборы для определения аналитов ИВД
5.04.01. Реагенты/наборы для анализа инфекционных агентов
| 285170 | 5. Медицинские изделия для in vitro диагностики (ИВД) | Вирус гепатита В общие антитела к е-антигену ИВД, реагент | Вещество или реактив, предназначенный для использования совместно с исходным изделием для ИВД для выполнения особой функции в анализе, который используется для качественного и/или количественного определения общих антител к е-антигену вируса гепатита В (Hepatitis B) в клиническом образце.
5.04. Реагенты/наборы для определения аналитов ИВД
5.04.01. Реагенты/наборы для анализа инфекционных агентов
| 285180 | 5. Медицинские изделия для in vitro диагностики (ИВД) | Вирус гепатита В е-антиген/антитела ИВД, реагент | Вещество или реактив, предназначенный для использования совместно с исходным изделием для ИВД для выполнения особой функции в анализе, который используется для качественного и/или количественного определения е-антигена вируса гепатита В и антител к е-антигену вируса гепатита В (Hepatitis B) в клиническом образце.
5.04. Реагенты/наборы для определения аналитов ИВД
5.04.01. Реагенты/наборы для анализа инфекционных агентов
| 285190 | 5. Медицинские изделия для in vitro диагностики (ИВД) | Вирус гепатита В поверхностный антиген ИВД, контрольный материал | Материал, используемый для подтверждения качества анализа, предназначенный для использования при качественном и/или количественном определении поверхностного антигена вируса гепатита B (Hepatitis B) в клиническом образце.
5.04. Реагенты/наборы для определения аналитов ИВД
5.04.01. Реагенты/наборы для анализа инфекционных агентов
| 285190 | 5. Медицинские изделия для in vitro диагностики (ИВД) | Вирус гепатита В поверхностный антиген ИВД, контрольный материал | Материал, используемый для подтверждения качества анализа, предназначенный для использования при качественном и/или количественном определении поверхностного антигена вируса гепатита B (Hepatitis B) в клиническом образце.
5.04. Реагенты/наборы для определения аналитов ИВД
5.04.05. Реагенты/наборы для гистологического/цитологического анализа
| 285200 | 5. Медицинские изделия для in vitro диагностики (ИВД) | Вирус гепатита В поверхностный антиген ИВД, набор, иммуногистохимическая реакция с ферментной меткой | Набор реагентов и других связанных с ними материалов, предназначенный для качественного и/или количественного определения поверхностного антигена вируса гепатита В (Hepatitis B) в клиническом образце методом ферментного иммуногистохимического окрашивания.
5.04. Реагенты/наборы для определения аналитов ИВД
5.04.01. Реагенты/наборы для анализа инфекционных агентов
| 285200 | 5. Медицинские изделия для in vitro диагностики (ИВД) | Вирус гепатита В поверхностный антиген ИВД, набор, иммуногистохимическая реакция с ферментной меткой | Набор реагентов и других связанных с ними материалов, предназначенный для качественного и/или количественного определения поверхностного антигена вируса гепатита В (Hepatitis B) в клиническом образце методом ферментного иммуногистохимического окрашивания.
5.04. Реагенты/наборы для определения аналитов ИВД
5.04.05. Реагенты/наборы для гистологического/цитологического анализа
| 285210 | 5. Медицинские изделия для in vitro диагностики (ИВД) | Вирус гепатита В антитела класса иммуноглобулин G (IgG) к оболочке ИВД, набор, иммунохемилюминесцентный анализ | Набор реагентов и других связанных с ними материалов, предназначенный для качественного и/или количественного определения антител класса иммуноглобулин G (IgG) к оболочке вируса гепатита В (Hepatitis B) в клиническом образце методом иммунохемилюминесцентного анализа.
5.04. Реагенты/наборы для определения аналитов ИВД
5.04.01. Реагенты/наборы для анализа инфекционных агентов
| 285220 | 5. Медицинские изделия для in vitro диагностики (ИВД) | Вирус гепатита С антитела к GOR белку ИВД, набор, иммуноблот | Набор реагентов и других связанных с ними материалов, предназначенный для качественного и/или количественного определения антител к GOR белку (GOR protein) в клиническом образце методом иммуноблота.
5.04. Реагенты/наборы для определения аналитов ИВД
5.04.01. Реагенты/наборы для анализа инфекционных агентов
| 285230 | 5. Медицинские изделия для in vitro диагностики (ИВД) | Вирус гепатита С антитела класса иммуноглобулин G (IgG) ИВД, набор, иммунохемилюминесцентный анализ | Набор реагентов и других связанных с ними материалов, предназначенный для качественного и/или количественного определения антител класса иммуноглобулин G (IgG) к вирусу гепатита C (Hepatitis C) в клиническом образце методом иммунохемилюминесцентного анализа.
5.04. Реагенты/наборы для определения аналитов ИВД
5.04.01. Реагенты/наборы для анализа инфекционных агентов
| 285240 | 5. Медицинские изделия для in vitro диагностики (ИВД) | Вирус гепатита С антитела класса иммуноглобулин М (IgМ) ИВД, калибратор | Материал, используемый для установления референтных значений для анализа, предназначенный для качественного и/или количественного определения антител класса иммуноглобулин M (IgM) к вирусу гепатита C (Hepatitis C) в клиническом образце.
5.04. Реагенты/наборы для определения аналитов ИВД
5.04.01. Реагенты/наборы для анализа инфекционных агентов
| 285250 | 5. Медицинские изделия для in vitro диагностики (ИВД) | Вирус гепатита С нуклеиновая кислота ИВД, контрольный материал | Материал, используемый для подтверждения качества анализа, предназначенный для использования при качественном и/или количественном определении нуклеиновой кислоты, выделенной из вируса гепатита C (Hepatitis C), в клиническом образце.
5.04. Реагенты/наборы для определения аналитов ИВД
5.04.01. Реагенты/наборы для анализа инфекционных агентов
| 285260 | 5. Медицинские изделия для in vitro диагностики (ИВД) | Вирус гепатита С серотипирование ИВД, реагент | Вещество или реактив, предназначенный для использования совместно с исходным изделием для ИВД для выполнения особой функции в анализе, который используется для определения серотипа вируса гепатита С (Hepatitis C) в клиническом образце.
5.04. Реагенты/наборы для определения аналитов ИВД
5.04.01. Реагенты/наборы для анализа инфекционных агентов
| 285270 | 5. Медицинские изделия для in vitro диагностики (ИВД) | Вирус гепатита D антитела класса иммуноглобулин G (IgG) ИВД, набор, иммунохемилюминесцентный анализ | Набор реагентов и других связанных с ними материалов, предназначенный для качественного и/или количественного определения антител класса иммуноглобулин G (IgG) к вирусу гепатита D (Hepatitis D) в клиническом образце методом иммунохемилюминесцентного анализа.
5.04. Реагенты/наборы для определения аналитов ИВД
5.04.01. Реагенты/наборы для анализа инфекционных агентов
| 285280 | 5. Медицинские изделия для in vitro диагностики (ИВД) | Вирус гепатита D нуклеиновая кислота ИВД, набор, анализ нуклеиновых кислот | Набор реагентов и других связанных с ними материалов, предназначенный для качественного и/или количественного определения нуклеиновой кислоты, выделенной из вируса гепатита D (Hepatitis D), в клиническом образце методом анализа нуклеиновых кислот.
5.04. Реагенты/наборы для определения аналитов ИВД
5.04.01. Реагенты/наборы для анализа инфекционных агентов
| 285290 | 5. Медицинские изделия для in vitro диагностики (ИВД) | Вирус гепатита Е антитела класса иммуноглобулин G (IgG) ИВД, калибратор | Материал, используемый для установления референтных значений для анализа, предназначенный для качественного и/или количественного определения антител класса иммуноглобулин G (IgG) к вирусу гепатита E (Hepatitis E) в клиническом образце.
5.04. Реагенты/наборы для определения аналитов ИВД
5.04.01. Реагенты/наборы для анализа инфекционных агентов
| 285300 | 5. Медицинские изделия для in vitro диагностики (ИВД) | Вирус гепатита Е антитела класса иммуноглобулин G (IgG) ИВД, реагент | Вещество или реактив, предназначенный для использования совместно с исходным изделием для ИВД для выполнения особой функции в анализе, который используется для качественного и/или количественного определения антител класса иммуноглобулин G (IgG) к вирусу гепатита E (Hepatitis E) в клиническом образце.
5.04. Реагенты/наборы для определения аналитов ИВД
5.04.01. Реагенты/наборы для анализа инфекционных агентов
| 285310 | 5. Медицинские изделия для in vitro диагностики (ИВД) | Вирус гепатита G антитела класса иммуноглобулин G (IgG) ИВД, калибратор | Материал, используемый для установления референтных значений для анализа, предназначенный для качественного и/или количественного определения антител класса иммуноглобулин G (IgG) к вирусу гепатита G (Hepatitis G) в клиническом образце.
5.04. Реагенты/наборы для определения аналитов ИВД
5.04.01. Реагенты/наборы для анализа инфекционных агентов
| 285320 | 5. Медицинские изделия для in vitro диагностики (ИВД) | Вирус гепатита G нуклеиновая кислота ИВД, калибратор | Материал, используемый для установления референтных значений для анализа, предназначенный для качественного и/или количественного определения нуклеиновой кислоты, выделенной из вируса гепатита G (Hepatitis G), в клиническом образце.
5.04. Реагенты/наборы для определения аналитов ИВД
5.04.01. Реагенты/наборы для анализа инфекционных агентов
| 285330 | 5. Медицинские изделия для in vitro диагностики (ИВД) | Вирус гепатита G общие антитела ИВД, набор, иммунохемилюминесцентный анализ | Набор реагентов и других связанных с ними материалов, предназначенный для качественного и/или количественного определения общих антител к вирусу гепатита G (Hepatitis G) в клиническом образце методом иммунохемилюминесцентного анализа.
5.04. Реагенты/наборы для определения аналитов ИВД
5.04.01. Реагенты/наборы для анализа инфекционных агентов
| 285340 | 5. Медицинские изделия для in vitro диагностики (ИВД) | Вирус гепатита А антигены ИВД, набор, иммуноферментный анализ (ИФА) | Набор реагентов и других связанных с ними материалов, предназначенный для качественного и/или количественного определения антигенов вируса гепатита А (Hepatitis A virus) в клиническом образце методом иммуноферментного анализа (ИФА).
5.04. Реагенты/наборы для определения аналитов ИВД
5.04.01. Реагенты/наборы для анализа инфекционных агентов
| 285350 | 5. Медицинские изделия для in vitro диагностики (ИВД) | Вирус гепатита А антитела класса иммуноглобулин М (IgМ) ИВД, набор, иммуноферментный анализ (ИФА) | Набор реагентов и других связанных с ними материалов, предназначенный для качественного и/или количественного определения антител класса иммуноглобулин M (IgM) к вирусу гепатита А (Hepatitis A) в клиническом образце методом иммуноферментного анализа (ИФА).
5.04. Реагенты/наборы для определения аналитов ИВД
5.04.01. Реагенты/наборы для анализа инфекционных агентов
| 285360 | 5. Медицинские изделия для in vitro диагностики (ИВД) | Вирус гепатита А общие антитела ИВД, калибратор | Материал, используемый для установления референтных значений для анализа, предназначенный для качественного и/или количественного определения общих антител к вирусу гепатита А (Hepatitis A) в клиническом образце.
5.04. Реагенты/наборы для определения аналитов ИВД
5.04.01. Реагенты/наборы для анализа инфекционных агентов
| 285370 | 5. Медицинские изделия для in vitro диагностики (ИВД) | Вирус гепатита В маркеры антигены/антитела ИВД, контрольный материал | Материал, используемый для подтверждения качества анализа, предназначенный для использования при качественном и/или количественном определении одного или множества антигенов и/или антител - маркеров вируса гепатита В (Hepatitis B) в клиническом образце.
5.04. Реагенты/наборы для определения аналитов ИВД
5.04.01. Реагенты/наборы для анализа инфекционных агентов
| 285380 | 5. Медицинские изделия для in vitro диагностики (ИВД) | Вирус гепатита В антитела класса иммуноглобулин G (IgG) к ядерному антигену ИВД, набор, иммунохемилюминесцентный анализ | Набор реагентов и других связанных с ними материалов, предназначенный для качественного и/или количественного определения антител класса иммуноглобулин G (IgG) к ядерному антигену вируса гепатита В (Hepatitis B) в клиническом образце методом иммунохемилюминесцентного анализа.
5.04. Реагенты/наборы для определения аналитов ИВД
5.04.01. Реагенты/наборы для анализа инфекционных агентов
| 285390 | 5. Медицинские изделия для in vitro диагностики (ИВД) | Вирус гепатита В антитела класса иммуноглобулин M (IgM) к ядерному антигену ИВД, калибратор | Материал, используемый для установления референтных значений для анализа, предназначенный для качественного и/или количественного определения антител класса иммуноглобулин M (IgM) к ядерному антигену вируса гепатита В (Hepatitis B) в клиническом образце.
5.04. Реагенты/наборы для определения аналитов ИВД
5.04.01. Реагенты/наборы для анализа инфекционных агентов
| 285400 | 5. Медицинские изделия для in vitro диагностики (ИВД) | Вирус гепатита В ядерная нуклеиновая кислота ИВД, калибратор | Материал, используемый для установления референтных значений для анализа, предназначенный для качественного и/или количественного определения ядерной нуклеиновой кислоты вируса гепатита В (Hepatitis B) в клиническом образце.
5.04. Реагенты/наборы для определения аналитов ИВД
5.04.01. Реагенты/наборы для анализа инфекционных агентов
| 285410 | 5. Медицинские изделия для in vitro диагностики (ИВД) | Вирус гепатита В антитела класса иммуноглобулин G (IgG) к е-антигену ИВД, набор, иммуноферментный анализ (ИФА) | Набор реагентов и других связанных с ними материалов, предназначенный для качественного и/или количественного определения антител класса иммуноглобулин G (IgG) к е-антигену вируса гепатита В (Hepatitis B) в клиническом образце методом иммуноферментного анализа (ИФА).
5.04. Реагенты/наборы для определения аналитов ИВД
5.04.01. Реагенты/наборы для анализа инфекционных агентов
| 285420 | 5. Медицинские изделия для in vitro диагностики (ИВД) | Вирус гепатита В е-антиген ИВД, набор, иммунохемилюминесцентный анализ | Набор реагентов и других связанных с ними материалов, предназначенный для качественного и/или количественного определения е-антигена вируса гепатита В (Hepatitis B) в клиническом образце методом иммунохемилюминесцентного анализа.
5.04. Реагенты/наборы для определения аналитов ИВД
5.04.01. Реагенты/наборы для анализа инфекционных агентов
| 285430 | 5. Медицинские изделия для in vitro диагностики (ИВД) | Вирус гепатита В общие антитела к е-антигену ИВД, калибратор | Материал, используемый для установления референтных значений для анализа, предназначенный для качественного и/или количественного определения общих антител к е-антигену вируса гепатита В (Hepatitis B) в клиническом образце.
5.04. Реагенты/наборы для определения аналитов ИВД
5.04.01. Реагенты/наборы для анализа инфекционных агентов
| 285440 | 5. Медицинские изделия для in vitro диагностики (ИВД) | Вирус гепатита В поверхностный антиген ИВД, набор, иммунохемилюминесцентный анализ | Набор реагентов и других связанных с ними материалов, предназначенный для качественного и/или количественного определения поверхностного антигена вируса гепатита В (Hepatitis B) в клиническом образце методом иммунохемилюминесцентного анализа.
5.04. Реагенты/наборы для определения аналитов ИВД
5.04.01. Реагенты/наборы для анализа инфекционных агентов
| 285450 | 5. Медицинские изделия для in vitro диагностики (ИВД) | Вирус гепатита В антитела класса иммуноглобулин G (IgG) к оболочке ИВД, реагент | Вещество или реактив, предназначенный для использования совместно с исходным изделием для ИВД для выполнения особой функции в анализе, который используется для качественного и/или количественного определения антител класса иммуноглобулин G (IgG) к оболочке вируса гепатита В (Hepatitis B) в клиническом образце.
5.04. Реагенты/наборы для определения аналитов ИВД
5.04.01. Реагенты/наборы для анализа инфекционных агентов
| 285460 | 5. Медицинские изделия для in vitro диагностики (ИВД) | Вирус гепатита С антигены/антитела ИВД, набор, иммуноферментный анализ (ИФА) | Набор реагентов и других связанных с ними материалов, предназначенный для качественного и/или количественного определения антигенов вируса гепатита С и антител к антигенам вируса гепатита С (Hepatitis C) в клиническом образце методом иммуноферментного анализа (ИФА).
5.04. Реагенты/наборы для определения аналитов ИВД
5.04.01. Реагенты/наборы для анализа инфекционных агентов
| 285470 | 5. Медицинские изделия для in vitro диагностики (ИВД) | Вирус гепатита С антигены ИВД, набор, иммуноферментный анализ (ИФА) | Набор реагентов и других связанных с ними материалов, предназначенный для качественного и/или количественного определения антигенов вируса гепатита С (Hepatitis C) в клиническом образце методом иммуноферментного анализа (ИФА).
5.04. Реагенты/наборы для определения аналитов ИВД
5.04.01. Реагенты/наборы для анализа инфекционных агентов
| 285480 | 5. Медицинские изделия для in vitro диагностики (ИВД) | Вирус гепатита С антитела к GOR белку ИВД, калибратор | Материал, используемый для установления референтных значений для анализа, предназначенный для качественного и/или количественного определения антител к GOR белку (GOR protein) в клиническом образце.
5.04. Реагенты/наборы для определения аналитов ИВД
5.04.01. Реагенты/наборы для анализа инфекционных агентов
| 285490 | 5. Медицинские изделия для in vitro диагностики (ИВД) | Вирус гепатита С антитела класса иммуноглобулин G (IgG) ИВД, реагент | Вещество или реактив, предназначенный для использования совместно с исходным изделием для ИВД для выполнения особой функции в анализе, который используется для качественного и/или количественного определения антител класса иммуноглобулин G (IgG) к вирусу гепатита C (Hepatitis C) в клиническом образце.
5.04. Реагенты/наборы для определения аналитов ИВД
5.04.01. Реагенты/наборы для анализа инфекционных агентов
| 285500 | 5. Медицинские изделия для in vitro диагностики (ИВД) | Вирус гепатита С антитела класса иммуноглобулин М (IgМ) ИВД, контрольный материал | Материал, используемый для подтверждения качества анализа, предназначенный для использования при качественном и/или количественном определении антител класса иммуноглобулин M (IgM) к вирусу гепатита C (Hepatitis C) в клиническом образце.
5.04. Реагенты/наборы для определения аналитов ИВД
5.04.01. Реагенты/наборы для анализа инфекционных агентов
| 285510 | 5. Медицинские изделия для in vitro диагностики (ИВД) | Вирус гепатита D антитела класса иммуноглобулин G (IgG) ИВД, калибратор | Материал, используемый для установления референтных значений для анализа, предназначенный для качественного и/или количественного определения антител класса иммуноглобулин G (IgG) к вирусу гепатита D (Hepatitis D) в клиническом образце.
5.04. Реагенты/наборы для определения аналитов ИВД
5.04.01. Реагенты/наборы для анализа инфекционных агентов
| 285520 | 5. Медицинские изделия для in vitro диагностики (ИВД) | Вирус гепатита D антитела класса иммуноглобулин G (IgG) ИВД, реагент | Вещество или реактив, предназначенный для использования совместно с исходным изделием для ИВД для выполнения особой функции в анализе, который используется для качественного и/или количественного определения антител класса иммуноглобулин G (IgG) к вирусу гепатита D (Hepatitis D) в клиническом образце.
5.04. Реагенты/наборы для определения аналитов ИВД
5.04.01. Реагенты/наборы для анализа инфекционных агентов
| 285530 | 5. Медицинские изделия для in vitro диагностики (ИВД) | Вирус гепатита D нуклеиновая кислота ИВД, реагент | Вещество или реактив, предназначенный для использования совместно с исходным изделием для ИВД для выполнения особой функции в анализе, который используется для качественного и/или количественного определения нуклеиновой кислоты, выделенной из вируса гепатита D (Hepatitis D), в клиническом образце.
5.04. Реагенты/наборы для определения аналитов ИВД
5.04.01. Реагенты/наборы для анализа инфекционных агентов
| 285540 | 5. Медицинские изделия для in vitro диагностики (ИВД) | Вирус гепатита Е антитела класса иммуноглобулин G (IgG) ИВД, контрольный материал | Материал, используемый для подтверждения качества анализа, предназначенный для использования при качественном и/или количественном определении антител класса иммуноглобулин G (IgG) к вирусу гепатита E (Hepatitis E) в клиническом образце.
5.04. Реагенты/наборы для определения аналитов ИВД
5.04.01. Реагенты/наборы для анализа инфекционных агентов
| 285550 | 5. Медицинские изделия для in vitro диагностики (ИВД) | Вирус гепатита Е антитела класса иммуноглобулин М (IgМ) ИВД, набор, иммуноферментный анализ (ИФА) | Набор реагентов и других связанных с ними материалов, предназначенный для качественного и/или количественного определения антител класса иммуноглобулин M (IgM) к вирусу гепатита E (Hepatitis E) в клиническом образце методом иммуноферментного анализа (ИФА).
5.04. Реагенты/наборы для определения аналитов ИВД
5.04.01. Реагенты/наборы для анализа инфекционных агентов
| 285560 | 5. Медицинские изделия для in vitro диагностики (ИВД) | Вирус гепатита G антитела класса иммуноглобулин G (IgG) ИВД, контрольный материал | Материал, используемый для подтверждения качества анализа, предназначенный для использования при качественном и/или количественном определении антител класса иммуноглобулин G (IgG) к вирусу гепатита G (Hepatitis G) в клиническом образце.
5.04. Реагенты/наборы для определения аналитов ИВД
5.04.01. Реагенты/наборы для анализа инфекционных агентов
| 285570 | 5. Медицинские изделия для in vitro диагностики (ИВД) | Вирус гепатита G нуклеиновая кислота ИВД, контрольный материал | Материал, используемый для подтверждения качества анализа, предназначенный для использования при качественном и/или количественном определении нуклеиновой кислоты, выделенной из вируса гепатита G (Hepatitis G), в клиническом образце.
5.04. Реагенты/наборы для определения аналитов ИВД
5.04.01. Реагенты/наборы для анализа инфекционных агентов
| 285580 | 5. Медицинские изделия для in vitro диагностики (ИВД) | Вирус гепатита G общие антитела ИВД, реагент | Вещество или реактив, предназначенный для использования совместно с исходным изделием для ИВД для выполнения особой функции в анализе, который используется для качественного и/или количественного определения общих антител к вирусу гепатита G (Hepatitis G) в клиническом образце.
5.04. Реагенты/наборы для определения аналитов ИВД
5.04.01. Реагенты/наборы для анализа инфекционных агентов
| 285590 | 5. Медицинские изделия для in vitro диагностики (ИВД) | Вирус гепатита А антигены ИВД, набор, иммунохемилюминесцентный анализ | Набор реагентов и других связанных с ними материалов, предназначенный для качественного и/или количественного определения антигенов вируса гепатита А (Hepatitis A virus) в клиническом образце методом иммунохемилюминесцентного анализа.
5.04. Реагенты/наборы для определения аналитов ИВД
5.04.01. Реагенты/наборы для анализа инфекционных агентов
| 285600 | 5. Медицинские изделия для in vitro диагностики (ИВД) | Вирус гепатита А антитела класса иммуноглобулин М (IgМ) ИВД, набор, иммуноферментный анализ (ИФА), экспресс-анализ | Набор реагентов и других связанных с ними материалов, предназначенный для качественного и/или количественного определения антител класса иммуноглобулин M (IgM) к вирусу гепатита А (Hepatitis A) в клиническом образце за короткое время по сравнению со стандартными лабораторными процедурами исследований методом иммуноферментного анализа (ИФА). Этот тест обычно используется в лабораторных анализах или анализах вблизи пациента.
5.04. Реагенты/наборы для определения аналитов ИВД
5.04.01. Реагенты/наборы для анализа инфекционных агентов
| 285610 | 5. Медицинские изделия для in vitro диагностики (ИВД) | Вирус гепатита А общие антитела ИВД, контрольный материал | Материал, используемый для подтверждения качества анализа, предназначенный для использования при качественном и/или количественном определении общих антител к вирусу гепатита А (Hepatitis A) в клиническом образце.
5.04. Реагенты/наборы для определения аналитов ИВД
5.04.01. Реагенты/наборы для анализа инфекционных агентов
| 285620 | 5. Медицинские изделия для in vitro диагностики (ИВД) | Вирус гепатита В маркеры антигены/антитела ИВД, реагент | Вещество или реактив, предназначенный для использования совместно с исходным изделием для ИВД для выполнения особой функции в анализе, который используется для качественного и/или количественного определения одного или множества антигенов и/или антител - маркеров вируса гепатита В (Hepatitis B) в клиническом образце.
5.04. Реагенты/наборы для определения аналитов ИВД
5.04.01. Реагенты/наборы для анализа инфекционных агентов
| 285630 | 5. Медицинские изделия для in vitro диагностики (ИВД) | Вирус гепатита В антитела класса иммуноглобулин G (IgG) к ядерному антигену ИВД, реагент | Вещество или реактив, предназначенный для использования совместно с исходным изделием для ИВД для выполнения особой функции в анализе, который используется для качественного и/или количественного определения антител класса иммуноглобулин G (IgG) к ядерному антигену вируса гепатита В (Hepatitis B) в клиническом образце.
5.04. Реагенты/наборы для определения аналитов ИВД
5.04.01. Реагенты/наборы для анализа инфекционных агентов
| 285640 | 5. Медицинские изделия для in vitro диагностики (ИВД) | Вирус гепатита В антитела класса иммуноглобулин M (IgM) к ядерному антигену ИВД, контрольный материал | Материал, используемый для подтверждения качества анализа, предназначенный для использования при качественном и/или количественном определении антител класса иммуноглобулин M (IgM) к ядерному антигену вируса гепатита В (Hepatitis B) в клиническом образце.
5.04. Реагенты/наборы для определения аналитов ИВД
5.04.01. Реагенты/наборы для анализа инфекционных агентов
| 285650 | 5. Медицинские изделия для in vitro диагностики (ИВД) | Вирус гепатита В ядерная нуклеиновая кислота ИВД, контрольный материал | Материал, используемый для подтверждения качества анализа, предназначенный для использования при качественном и/или количественном определении ядерной нуклеиновой кислоты вируса гепатита В (Hepatitis B) в клиническом образце.
5.04. Реагенты/наборы для определения аналитов ИВД
5.04.01. Реагенты/наборы для анализа инфекционных агентов
| 285660 | 5. Медицинские изделия для in vitro диагностики (ИВД) | Вирус гепатита В антитела класса иммуноглобулин G (IgG) к е-антигену ИВД, набор, иммунохемилюминесцентный анализ | Набор реагентов и других связанных с ними материалов, предназначенный для качественного и/или количественного определения антител класса иммуноглобулин G (IgG) к е-антигену вируса гепатита В (Hepatitis B) в клиническом образце методом иммунохемилюминесцентного анализа.
5.04. Реагенты/наборы для определения аналитов ИВД
5.04.01. Реагенты/наборы для анализа инфекционных агентов
| 285670 | 5. Медицинские изделия для in vitro диагностики (ИВД) | Вирус гепатита В е-антиген ИВД, набор, иммунохроматографический анализ, экспресс-анализ | Набор реагентов и других связанных с ними материалов, предназначенный для качественного и/или количественного определения е-антигена вируса гепатита В (Hepatitis B) в клиническом образце за короткое время по сравнению со стандартными лабораторными процедурами исследований методом иммунохроматографического анализа. Этот тест обычно используется в лабораторных анализах или анализах вблизи пациента.
5.04. Реагенты/наборы для определения аналитов ИВД
5.04.01. Реагенты/наборы для анализа инфекционных агентов
| 285680 | 5. Медицинские изделия для in vitro диагностики (ИВД) | Вирус гепатита В поверхностный антиген ИВД, набор, иммунохроматографический анализ, экспресс-анализ | Набор реагентов и других связанных с ними материалов, предназначенный для качественного и/или количественного определения поверхностного антигена вируса гепатита В (Hepatitis B) в клиническом образце в течение короткого периода, по сравнению со стандартными процедурами лабораторного тестирования, используя метод иммунохроматографического анализа. Этот тест обычно используется в лабораторных анализах или анализах вблизи пациента.
5.04. Реагенты/наборы для определения аналитов ИВД
5.04.01. Реагенты/наборы для анализа инфекционных агентов
| 285690 | 5. Медицинские изделия для in vitro диагностики (ИВД) | Вирус гепатита В антитела класса иммуноглобулин М (IgМ) к оболочке ИВД, набор, иммуноферментный анализ (ИФА) | Набор реагентов и других связанных с ними материалов, предназначенный для качественного и/или количественного определения антител класса иммуноглобулин M (IgM) к оболочке вируса гепатита В (Hepatitis B) в клиническом образце методом иммуноферментного анализа (ИФА).
5.04. Реагенты/наборы для определения аналитов ИВД
5.04.01. Реагенты/наборы для анализа инфекционных агентов
| 285700 | 5. Медицинские изделия для in vitro диагностики (ИВД) | Вирус гепатита С антигены/антитела ИВД, набор, иммунохемилюминесцентный анализ | Набор реагентов и других связанных с ними материалов, предназначенный для качественного и/или количественного определения антигенов вируса гепатита С и антител к антигенам вируса гепатита С (Hepatitis C) в клиническом образце методом иммунохемилюминесцентного анализа.
5.04. Реагенты/наборы для определения аналитов ИВД
5.04.01. Реагенты/наборы для анализа инфекционных агентов
| 285710 | 5. Медицинские изделия для in vitro диагностики (ИВД) | Вирус гепатита С антигены ИВД, набор, иммунохемилюминесцентный анализ | Набор реагентов и других связанных с ними материалов, предназначенный для качественного и/или количественного определения антигенов вируса гепатита С (Hepatitis C) в клиническом образце методом иммунохемилюминесцентного анализа.
5.04. Реагенты/наборы для определения аналитов ИВД
5.04.01. Реагенты/наборы для анализа инфекционных агентов
| 285720 | 5. Медицинские изделия для in vitro диагностики (ИВД) | Вирус гепатита С антитела к GOR белку ИВД, контрольный материал | Материал, используемый для подтверждения качества анализа, предназначенный для использования при качественном и/или количественном определении антител к GOR белку (GOR protein) в клиническом образце.
5.04. Реагенты/наборы для определения аналитов ИВД
5.04.01. Реагенты/наборы для анализа инфекционных агентов
| 285730 | 5. Медицинские изделия для in vitro диагностики (ИВД) | Вирус гепатита С антитела класса иммуноглобулин М (IgМ) ИВД, набор, иммуноферментный анализ (ИФА) | Набор реагентов и других связанных с ними материалов, предназначенный для качественного и/или количественного определения антител класса иммуноглобулин M (IgM) к вирусу гепатита C (Hepatitis C) в клиническом образце методом иммуноферментного анализа (ИФА).
5.04. Реагенты/наборы для определения аналитов ИВД
5.04.01. Реагенты/наборы для анализа инфекционных агентов
| 285740 | 5. Медицинские изделия для in vitro диагностики (ИВД) | Вирус гепатита С общие антитела ИВД, калибратор | Материал, используемый для установления референтных значений для анализа, предназначенный для качественного и/или количественного определения общих антител к вирусу гепатита C (Hepatitis C) в клиническом образце.
5.04. Реагенты/наборы для определения аналитов ИВД
5.04.01. Реагенты/наборы для анализа инфекционных агентов
| 285750 | 5. Медицинские изделия для in vitro диагностики (ИВД) | Вирус гепатита D антитела класса иммуноглобулин G (IgG) ИВД, контрольный материал | Материал, используемый для подтверждения качества анализа, предназначенный для использования при качественном и/или количественном определении антител класса иммуноглобулин G (IgG) к вирусу гепатита D (Hepatitis D) в клиническом образце.
5.04. Реагенты/наборы для определения аналитов ИВД
5.04.01. Реагенты/наборы для анализа инфекционных агентов
| 285760 | 5. Медицинские изделия для in vitro диагностики (ИВД) | Вирус гепатита D антитела класса иммуноглобулин М (IgМ) ИВД, набор, иммуноферментный анализ (ИФА) | Набор реагентов и других связанных с ними материалов, предназначенный для качественного и/или количественного определения антител класса иммуноглобулин M (IgM) к вирусу гепатита D (Hepatitis D) в клиническом образце методом иммуноферментного анализа (ИФА).
5.04. Реагенты/наборы для определения аналитов ИВД
5.04.01. Реагенты/наборы для анализа инфекционных агентов
| 285770 | 5. Медицинские изделия для in vitro диагностики (ИВД) | Вирус гепатита Е антигены ИВД, набор, иммуноферментный анализ (ИФА) | Набор реагентов и других связанных с ними материалов, предназначенный для качественного и/или количественного определения антигенов вируса гепатита E (Hepatitis E) в клиническом образце методом иммуноферментного анализа (ИФА).
5.04. Реагенты/наборы для определения аналитов ИВД
5.04.01. Реагенты/наборы для анализа инфекционных агентов
| 285780 | 5. Медицинские изделия для in vitro диагностики (ИВД) | Вирус гепатита Е антитела класса иммуноглобулин М (IgМ) ИВД, калибратор | Материал, используемый для установления референтных значений для анализа, предназначенный для качественного и/или количественного определения антител класса иммуноглобулин M (IgM) к вирусу гепатита E (Hepatitis E) в клиническом образце.
5.04. Реагенты/наборы для определения аналитов ИВД
5.04.01. Реагенты/наборы для анализа инфекционных агентов
| 285790 | 5. Медицинские изделия для in vitro диагностики (ИВД) | Вирус гепатита Е антитела класса иммуноглобулин М (IgМ) ИВД, набор, иммунохемилюминесцентный анализ | Набор реагентов и других связанных с ними материалов, предназначенный для качественного и/или количественного определения антител класса иммуноглобулин M (IgM) к вирусу гепатита E (Hepatitis E) в клиническом образце методом иммунохемилюминесцентного анализа.
5.04. Реагенты/наборы для определения аналитов ИВД
5.04.01. Реагенты/наборы для анализа инфекционных агентов
| 285800 | 5. Медицинские изделия для in vitro диагностики (ИВД) | Вирус гепатита G антитела класса иммуноглобулин G (IgG) ИВД, набор, иммуноферментный анализ (ИФА) | Набор реагентов и других связанных с ними материалов, предназначенный для качественного и/или количественного определения антител класса иммуноглобулин G (IgG) к вирусу гепатита G (Hepatitis G) в клиническом образце методом иммуноферментного анализа (ИФА).
5.04. Реагенты/наборы для определения аналитов ИВД
5.04.01. Реагенты/наборы для анализа инфекционных агентов
| 285810 | 5. Медицинские изделия для in vitro диагностики (ИВД) | Вирус гепатита G антитела класса иммуноглобулин М (IgМ) ИВД, калибратор | Материал, используемый для установления референтных значений для анализа, предназначенный для качественного и/или количественного определения антител класса иммуноглобулин M (IgM) к вирусу гепатита G (Hepatitis G) в клиническом образце.
5.04. Реагенты/наборы для определения аналитов ИВД
5.04.01. Реагенты/наборы для анализа инфекционных агентов
| 285820 | 5. Медицинские изделия для in vitro диагностики (ИВД) | Вирус гепатита А антигены ИВД, реагент | Вещество или реактив, предназначенный для использования совместно с исходным изделием для ИВД для выполнения особой функции в анализе, который используется для качественного и/или количественного определения антигенов вируса гепатита А (Hepatitis A) в клиническом образце.
5.04. Реагенты/наборы для определения аналитов ИВД
5.04.01. Реагенты/наборы для анализа инфекционных агентов
| 285830 | 5. Медицинские изделия для in vitro диагностики (ИВД) | Вирус гепатита А антитела класса иммуноглобулин М (IgМ) ИВД, набор, иммунохемилюминесцентный анализ | Набор реагентов и других связанных с ними материалов, предназначенный для качественного и/или количественного определения антител класса иммуноглобулин M (IgM) к вирусу гепатита А (Hepatitis A) в клиническом образце методом иммунохемилюминесцентного анализа.
5.04. Реагенты/наборы для определения аналитов ИВД
5.04.01. Реагенты/наборы для анализа инфекционных агентов
| 285840 | 5. Медицинские изделия для in vitro диагностики (ИВД) | Вирус гепатита В ядерный антиген ИВД, набор, иммуноферментный анализ (ИФА) | Набор реагентов и других связанных с ними материалов, предназначенный для качественного и/или количественного определения ядерного антигена вируса гепатита В (Hepatitis B) в клиническом образце методом иммуноферментного анализа (ИФА).
5.04. Реагенты/наборы для определения аналитов ИВД
5.04.01. Реагенты/наборы для анализа инфекционных агентов
| 285850 | 5. Медицинские изделия для in vitro диагностики (ИВД) | Вирус гепатита В общие антитела к ядерному антигену ИВД, калибратор | Материал, используемый для установления референтных значений для анализа, предназначенный для качественного и/или количественного определения общих антител к ядерному антигену вируса гепатита В (Hepatitis B) в клиническом образце.
5.04. Реагенты/наборы для определения аналитов ИВД
5.04.01. Реагенты/наборы для анализа инфекционных агентов
| 285860 | 5. Медицинские изделия для in vitro диагностики (ИВД) | Вирус гепатита В общие антитела к ядерному антигену ИВД, набор, иммуноферментный анализ (ИФА) | Набор реагентов и других связанных с ними материалов, предназначенный для качественного и/или количественного определения общих антител к ядерному антигену вируса гепатита В (Hepatitis B) в клиническом образце методом иммуноферментного анализа (ИФА).
5.04. Реагенты/наборы для определения аналитов ИВД
5.04.01. Реагенты/наборы для анализа инфекционных агентов
| 285870 | 5. Медицинские изделия для in vitro диагностики (ИВД) | Вирус гепатита В антитела класса иммуноглобулин G (IgG) к е-антигену ИВД, реагент | Вещество или реактив, предназначенный для использования совместно с исходным изделием для ИВД для выполнения особой функции в анализе, который используется для качественного и/или количественного определения антител класса иммуноглобулин G (IgG) к е-антигену вируса гепатита В (Hepatitis B) в клиническом образце.
5.04. Реагенты/наборы для определения аналитов ИВД
5.04.01. Реагенты/наборы для анализа инфекционных агентов
| 285880 | 5. Медицинские изделия для in vitro диагностики (ИВД) | Вирус гепатита В антитела класса иммуноглобулин М (IgМ) к е-антигену ИВД, калибратор | Материал, используемый для установления референтных значений для анализа, предназначенный для качественного и/или количественного определения антител класса иммуноглобулин M (IgM) к е-антигену вируса гепатита В (Hepatitis B) в клиническом образце.
5.04. Реагенты/наборы для определения аналитов ИВД
5.04.01. Реагенты/наборы для анализа инфекционных агентов
| 285890 | 5. Медицинские изделия для in vitro диагностики (ИВД) | Вирус гепатита В е-антиген ИВД, реагент | Вещество или реактив, предназначенный для использования совместно с исходным изделием для ИВД для выполнения особой функции в анализе, который используется для качественного и/или количественного определения е-антигена вируса гепатита В (Hepatitis B) в клиническом образце.
5.04. Реагенты/наборы для определения аналитов ИВД
5.04.01. Реагенты/наборы для анализа инфекционных агентов
| 285900 | 5. Медицинские изделия для in vitro диагностики (ИВД) | Вирус гепатита В поверхностный антиген ИВД, набор, реакция агглютинации, экспресс-анализ | Набор реагентов и других связанных с ними материалов, предназначенный для качественного и/или количественного определения поверхностного антигена вируса гепатита В (Hepatitis B) в клиническом образце за короткое время по сравнению со стандартными лабораторными процедурами, используя метод агглютинации. Этот тест обычно используется в лабораторных анализах или анализах вблизи пациента.
5.04. Реагенты/наборы для определения аналитов ИВД
5.04.01. Реагенты/наборы для анализа инфекционных агентов
| 285910 | 5. Медицинские изделия для in vitro диагностики (ИВД) | Вирус гепатита В антитела класса иммуноглобулин G (IgG) к оболочке ИВД, калибратор | Материал, используемый для установления референтных значений для анализа, предназначенный для качественного и/или количественного определения антител класса иммуноглобулин G (IgG) к оболочке вируса гепатита В (Hepatitis B) в клиническом образце.
5.04. Реагенты/наборы для определения аналитов ИВД
5.04.01. Реагенты/наборы для анализа инфекционных агентов
| 285920 | 5. Медицинские изделия для in vitro диагностики (ИВД) | Вирус гепатита В антитела класса иммуноглобулин М (IgМ) к оболочке ИВД, набор, иммунохемилюминесцентный анализ | Набор реагентов и других связанных с ними материалов, предназначенный для качественного и/или количественного определения антител класса иммуноглобулин M (IgM) к оболочке вируса гепатита В (Hepatitis B) в клиническом образце методом иммунохемилюминесцентного анализа.
5.04. Реагенты/наборы для определения аналитов ИВД
5.04.01. Реагенты/наборы для анализа инфекционных агентов
| 285930 | 5. Медицинские изделия для in vitro диагностики (ИВД) | Вирус гепатита С антигены/антитела ИВД, калибратор | Материал, используемый для установления референтных значений для анализа, предназначенный для качественного и/или количественного определения антигенов вируса гепатита С и антител к антигенам вируса гепатита С (Hepatitis C) в клиническом образце.
5.04. Реагенты/наборы для определения аналитов ИВД
5.04.01. Реагенты/наборы для анализа инфекционных агентов
| 285940 | 5. Медицинские изделия для in vitro диагностики (ИВД) | Вирус гепатита С антигены ИВД, реагент | Вещество или реактив, предназначенный для использования совместно с исходным изделием для ИВД для выполнения особой функции в анализе, который используется для качественного и/или количественного определения антигенов вируса гепатита С (Hepatitis C) в клиническом образце.
5.04. Реагенты/наборы для определения аналитов ИВД
5.04.01. Реагенты/наборы для анализа инфекционных агентов
| 285950 | 5. Медицинские изделия для in vitro диагностики (ИВД) | Вирус гепатита С антитела к GOR белку ИВД, реагент | Вещество или реактив, предназначенный для использования совместно с исходным изделием для ИВД для выполнения особой функции в анализе, который используется для качественного и/или количественного определения антител к GOR белку (GOR protein) в клиническом образце.
5.04. Реагенты/наборы для определения аналитов ИВД
5.04.01. Реагенты/наборы для анализа инфекционных агентов
| 285960 | 5. Медицинские изделия для in vitro диагностики (ИВД) | Вирус гепатита С антитела класса иммуноглобулин М (IgМ) ИВД, набор, иммунохемилюминесцентный анализ | Набор реагентов и других связанных с ними материалов, предназначенный для качественного и/или количественного определения антител класса иммуноглобулин M (IgM) к вирусу гепатита C (Hepatitis C) в клиническом образце методом иммунохемилюминесцентного анализа.
5.04. Реагенты/наборы для определения аналитов ИВД
5.04.01. Реагенты/наборы для анализа инфекционных агентов
| 285970 | 5. Медицинские изделия для in vitro диагностики (ИВД) | Вирус гепатита С общие антитела ИВД, контрольный материал | Материал, используемый для подтверждения качества анализа, предназначенный для использования при качественном и/или количественном определении общих антител к вирусу гепатита C (Hepatitis C) в клиническом образце.
5.04. Реагенты/наборы для определения аналитов ИВД
5.04.01. Реагенты/наборы для анализа инфекционных агентов
| 285980 | 5. Медицинские изделия для in vitro диагностики (ИВД) | Вирус гепатита D антитела класса иммуноглобулин М (IgМ) ИВД, набор, иммунохемилюминесцентный анализ | Набор реагентов и других связанных с ними материалов, предназначенный для качественного и/или количественного определения антител класса иммуноглобулин M (IgM) к вирусу гепатита D (Hepatitis D) в клиническом образце методом иммунохемилюминесцентного анализа.
5.04. Реагенты/наборы для определения аналитов ИВД
5.04.01. Реагенты/наборы для анализа инфекционных агентов
| 285990 | 5. Медицинские изделия для in vitro диагностики (ИВД) | Вирус гепатита D общие антитела ИВД, калибратор | Материал, используемый для установления референтных значений для анализа, предназначенный для качественного и/или количественного определения общих антител к вирусу гепатита D (Hepatitis D) в клиническом образце.
5.04. Реагенты/наборы для определения аналитов ИВД
5.04.01. Реагенты/наборы для анализа инфекционных агентов
| 286000 | 5. Медицинские изделия для in vitro диагностики (ИВД) | Вирус гепатита Е антигены ИВД, набор, иммунохемилюминесцентный анализ | Набор реагентов и других связанных с ними материалов, предназначенный для качественного и/или количественного определения антигенов вируса гепатита E (Hepatitis E) в клиническом образце методом иммунохемилюминесцентного анализа.
5.04. Реагенты/наборы для определения аналитов ИВД
5.04.01. Реагенты/наборы для анализа инфекционных агентов
| 286010 | 5. Медицинские изделия для in vitro диагностики (ИВД) | Вирус гепатита Е антитела класса иммуноглобулин М (IgМ) ИВД, контрольный материал | Материал, используемый для подтверждения качества анализа, предназначенный для использования при качественном и/или количественном определении антител класса иммуноглобулин M (IgM) к вирусу гепатита E (Hepatitis E) в клиническом образце.
5.04. Реагенты/наборы для определения аналитов ИВД
5.04.01. Реагенты/наборы для анализа инфекционных агентов
| 286020 | 5. Медицинские изделия для in vitro диагностики (ИВД) | Вирус гепатита Е антитела класса иммуноглобулин М (IgМ) ИВД, реагент | Вещество или реактив, предназначенный для использования совместно с исходным изделием для ИВД для выполнения особой функции в анализе, который используется для качественного и/или количественного определения антител класса иммуноглобулин M (IgM) к вирусу гепатита E (Hepatitis E) в клиническом образце.
5.04. Реагенты/наборы для определения аналитов ИВД
5.04.01. Реагенты/наборы для анализа инфекционных агентов
| 286030 | 5. Медицинские изделия для in vitro диагностики (ИВД) | Вирус гепатита G антитела класса иммуноглобулин G (IgG) ИВД, набор, иммунохемилюминесцентный анализ | Набор реагентов и других связанных с ними материалов, предназначенный для качественного и/или количественного определения антител класса иммуноглобулин G (IgG) к вирусу гепатита G (Hepatitis G) в клиническом образце методом иммунохемилюминесцентного анализа.
5.04. Реагенты/наборы для определения аналитов ИВД
5.04.01. Реагенты/наборы для анализа инфекционных агентов
| 286040 | 5. Медицинские изделия для in vitro диагностики (ИВД) | Вирус гепатита G антитела класса иммуноглобулин М (IgМ) ИВД, контрольный материал | Материал, используемый для подтверждения качества анализа, предназначенный для использования при качественном и/или количественном определении антител класса иммуноглобулин M (IgM) к вирусу гепатита G (Hepatitis G) в клиническом образце.
5.04. Реагенты/наборы для определения аналитов ИВД
5.04.01. Реагенты/наборы для анализа инфекционных агентов
| 286050 | 5. Медицинские изделия для in vitro диагностики (ИВД) | Вирус гепатита А антигены ИВД, калибратор | Материал, используемый для установления референтных значений для анализа, предназначенный для качественного и/или количественного определения антигенов вируса гепатита А (Hepatitis A virus) в клиническом образце.
5.04. Реагенты/наборы для определения аналитов ИВД
5.04.01. Реагенты/наборы для анализа инфекционных агентов
| 286060 | 5. Медицинские изделия для in vitro диагностики (ИВД) | Вирус гепатита А антитела класса иммуноглобулин М (IgМ) ИВД, реагент | Вещество или реактив, предназначенный для использования совместно с исходным изделием для ИВД для выполнения особой функции в анализе, который используется для качественного и/или количественного определения антител класса иммуноглобулин M (IgM) к вирусу гепатита А (Hepatitis A) в клиническом образце.
5.04. Реагенты/наборы для определения аналитов ИВД
5.04.01. Реагенты/наборы для анализа инфекционных агентов
| 286070 | 5. Медицинские изделия для in vitro диагностики (ИВД) | Вирус гепатита А нуклеиновая кислота ИВД, анализ нуклеиновых кислот | Набор реагентов и других связанных с ними материалов, предназначенный для качественного и/или количественного определения нуклеиновой кислоты вируса гепатита А (Hepatitis A) в клиническом образце методом анализа нуклеиновых кислот.
5.04. Реагенты/наборы для определения аналитов ИВД
5.04.01. Реагенты/наборы для анализа инфекционных агентов
| 286080 | 5. Медицинские изделия для in vitro диагностики (ИВД) | Вирус гепатита В ядерный антиген ИВД, набор, иммуногистохимическая реакция с ферментной меткой | Набор реагентов и других связанных с ними материалов, предназначенный для качественного и/или количественного определения ядерного антигена вируса гепатита В (Hepatitis B) в клиническом образце методом ферментного иммуногистохимического окрашивания.
5.04. Реагенты/наборы для определения аналитов ИВД
5.04.01. Реагенты/наборы для анализа инфекционных агентов
| 286080 | 5. Медицинские изделия для in vitro диагностики (ИВД) | Вирус гепатита В ядерный антиген ИВД, набор, иммуногистохимическая реакция с ферментной меткой | Набор реагентов и других связанных с ними материалов, предназначенный для качественного и/или количественного определения ядерного антигена вируса гепатита В (Hepatitis B) в клиническом образце методом ферментного иммуногистохимического окрашивания.
5.04. Реагенты/наборы для определения аналитов ИВД
5.04.05. Реагенты/наборы для гистологического/цитологического анализа
| 286090 | 5. Медицинские изделия для in vitro диагностики (ИВД) | Вирус гепатита В общие антитела к ядерному антигену ИВД, контрольный материал | Материал, используемый для подтверждения качества анализа, предназначенный для использования при качественном и/или количественном определении общих антител к ядерному антигену вируса гепатита В (Hepatitis B) в клиническом образце.
5.04. Реагенты/наборы для определения аналитов ИВД
5.04.01. Реагенты/наборы для анализа инфекционных агентов
| 286100 | 5. Медицинские изделия для in vitro диагностики (ИВД) | Вирус гепатита В общие антитела к ядерному антигену ИВД, набор, иммунохемилюминесцентный анализ | Набор реагентов и других связанных с ними материалов, предназначенный для качественного и/или количественного определения общих антител к ядерному антигену вируса гепатита В (Hepatitis B) в клиническом образце методом иммунохемилюминесцентного анализа.
5.04. Реагенты/наборы для определения аналитов ИВД
5.04.01. Реагенты/наборы для анализа инфекционных агентов
| 286110 | 5. Медицинские изделия для in vitro диагностики (ИВД) | Вирус гепатита В антитела класса иммуноглобулин М (IgМ) к е-антигену ИВД, контрольный материал | Материал, используемый для подтверждения качества анализа, предназначенный для использования при качественном и/или количественном определении антител класса иммуноглобулин M (IgM) к е-антигену вируса гепатита В (Hepatitis B) в клиническом образце.
5.04. Реагенты/наборы для определения аналитов ИВД
5.04.01. Реагенты/наборы для анализа инфекционных агентов
| 286120 | 5. Медицинские изделия для in vitro диагностики (ИВД) | Вирус гепатита В антитела класса иммуноглобулин М (IgМ) к е-антигену ИВД, набор, иммуноферментный анализ (ИФА) | Набор реагентов и других связанных с ними материалов, предназначенный для качественного и/или количественного определения антител класса иммуноглобулин M (IgM) к е-антигену вируса гепатита В (Hepatitis B) в клиническом образце методом иммуноферментного анализа (ИФА).
5.04. Реагенты/наборы для определения аналитов ИВД
5.04.01. Реагенты/наборы для анализа инфекционных агентов
| 286130 | 5. Медицинские изделия для in vitro диагностики (ИВД) | Вирус гепатита В нуклеиновая кислота е-антигена ИВД, набор, анализ нуклеиновых кислот | Набор реагентов и других связанных с ними материалов, предназначенный для качественного и/или количественного определения нуклеиновой кислоты е-антигена вируса гепатита В (Hepatitis B) в клиническом образце методом анализа нуклеиновых кислот.
5.04. Реагенты/наборы для определения аналитов ИВД
5.04.01. Реагенты/наборы для анализа инфекционных агентов
| 286140 | 5. Медицинские изделия для in vitro диагностики (ИВД) | Вирус гепатита В общие антитела к е-антигену ИВД, контрольный материал | Материал, используемый для подтверждения качества анализа, предназначенный для использования при качественном и/или количественном определении общих антител к е-антигену вируса гепатита В (Hepatitis B) в клиническом образце.
5.04. Реагенты/наборы для определения аналитов ИВД
5.04.01. Реагенты/наборы для анализа инфекционных агентов
| 286150 | 5. Медицинские изделия для in vitro диагностики (ИВД) | Вирус гепатита В поверхностный антиген ИВД, реагент | Вещество или реактив, предназначенный для использования совместно с исходным изделием для ИВД для выполнения особой функции в анализе, который используется для качественного и/или количественного определения поверхностного антигена вируса гепатита B (Hepatitis B) в клиническом образце.
5.04. Реагенты/наборы для определения аналитов ИВД
5.04.01. Реагенты/наборы для анализа инфекционных агентов
| 286150 | 5. Медицинские изделия для in vitro диагностики (ИВД) | Вирус гепатита В поверхностный антиген ИВД, реагент | Вещество или реактив, предназначенный для использования совместно с исходным изделием для ИВД для выполнения особой функции в анализе, который используется для качественного и/или количественного определения поверхностного антигена вируса гепатита B (Hepatitis B) в клиническом образце.
5.04. Реагенты/наборы для определения аналитов ИВД
5.04.05. Реагенты/наборы для гистологического/цитологического анализа
| 286160 | 5. Медицинские изделия для in vitro диагностики (ИВД) | Вирус гепатита В антитела класса иммуноглобулин G (IgG) к оболочке ИВД, контрольный материал | Материал, используемый для подтверждения качества анализа, предназначенный для использования при качественном и/или количественном определении антител класса иммуноглобулин G (IgG) к оболочке вируса гепатита В (Hepatitis B) в клиническом образце.
5.04. Реагенты/наборы для определения аналитов ИВД
5.04.01. Реагенты/наборы для анализа инфекционных агентов
| 286170 | 5. Медицинские изделия для in vitro диагностики (ИВД) | Вирус гепатита В антитела класса иммуноглобулин М (IgМ) к оболочке ИВД, реагент | Вещество или реактив, предназначенный для использования совместно с исходным изделием для ИВД для выполнения особой функции в анализе, который используется для качественного и/или количественного определения антител класса иммуноглобулин M (IgM) к оболочке вируса гепатита В (Hepatitis B) в клиническом образце.
5.04. Реагенты/наборы для определения аналитов ИВД
5.04.01. Реагенты/наборы для анализа инфекционных агентов
| 286180 | 5. Медицинские изделия для in vitro диагностики (ИВД) | Вирус гепатита С антигены/антитела ИВД, контрольный материал | Материал, используемый для подтверждения качества анализа, предназначенный для использования при качественном и/или количественном определении антигенов вируса гепатита С и антител к антигенам вируса гепатита С (Hepatitis C) в клиническом образце.
5.04. Реагенты/наборы для определения аналитов ИВД
5.04.01. Реагенты/наборы для анализа инфекционных агентов
| 286190 | 5. Медицинские изделия для in vitro диагностики (ИВД) | Вирус гепатита С антигены ИВД, калибратор | Материал, используемый для установления референтных значений для анализа, предназначенный для качественного и/или количественного определения антигенов вируса гепатита С (Hepatitis C) в клиническом образце.
5.04. Реагенты/наборы для определения аналитов ИВД
5.04.01. Реагенты/наборы для анализа инфекционных агентов
| 286200 | 5. Медицинские изделия для in vitro диагностики (ИВД) | Вирус гепатита С ядерный антиген ИВД, набор, иммуноферментный анализ (ИФА) | Набор реагентов и других связанных с ними материалов, предназначенный для качественного и/или количественного определения ядерного антигена вируса гепатита С (Hepatitis C), также известного как нуклеокапсидный белок вируса гепатита С, в клиническом образце методом иммуноферментного анализа (ИФА).
5.04. Реагенты/наборы для определения аналитов ИВД
5.04.01. Реагенты/наборы для анализа инфекционных агентов
| 286210 | 5. Медицинские изделия для in vitro диагностики (ИВД) | Вирус гепатита С антитела класса иммуноглобулин М (IgМ) ИВД, реагент | Вещество или реактив, предназначенный для использования совместно с исходным изделием для ИВД для выполнения особой функции в анализе, который используется для качественного и/или количественного определения антител класса иммуноглобулин M (IgM) к вирусу гепатита C (Hepatitis C) в клиническом образце.
5.04. Реагенты/наборы для определения аналитов ИВД
5.04.01. Реагенты/наборы для анализа инфекционных агентов
| 286220 | 5. Медицинские изделия для in vitro диагностики (ИВД) | Вирус гепатита С нуклеиновая кислота ИВД, набор, анализ нуклеиновых кислот | Набор реагентов и других связанных с ними материалов, предназначенный для качественного и/или количественного определения нуклеиновой кислоты, выделенной из вируса гепатита C (Hepatitis C), в клиническом образце методом анализа нуклеиновых кислот.
5.04. Реагенты/наборы для определения аналитов ИВД
5.04.01. Реагенты/наборы для анализа инфекционных агентов
| 286230 | 5. Медицинские изделия для in vitro диагностики (ИВД) | Вирус гепатита D антитела класса иммуноглобулин М (IgМ) ИВД, калибратор | Материал, используемый для установления референтных значений для анализа, предназначенный для качественного и/или количественного определения антител класса иммуноглобулин M (IgM) к вирусу гепатита D (Hepatitis D) в клиническом образце.
5.04. Реагенты/наборы для определения аналитов ИВД
5.04.01. Реагенты/наборы для анализа инфекционных агентов
| 286240 | 5. Медицинские изделия для in vitro диагностики (ИВД) | Вирус гепатита D общие антитела ИВД, контрольный материал | Материал, используемый для подтверждения качества анализа, предназначенный для использования при качественном и/или количественном определении общих антител к вирусу гепатита D (Hepatitis D) в клиническом образце.
5.04. Реагенты/наборы для определения аналитов ИВД
5.04.01. Реагенты/наборы для анализа инфекционных агентов
| 286250 | 5. Медицинские изделия для in vitro диагностики (ИВД) | Вирус гепатита Е антигены ИВД, реагент | Вещество или реактив, предназначенный для использования совместно с исходным изделием для ИВД для выполнения особой функции в анализе, который используется для качественного и/или количественного определения антигенов вируса гепатита E (Hepatitis E) в клиническом образце.
5.04. Реагенты/наборы для определения аналитов ИВД
5.04.01. Реагенты/наборы для анализа инфекционных агентов
| 286260 | 5. Медицинские изделия для in vitro диагностики (ИВД) | Вирус гепатита Е нуклеиновая кислота ИВД, набор, анализ нуклеиновых кислот | Набор реагентов и других связанных с ними материалов, предназначенный для качественного и/или количественного определения нуклеиновой кислоты, выделенной из вируса гепатита E (Hepatitis E), в клиническом образце методом анализа нуклеиновых кислот.
5.04. Реагенты/наборы для определения аналитов ИВД
5.04.01. Реагенты/наборы для анализа инфекционных агентов
| 286270 | 5. Медицинские изделия для in vitro диагностики (ИВД) | Вирус гепатита Е общие антитела ИВД, калибратор | Материал, используемый для установления референтных значений для анализа, предназначенный для качественного и/или количественного определения общих антител к вирусу гепатита E (Hepatitis E) в клиническом образце.
5.04. Реагенты/наборы для определения аналитов ИВД
5.04.01. Реагенты/наборы для анализа инфекционных агентов
| 286280 | 5. Медицинские изделия для in vitro диагностики (ИВД) | Вирус гепатита G антитела класса иммуноглобулин G (IgG) ИВД, реагент | Вещество или реактив, предназначенный для использования совместно с исходным изделием для ИВД для выполнения особой функции в анализе, который используется для качественного и/или количественного определения антител класса иммуноглобулин G (IgG) к вирусу гепатита G (Hepatitis G) в клиническом образце.
5.04. Реагенты/наборы для определения аналитов ИВД
5.04.01. Реагенты/наборы для анализа инфекционных агентов
| 286290 | 5. Медицинские изделия для in vitro диагностики (ИВД) | Вирус гепатита G общие антитела ИВД, калибратор | Материал, используемый для установления референтных значений для анализа, предназначенный для качественного и/или количественного определения общих антител к вирусу гепатита G (Hepatitis G) в клиническом образце.
5.04. Реагенты/наборы для определения аналитов ИВД
5.04.01. Реагенты/наборы для анализа инфекционных агентов
| 286300 | 5. Медицинские изделия для in vitro диагностики (ИВД) | Вирус гепатита А антигены ИВД, контрольный материал | Материал, используемый для подтверждения качества анализа, предназначенный для использования при качественном и/или количественном определении антигенов вируса гепатита А (Hepatitis A virus) в клиническом образце.
5.04. Реагенты/наборы для определения аналитов ИВД
5.04.01. Реагенты/наборы для анализа инфекционных агентов
| 286310 | 5. Медицинские изделия для in vitro диагностики (ИВД) | Вирус гепатита А нуклеиновая кислота ИВД, калибратор | Материал, используемый для установления референтных значений для анализа, предназначенный для качественного и/или количественного определения нуклеиновой кислоты вируса гепатита А (Hepatitis A) в клиническом образце.
5.04. Реагенты/наборы для определения аналитов ИВД
5.04.01. Реагенты/наборы для анализа инфекционных агентов
| 286320 | 5. Медицинские изделия для in vitro диагностики (ИВД) | Вирус гепатита А общие антитела ИВД, набор, иммуноферментный анализ (ИФА) | Набор реагентов и других связанных с ними материалов, предназначенный для качественного и/или количественного определения общих антител к вирусу гепатита А (Hepatitis A) в клиническом образце методом иммуноферментного анализа (ИФА).
5.04. Реагенты/наборы для определения аналитов ИВД
5.04.01. Реагенты/наборы для анализа инфекционных агентов
| 286330 | 5. Медицинские изделия для in vitro диагностики (ИВД) | Вирус гепатита В ядерный антиген ИВД, калибратор | Материал, используемый для установления референтных значений для анализа, предназначенный для качественного и/или количественного определения ядерного антигена вируса гепатита В (Hepatitis B) в клиническом образце.
5.04. Реагенты/наборы для определения аналитов ИВД
5.04.01. Реагенты/наборы для анализа инфекционных агентов
| 286330 | 5. Медицинские изделия для in vitro диагностики (ИВД) | Вирус гепатита В ядерный антиген ИВД, калибратор | Материал, используемый для установления референтных значений для анализа, предназначенный для качественного и/или количественного определения ядерного антигена вируса гепатита В (Hepatitis B) в клиническом образце.
5.04. Реагенты/наборы для определения аналитов ИВД
5.04.05. Реагенты/наборы для гистологического/цитологического анализа
| 286340 | 5. Медицинские изделия для in vitro диагностики (ИВД) | Вирус гепатита В ядерный антиген ИВД, набор, иммунохемилюминесцентный анализ | Набор реагентов и других связанных с ними материалов, предназначенный для качественного и/или количественного определения ядерного антигена вируса гепатита В (Hepatitis B) в клиническом образце методом иммунохемилюминесцентного анализа.
5.04. Реагенты/наборы для определения аналитов ИВД
5.04.01. Реагенты/наборы для анализа инфекционных агентов
| 286350 | 5. Медицинские изделия для in vitro диагностики (ИВД) | Вирус гепатита В общие антитела к ядерному антигену ИВД, набор, иммунохроматографический анализ, экспресс-анализ | Набор реагентов и других связанных с ними материалов, предназначенный для качественного и/или количественного определения общих антител к ядерному антигену вируса гепатита В (Hepatitis B) в клиническом образце за короткое время по сравнению со стандартными лабораторными процедурами исследований методом иммунохроматографического анализа. Этот тест обычно используется в лабораторных анализах или анализах вблизи пациента.
5.04. Реагенты/наборы для определения аналитов ИВД
5.04.01. Реагенты/наборы для анализа инфекционных агентов
| 286360 | 5. Медицинские изделия для in vitro диагностики (ИВД) | Вирус гепатита В антитела класса иммуноглобулин G (IgG) к е-антигену ИВД, калибратор | Материал, используемый для установления референтных значений для анализа, предназначенный для качественного и/или количественного определения антител класса иммуноглобулин G (IgG) к е-антигену вируса гепатита В (Hepatitis B) в клиническом образце.
5.04. Реагенты/наборы для определения аналитов ИВД
5.04.01. Реагенты/наборы для анализа инфекционных агентов
| 286370 | 5. Медицинские изделия для in vitro диагностики (ИВД) | Вирус гепатита В антитела класса иммуноглобулин М (IgМ) к е-антигену ИВД, набор, иммунохемилюминесцентный анализ | Набор реагентов и других связанных с ними материалов, предназначенный для качественного и/или количественного определения антител класса иммуноглобулин M (IgM) к е-антигену вируса гепатита В (Hepatitis B) в клиническом образце методом иммунохемилюминесцентного анализа.
5.04. Реагенты/наборы для определения аналитов ИВД
5.04.01. Реагенты/наборы для анализа инфекционных агентов
| 286380 | 5. Медицинские изделия для in vitro диагностики (ИВД) | Вирус гепатита В нуклеиновая кислота е-антигена ИВД, реагент | Вещество или реактив, предназначенный для использования совместно с исходным изделием для ИВД для выполнения особой функции в анализе, который используется для качественного и/или количественного определения нуклеиновой кислоты е-антигена вируса гепатита В (Hepatitis B) в клиническом образце.
5.04. Реагенты/наборы для определения аналитов ИВД
5.04.01. Реагенты/наборы для анализа инфекционных агентов
| 286390 | 5. Медицинские изделия для in vitro диагностики (ИВД) | Вирус гепатита В комплекс поверхностный антиген-альбумин/рецепторы к альбумину ИВД, набор, иммуноферментный анализ (ИФА) | Набор реагентов и других связанных с ними материалов, предназначенный для качественного и/или количественного определения комплексов поверхностный антиген вируса гепатита В (Hepatitis B)-альбумин и/или рецепторов человеческого альбумина в клиническом образце методом иммуноферментного анализа (ИФА).
5.04. Реагенты/наборы для определения аналитов ИВД
5.04.01. Реагенты/наборы для анализа инфекционных агентов
| 286400 | 5. Медицинские изделия для in vitro диагностики (ИВД) | Вирус гепатита В антитела класса иммуноглобулин М (IgМ) к оболочке ИВД, калибратор | Материал, используемый для установления референтных значений для анализа, предназначенный для качественного и/или количественного определения антител класса иммуноглобулинM (IgM) к оболочке вируса гепатита В (Hepatitis B) в клиническом образце.
5.04. Реагенты/наборы для определения аналитов ИВД
5.04.01. Реагенты/наборы для анализа инфекционных агентов
| 286410 | 5. Медицинские изделия для in vitro диагностики (ИВД) | Вирус гепатита В общие антитела к оболочке ИВД, набор, иммуноферментный анализ (ИФА) | Набор реагентов и других связанных с ними материалов, предназначенный для качественного и/или количественного определения общих антител к оболочке вируса гепатита В (Hepatitis B) в клиническом образце методом иммуноферментного анализа (ИФА).
5.04. Реагенты/наборы для определения аналитов ИВД
5.04.01. Реагенты/наборы для анализа инфекционных агентов
| 286420 | 5. Медицинские изделия для in vitro диагностики (ИВД) | Вирус гепатита С антигены/антитела ИВД, реагент | Вещество или реактив, предназначенный для использования совместно с исходным изделием для ИВД для выполнения особой функции в анализе, который используется для качественного и/или количественного определения антигенов вируса гепатита С и антител к антигенам вируса гепатита С (Hepatitis C) в клиническом образце.
5.04. Реагенты/наборы для определения аналитов ИВД
5.04.01. Реагенты/наборы для анализа инфекционных агентов
| 286430 | 5. Медицинские изделия для in vitro диагностики (ИВД) | Вирус гепатита С антигены ИВД, контрольный материал | Материал, используемый для подтверждения качества анализа, предназначенный для использования при качественном и/или количественном определении антигенов вируса гепатита С (Hepatitis C) в клиническом образце.
5.04. Реагенты/наборы для определения аналитов ИВД
5.04.01. Реагенты/наборы для анализа инфекционных агентов
| 286440 | 5. Медицинские изделия для in vitro диагностики (ИВД) | Вирус гепатита С ядерный антиген ИВД, набор, иммунохемилюминесцентный анализ | Набор реагентов и других связанных с ними материалов, предназначенный для качественного и/или количественного определения ядерного антигена вируса гепатита С (Hepatitis C), также известного как нуклеокапсидный белок вируса гепатита С, в клиническом образце методом иммунохемилюминесцентного анализа.
5.04. Реагенты/наборы для определения аналитов ИВД
5.04.01. Реагенты/наборы для анализа инфекционных агентов
| 286450 | 5. Медицинские изделия для in vitro диагностики (ИВД) | Вирус гепатита С нуклеиновая кислота ИВД, реагент | Вещество или реактив, предназначенный для использования совместно с исходным изделием для ИВД для выполнения особой функции в анализе, который используется для качественного и/или количественного определения нуклеиновой кислоты, выделенной из вируса гепатита C (Hepatitis C), в клиническом образце.
5.04. Реагенты/наборы для определения аналитов ИВД
5.04.01. Реагенты/наборы для анализа инфекционных агентов
| 286460 | 5. Медицинские изделия для in vitro диагностики (ИВД) | Вирус гепатита С общие антитела ИВД, набор, иммуноферментный анализ (ИФА) | Набор реагентов и других связанных с ними материалов, предназначенный для качественного и/или количественного определения общих антител к вирусу гепатита C (Hepatitis C) в клиническом образце методом иммуноферментного анализа (ИФА).
5.04. Реагенты/наборы для определения аналитов ИВД
5.04.01. Реагенты/наборы для анализа инфекционных агентов
| 286470 | 5. Медицинские изделия для in vitro диагностики (ИВД) | Вирус гепатита D антигены ИВД, калибратор | Материал, используемый для установления референтных значений для анализа, предназначенный для качественного и/или количественного определения антигенов вируса гепатита D (Hepatitis D) в клиническом образце.
5.04. Реагенты/наборы для определения аналитов ИВД
5.04.01. Реагенты/наборы для анализа инфекционных агентов
| 286480 | 5. Медицинские изделия для in vitro диагностики (ИВД) | Вирус гепатита D антитела класса иммуноглобулин М (IgМ) ИВД, контрольный материал | Материал, используемый для подтверждения качества анализа, предназначенный для использования при качественном и/или количественном определении антител класса иммуноглобулин M (IgM) к вирусу гепатита D (Hepatitis D) в клиническом образце.
5.04. Реагенты/наборы для определения аналитов ИВД
5.04.01. Реагенты/наборы для анализа инфекционных агентов
| 286490 | 5. Медицинские изделия для in vitro диагностики (ИВД) | Вирус гепатита Е нуклеиновая кислота ИВД, реагент | Вещество или реактив, предназначенный для использования совместно с исходным изделием для ИВД для выполнения особой функции в анализе, который используется для качественного и/или количественного определения нуклеиновой кислоты, выделенной из вируса гепатита E (Hepatitis E), в клиническом образце.
5.04. Реагенты/наборы для определения аналитов ИВД
5.04.01. Реагенты/наборы для анализа инфекционных агентов
| 286500 | 5. Медицинские изделия для in vitro диагностики (ИВД) | Вирус гепатита Е общие антитела ИВД, контрольный материал | Материал, используемый для подтверждения качества анализа, предназначенный для использования при качественном и/или количественном определении общих антител к вирусу гепатита E (Hepatitis E) в клиническом образце.
5.04. Реагенты/наборы для определения аналитов ИВД
5.04.01. Реагенты/наборы для анализа инфекционных агентов
| 286510 | 5. Медицинские изделия для in vitro диагностики (ИВД) | Вирус гепатита Е общие антитела ИВД, набор, иммуноферментный анализ (ИФА) | Набор реагентов и других связанных с ними материалов, предназначенный для качественного и/или количественного определения общих антител к вирусу гепатита E (Hepatitis E) в клиническом образце методом иммуноферментного анализа (ИФА).
5.04. Реагенты/наборы для определения аналитов ИВД
5.04.01. Реагенты/наборы для анализа инфекционных агентов
| 286520 | 5. Медицинские изделия для in vitro диагностики (ИВД) | Вирус гепатита G антитела класса иммуноглобулин М (IgМ) ИВД, набор, иммуноферментный анализ (ИФА) | Набор реагентов и других связанных с ними материалов, предназначенный для качественного и/или количественного определения антител класса иммуноглобулин M (IgM) к вирусу гепатита G (Hepatitis G) в клиническом образце методом иммуноферментного анализа (ИФА).
5.04. Реагенты/наборы для определения аналитов ИВД
5.04.01. Реагенты/наборы для анализа инфекционных агентов
| 286530 | 5. Медицинские изделия для in vitro диагностики (ИВД) | Вирус гепатита G общие антитела ИВД, контрольный материал | Материал, используемый для подтверждения качества анализа, предназначенный для использования при качественном и/или количественном определении общих антител к вирусу гепатита G (Hepatitis G) в клиническом образце.
5.04. Реагенты/наборы для определения аналитов ИВД
5.04.01. Реагенты/наборы для анализа инфекционных агентов
| 286540 | 5. Медицинские изделия для in vitro диагностики (ИВД) | Вирус гепатита А нуклеиновая кислота ИВД, контрольный материал | Материал, используемый для подтверждения качества анализа, предназначенный для использования при качественном и/или количественном определении нуклеиновой кислоты вируса гепатита А (Hepatitis A) в клиническом образце.
5.04. Реагенты/наборы для определения аналитов ИВД
5.04.01. Реагенты/наборы для анализа инфекционных агентов
| 286550 | 5. Медицинские изделия для in vitro диагностики (ИВД) | Вирус гепатита А общие антитела ИВД, набор, иммунохемилюминесцентный анализ | Набор реагентов и других связанных с ними материалов, предназначенный для качественного и/или количественного определения общих антител к вирусу гепатита А (Hepatitis A) в клиническом образце методом иммунохемилюминесцентного анализа.
5.04. Реагенты/наборы для определения аналитов ИВД
5.04.01. Реагенты/наборы для анализа инфекционных агентов
| 286560 | 5. Медицинские изделия для in vitro диагностики (ИВД) | Вирус гепатита В ядерный антиген ИВД, контрольный материал | Материал, используемый для подтверждения качества анализа, предназначенный для использования при качественном и/или количественном определении ядерного антигена вируса гепатита В (Hepatitis B) в клиническом образце.
5.04. Реагенты/наборы для определения аналитов ИВД
5.04.01. Реагенты/наборы для анализа инфекционных агентов
| 286560 | 5. Медицинские изделия для in vitro диагностики (ИВД) | Вирус гепатита В ядерный антиген ИВД, контрольный материал | Материал, используемый для подтверждения качества анализа, предназначенный для использования при качественном и/или количественном определении ядерного антигена вируса гепатита В (Hepatitis B) в клиническом образце.
5.04. Реагенты/наборы для определения аналитов ИВД
5.04.05. Реагенты/наборы для гистологического/цитологического анализа
| 286570 | 5. Медицинские изделия для in vitro диагностики (ИВД) | Вирус гепатита В ядерный антиген ИВД, реагент | Вещество или реактив, предназначенный для использования совместно с исходным изделием для ИВД для выполнения особой функции в анализе, который используется для качественного и/или количественного определения ядерного антигена вируса гепатита В (Hepatitis B) в клиническом образце.
5.04. Реагенты/наборы для определения аналитов ИВД
5.04.01. Реагенты/наборы для анализа инфекционных агентов
| 286580 | 5. Медицинские изделия для in vitro диагностики (ИВД) | Вирус гепатита В общие антитела к ядерному антигену ИВД, реагент | Вещество или реактив, предназначенный для использования совместно с исходным изделием для ИВД для выполнения особой функции в анализе, который используется для качественного и/или количественного определения общих антител к ядерному антигену вируса гепатита В (Hepatitis B) в клиническом образце.
5.04. Реагенты/наборы для определения аналитов ИВД
5.04.01. Реагенты/наборы для анализа инфекционных агентов
| 286590 | 5. Медицинские изделия для in vitro диагностики (ИВД) | Вирус гепатита В антитела класса иммуноглобулин G (IgG) к е-антигену ИВД, контрольный материал | Материал, используемый для подтверждения качества анализа, предназначенный для использования при качественном и/или количественном определении антител класса иммуноглобулин G (IgG) к е-антигену вируса гепатита В (Hepatitis B) в клиническом образце.
5.04. Реагенты/наборы для определения аналитов ИВД
5.04.01. Реагенты/наборы для анализа инфекционных агентов
| 286600 | 5. Медицинские изделия для in vitro диагностики (ИВД) | Вирус гепатита В антитела класса иммуноглобулин М (IgМ) к е-антигену ИВД, реагент | Вещество или реактив, предназначенный для использования совместно с исходным изделием для ИВД для выполнения особой функции в анализе, который используется для качественного и/или количественного определения антител класса иммуноглобулин M (IgM) к е-антигену вируса гепатита В (Hepatitis B) в клиническом образце.
5.04. Реагенты/наборы для определения аналитов ИВД
5.04.01. Реагенты/наборы для анализа инфекционных агентов
| 286610 | 5. Медицинские изделия для in vitro диагностики (ИВД) | Вирус гепатита В е-антиген/антитела ИВД, набор, иммуноферментный анализ (ИФА) | Набор реагентов и других связанных с ними материалов, предназначенный для качественного и/или количественного определения е-антигена вируса гепатита В и антител к е-антигену вируса гепатита В (Hepatitis B) в клиническом образце методом иммуноферментного анализа (ИФА).
5.04. Реагенты/наборы для определения аналитов ИВД
5.04.01. Реагенты/наборы для анализа инфекционных агентов
| 286620 | 5. Медицинские изделия для in vitro диагностики (ИВД) | Вирус гепатита В комплекс поверхностный антиген-альбумин/рецепторы к альбумину ИВД, набор, радиоиммунный анализ (РИА) | Набор реагентов и других связанных с ними материалов, предназначенный для качественного и/или количественного определения комплексов поверхностный антиген вируса гепатита В (Hepatitis B)-альбумин и/или рецепторов человеческого альбумина в клиническом образце методом радиоиммунного оанализа (РИА).
5.04. Реагенты/наборы для определения аналитов ИВД
5.04.01. Реагенты/наборы для анализа инфекционных агентов
| 286630 | 5. Медицинские изделия для in vitro диагностики (ИВД) | Вирус гепатита В антитела класса иммуноглобулин М (IgМ) к оболочке ИВД, контрольный материал | Материал, используемый для подтверждения качества анализа, предназначенный для использования при качественном и/или количественном определении антител класса иммуноглобулин M (IgM) к оболочке вируса гепатита В (Hepatitis B) в клиническом образце.
5.04. Реагенты/наборы для определения аналитов ИВД
5.04.01. Реагенты/наборы для анализа инфекционных агентов
| 286640 | 5. Медицинские изделия для in vitro диагностики (ИВД) | Вирус гепатита В общие антитела к оболочке ИВД, набор, иммунохемилюминесцентный анализ | Набор реагентов и других связанных с ними материалов, предназначенный для качественного и/или количественного определения общих антител к оболочке вируса гепатита В (Hepatitis B) в клиническом образце методом иммунохемилюминесцентного анализа.
5.04. Реагенты/наборы для определения аналитов ИВД
5.04.01. Реагенты/наборы для анализа инфекционных агентов
| 286650 | 5. Медицинские изделия для in vitro диагностики (ИВД) | Вирус гепатита С ядерный антиген ИВД, калибратор | Материал, используемый для подтверждения качества анализа, предназначенный для использования при качественном и/или количественном определении ядерного антигена вируса гепатита С (Hepatitis C), также известного как нуклеокапсидный белок вируса гепатита С, в клиническом образце.
5.04. Реагенты/наборы для определения аналитов ИВД
5.04.01. Реагенты/наборы для анализа инфекционных агентов
| 286660 | 5. Медицинские изделия для in vitro диагностики (ИВД) | Вирус гепатита С серотипирование ИВД, набор, иммуноферментный анализ (ИФА) | Набор реагентов и других связанных с ними материалов, предназначенный для определения серотипа вируса гепатита С (Hepatitis C) в клиническом образце методом иммуноферментного анализа (ИФА).
5.04. Реагенты/наборы для определения аналитов ИВД
5.04.01. Реагенты/наборы для анализа инфекционных агентов
| 286670 | 5. Медицинские изделия для in vitro диагностики (ИВД) | Вирус гепатита С общие антитела ИВД, набор, иммунохемилюминесцентный анализ | Набор реагентов и других связанных с ними материалов, предназначенный для качественного и/или количественного определения общих антител к вирусу гепатита C (Hepatitis C) в клиническом образце методом иммунохемилюминесцентного анализа.
5.04. Реагенты/наборы для определения аналитов ИВД
5.04.01. Реагенты/наборы для анализа инфекционных агентов
| 286680 | 5. Медицинские изделия для in vitro диагностики (ИВД) | Вирус гепатита D антигены ИВД, контрольный материал | Материал, используемый для подтверждения качества анализа, предназначенный для использования при качественном и/или количественном определении антигенов вируса гепатита D (Hepatitis D) в клиническом образце.
5.04. Реагенты/наборы для определения аналитов ИВД
5.04.01. Реагенты/наборы для анализа инфекционных агентов
| 286690 | 5. Медицинские изделия для in vitro диагностики (ИВД) | Вирус гепатита D антигены ИВД, набор, иммуноферментный анализ (ИФА) | Набор реагентов и других связанных с ними материалов, предназначенный для качественного и/или количественного определения вирусных антигенов вируса гепатита D (Hepatitis D) в клиническом образце методом иммуноферментного анализа (ИФА).
5.04. Реагенты/наборы для определения аналитов ИВД
5.04.01. Реагенты/наборы для анализа инфекционных агентов
| 286700 | 5. Медицинские изделия для in vitro диагностики (ИВД) | Вирус гепатита D антитела класса иммуноглобулин М (IgМ) ИВД, реагент | Вещество или реактив, предназначенный для использования совместно с исходным изделием для ИВД для выполнения особой функции в анализе, который используется для качественного и/или количественного определения антител класса иммуноглобулин M (IgM) к вирусу гепатита D (Hepatitis D) в клиническом образце.
5.04. Реагенты/наборы для определения аналитов ИВД
5.04.01. Реагенты/наборы для анализа инфекционных агентов
| 286710 | 5. Медицинские изделия для in vitro диагностики (ИВД) | Вирус гепатита Е антигены ИВД, калибратор | Материал, используемый для установления референтных значений для анализа, предназначенный для качественного и/или количественного определения антигенов вируса гепатита E (Hepatitis E) в клиническом образце.
5.04. Реагенты/наборы для определения аналитов ИВД
5.04.01. Реагенты/наборы для анализа инфекционных агентов
| 286720 | 5. Медицинские изделия для in vitro диагностики (ИВД) | Вирус гепатита Е общие антитела ИВД, набор, иммунохемилюминесцентный анализ | Набор реагентов и других связанных с ними материалов, предназначенный для качественного и/или количественного определения общих антител к вирусу гепатита E (Hepatitis E) в клиническом образце методом иммунохемилюминесцентного анализа.
5.04. Реагенты/наборы для определения аналитов ИВД
5.04.01. Реагенты/наборы для анализа инфекционных агентов
| 286730 | 5. Медицинские изделия для in vitro диагностики (ИВД) | Вирус гепатита G антигены ИВД, калибратор | Материал, используемый для установления референтных значений для анализа, предназначенный для качественного и/или количественного определения антигенов вируса гепатита G (Hepatitis G) в клиническом образце.
5.04. Реагенты/наборы для определения аналитов ИВД
5.04.01. Реагенты/наборы для анализа инфекционных агентов
| 286740 | 5. Медицинские изделия для in vitro диагностики (ИВД) | Вирус гепатита G антигены ИВД, набор, иммуноферментный анализ (ИФА) | Набор реагентов и других связанных с ними материалов, предназначенный для качественного и/или количественного определения антигенов вируса гепатита G (Hepatitis G) в клиническом образце методом иммуноферментного анализа (ИФА).
5.04. Реагенты/наборы для определения аналитов ИВД
5.04.01. Реагенты/наборы для анализа инфекционных агентов
| 286750 | 5. Медицинские изделия для in vitro диагностики (ИВД) | Вирус гепатита G антитела класса иммуноглобулин М (IgМ) ИВД, набор, иммунохемилюминесцентный анализ | Набор реагентов и других связанных с ними материалов, предназначенный для качественного и/или количественного определения антител класса иммуноглобулин M (IgM) к вирусу гепатита G (Hepatitis G) в клиническом образце методом иммунохемилюминесцентного анализа.
5.04. Реагенты/наборы для определения аналитов ИВД
5.04.01. Реагенты/наборы для анализа инфекционных агентов
| 286760 | 5. Медицинские изделия для in vitro диагностики (ИВД) | Вирус гепатита А антитела класса иммуноглобулин G (IgG) ИВД, калибратор | Материал, используемый для установления референтных значений для анализа, предназначенный для качественного и/или количественного определения антител класса иммуноглобулин G (IgG) к вирусу гепатита А (Hepatitis A) в клиническом образце.
5.04. Реагенты/наборы для определения аналитов ИВД
5.04.01. Реагенты/наборы для анализа инфекционных агентов
| 286770 | 5. Медицинские изделия для in vitro диагностики (ИВД) | Вирус гепатита А нуклеиновая кислота ИВД, реагент | Вещество или реактив, предназначенный для использования совместно с исходным изделием для ИВД для выполнения особой функции в анализе, который используется для качественного и/или количественного определения нуклеиновой кислоты вируса гепатита А (Hepatitis A) в клиническом образце.
5.04. Реагенты/наборы для определения аналитов ИВД
5.04.01. Реагенты/наборы для анализа инфекционных агентов
| 286780 | 5. Медицинские изделия для in vitro диагностики (ИВД) | Вирус гепатита А общие антитела ИВД, реагент | Вещество или реактив, предназначенный для использования совместно с исходным изделием для ИВД для выполнения особой функции в анализе, который используется для качественного и/или количественного определения общих антител к вирусу гепатита А (Hepatitis A) в клиническом образце.
5.04. Реагенты/наборы для определения аналитов ИВД
5.04.01. Реагенты/наборы для анализа инфекционных агентов
| 286790 | 5. Медицинские изделия для in vitro диагностики (ИВД) | Вирус гепатита В антитела класса иммуноглобулин М (IgМ) к ядерному антигену ИВД, набор, иммуноферментный анализ (ИФА) | Набор реагентов и других связанных с ними материалов, предназначенный для качественного и/или количественного определения антител класса иммуноглобулин M (IgM) к ядерному антигену вируса гепатита В (Hepatitis B) в клиническом образце методом иммуноферментного анализа (ИФА).
5.04. Реагенты/наборы для определения аналитов ИВД
5.04.01. Реагенты/наборы для анализа инфекционных агентов
| 286800 | 5. Медицинские изделия для in vitro диагностики (ИВД) | Вирус гепатита В ядерная нуклеиновая кислота ИВД, набор, анализ нуклеиновых кислот | Набор реагентов и других связанных с ними материалов, предназначенный для качественного и/или количественного определения ядерной нуклеиновой кислоты вируса гепатита В (Hepatitis B) в клиническом образце методом анализа нуклеиновых кислот.
5.04. Реагенты/наборы для определения аналитов ИВД
5.04.01. Реагенты/наборы для анализа инфекционных агентов
| 286810 | 5. Медицинские изделия для in vitro диагностики (ИВД) | Вирус гепатита В е-антиген ИВД, калибратор | Материал, используемый для установления референтных значений для анализа, предназначенный для качественного и/или количественного определения е-антигена вируса гепатита В (Hepatitis B) в клиническом образце.
5.04. Реагенты/наборы для определения аналитов ИВД
5.04.01. Реагенты/наборы для анализа инфекционных агентов
| 286820 | 5. Медицинские изделия для in vitro диагностики (ИВД) | Вирус гепатита В общие антитела к е-антигену ИВД, набор, иммуноферментный анализ (ИФА) | Набор реагентов и других связанных с ними материалов, предназначенный для качественного и/или количественного определения общих антител к е-антигену вируса гепатита В (Hepatitis B) в клиническом образце методом иммуноферментного анализа (ИФА).
5.04. Реагенты/наборы для определения аналитов ИВД
5.04.01. Реагенты/наборы для анализа инфекционных агентов
| 286830 | 5. Медицинские изделия для in vitro диагностики (ИВД) | Вирус гепатита В е-антиген/антитела ИВД, набор, иммунохемилюминесцентный анализ | Набор реагентов и других связанных с ними материалов, предназначенный для качественного и/или количественного определения е-антигена вируса гепатита В и антител к е-антигену вируса гепатита В (Hepatitis B) в клиническом образце методом иммунохемилюминесцентного анализа.
5.04. Реагенты/наборы для определения аналитов ИВД
5.04.01. Реагенты/наборы для анализа инфекционных агентов
| 286840 | 5. Медицинские изделия для in vitro диагностики (ИВД) | Вирус гепатита В комплекс поверхностный антиген-альбумин/рецепторы к альбумину ИВД, калибратор | Материал, используемый для установления референтных значений для анализа, предназначенный для качественного и/или количественного определения комплексов поверхностный антиген вируса гепатита В (Hepatitis B)-альбумин и/или рецепторов человеческого альбумина в клиническом образце.
5.04. Реагенты/наборы для определения аналитов ИВД
5.04.01. Реагенты/наборы для анализа инфекционных агентов
| 286850 | 5. Медицинские изделия для in vitro диагностики (ИВД) | Вирус гепатита В общие антитела к оболочке ИВД, калибратор | Материал, используемый для установления референтных значений для анализа, предназначенный для качественного и/или количественного определения общих антител к оболочке вируса гепатита В (Hepatitis B) в клиническом образце.
5.04. Реагенты/наборы для определения аналитов ИВД
5.04.01. Реагенты/наборы для анализа инфекционных агентов
| 286860 | 5. Медицинские изделия для in vitro диагностики (ИВД) | Вирус гепатита В общие антитела к оболочке ИВД, набор, иммунохроматографический анализ, экспресс-анализ | Набор реагентов и других связанных с ними материалов, предназначенный для качественного и/или количественного определения общих антител к оболочке вируса гепатита В (Hepatitis B) в клиническом образце за короткое время по сравнению со стандартными лабораторными процедурами исследований методом иммунохроматографического анализа. Этот тест обычно используется в лабораторных анализах или анализах вблизи пациента.
5.04. Реагенты/наборы для определения аналитов ИВД
5.04.01. Реагенты/наборы для анализа инфекционных агентов
| 286870 | 5. Медицинские изделия для in vitro диагностики (ИВД) | Вирус гепатита С ядерный антиген ИВД, контрольный материал | Материал, используемый для подтверждения качества анализа, предназначенный для использования при качественном и/или количественном определении ядерного антигена вируса гепатита С (Hepatitis C), также известного как нуклеокапсидный белок вируса гепатита С, в клиническом образце.
5.04. Реагенты/наборы для определения аналитов ИВД
5.04.01. Реагенты/наборы для анализа инфекционных агентов
| 286880 | 5. Медицинские изделия для in vitro диагностики (ИВД) | Вирус гепатита С серотипирование ИВД, набор, иммунохемилюминесцентный анализ | Набор реагентов и других связанных с ними материалов, предназначенный для определения серотипа вируса гепатита С (Hepatitis C) в клиническом образце методом иммунохемилюминесцентного анализа.
5.04. Реагенты/наборы для определения аналитов ИВД
5.04.01. Реагенты/наборы для анализа инфекционных агентов
| 286890 | 5. Медицинские изделия для in vitro диагностики (ИВД) | Вирус гепатита С общие антитела ИВД, набор, иммуноблот | Набор реагентов и других связанных с ними материалов, предназначенный для качественного и/или количественного определения общих антител к вирусу гепатита C (Hepatitis C) в клиническом образце методом иммуноблота.
5.04. Реагенты/наборы для определения аналитов ИВД
5.04.01. Реагенты/наборы для анализа инфекционных агентов
| 286900 | 5. Медицинские изделия для in vitro диагностики (ИВД) | Вирус гепатита D антигены ИВД, набор, иммунохемилюминесцентный анализ | Набор реагентов и других связанных с ними материалов, предназначенный для качественного и/или количественного определения антигенов вируса гепатита D (Hepatitis D) в клиническом образце методом иммунохемилюминесцентного анализа.
5.04. Реагенты/наборы для определения аналитов ИВД
5.04.01. Реагенты/наборы для анализа инфекционных агентов
| 286910 | 5. Медицинские изделия для in vitro диагностики (ИВД) | Вирус гепатита D нуклеиновая кислота ИВД, калибратор | Материал, используемый для установления референтных значений для анализа, предназначенный для качественного и/или количественного определения нуклеиновой кислоты, выделенной из вируса гепатита D (Hepatitis D), в клиническом образце.
5.04. Реагенты/наборы для определения аналитов ИВД
5.04.01. Реагенты/наборы для анализа инфекционных агентов
| 286920 | 5. Медицинские изделия для in vitro диагностики (ИВД) | Вирус гепатита D общие антитела ИВД, набор, иммуноферментный анализ (ИФА) | Набор реагентов и других связанных с ними материалов, предназначенный для качественного и/или количественного определения общих антител к вирусу гепатита D (Hepatitis D) в клиническом образце методом иммуноферментного анализа (ИФА).
5.04. Реагенты/наборы для определения аналитов ИВД
5.04.01. Реагенты/наборы для анализа инфекционных агентов
| 286930 | 5. Медицинские изделия для in vitro диагностики (ИВД) | Вирус гепатита Е антигены ИВД, контрольный материал | Материал, используемый для подтверждения качества анализа, предназначенный для использования при качественном и/или количественном определении антигенов вируса гепатита E (Hepatitis E) в клиническом образце.
5.04. Реагенты/наборы для определения аналитов ИВД
5.04.01. Реагенты/наборы для анализа инфекционных агентов
| 286940 | 5. Медицинские изделия для in vitro диагностики (ИВД) | Вирус гепатита Е общие антитела ИВД, реагент | Вещество или реактив, предназначенный для использования совместно с исходным изделием для ИВД для выполнения особой функции в анализе, который используется для качественного и/или количественного определения общих антител к вирусу гепатита E (Hepatitis E) в клиническом образце.
5.04. Реагенты/наборы для определения аналитов ИВД
5.04.01. Реагенты/наборы для анализа инфекционных агентов
| 286950 | 5. Медицинские изделия для in vitro диагностики (ИВД) | Вирус гепатита G антигены ИВД, контрольный материал | Материал, используемый для подтверждения качества анализа, предназначенный для использования при качественном и/или количественном определении антигенов вируса гепатита G (Hepatitis G) в клиническом образце.
5.04. Реагенты/наборы для определения аналитов ИВД
5.04.01. Реагенты/наборы для анализа инфекционных агентов
| 286960 | 5. Медицинские изделия для in vitro диагностики (ИВД) | Вирус гепатита G антигены ИВД, набор, иммунохемилюминесцентный анализ | Набор реагентов и других связанных с ними материалов, предназначенный для качественного и/или количественного определения антигенов вируса гепатита G (Hepatitis G) в клиническом образце методом иммунохемилюминесцентного анализа.
5.04. Реагенты/наборы для определения аналитов ИВД
5.04.01. Реагенты/наборы для анализа инфекционных агентов
| 286970 | 5. Медицинские изделия для in vitro диагностики (ИВД) | Вирус гепатита G антитела класса иммуноглобулин М (IgМ) ИВД, реагент | Вещество или реактив, предназначенный для использования совместно с исходным изделием для ИВД для выполнения особой функции в анализе, который используется для качественного и/или количественного определения антител класса иммуноглобулин M (IgM) к вирусу гепатита G (Hepatitis G) в клиническом образце.
5.04. Реагенты/наборы для определения аналитов ИВД
5.04.01. Реагенты/наборы для анализа инфекционных агентов
| 286980 | 5. Медицинские изделия для in vitro диагностики (ИВД) | Вирус гепатита А антитела класса иммуноглобулин G (IgG) ИВД, контрольный материал | Материал, используемый для подтверждения качества анализа, предназначенный для использования при качественном и/или количественном определении антител класса иммуноглобулин G (IgG) к вирусу гепатита А (Hepatitis A) в клиническом образце.
5.04. Реагенты/наборы для определения аналитов ИВД
5.04.01. Реагенты/наборы для анализа инфекционных агентов
| 286990 | 5. Медицинские изделия для in vitro диагностики (ИВД) | Вирус гепатита А антитела класса иммуноглобулин G (IgG) ИВД, набор, иммуноферментный анализ (ИФА) | Набор реагентов и других связанных с ними материалов, предназначенный для качественного и/или количественного определения антител класса иммуноглобулин G (IgG) к вирусу гепатита А (Hepatitis A) в клиническом образце методом иммуноферментного анализа (ИФА).
5.04. Реагенты/наборы для определения аналитов ИВД
5.04.01. Реагенты/наборы для анализа инфекционных агентов
| 287000 | 5. Медицинские изделия для in vitro диагностики (ИВД) | Вирус гепатита В маркеры антигены/антитела ИВД, набор, иммуноферментный анализ (ИФА) | Набор реагентов и других связанных с ними материалов, предназначенный для качественного и/или количественного определения одного или множества антигенов и/или антител - маркеров вируса гепатита В (Hepatitis B) в клиническом образце методом иммуноферментного анализа (ИФА).
5.04. Реагенты/наборы для определения аналитов ИВД
5.04.01. Реагенты/наборы для анализа инфекционных агентов
| 287010 | 5. Медицинские изделия для in vitro диагностики (ИВД) | Вирус гепатита В антитела класса иммуноглобулин М (IgМ) к ядерному антигену ИВД, набор, иммунохемилюминесцентный анализ | Набор реагентов и других связанных с ними материалов, предназначенный для качественного и/или количественного определения антител класса иммуноглобулин M (IgM) к ядерному антигену вируса гепатита В (Hepatitis B) в клиническом образце методом иммунохемилюминесцентного анализа.
5.04. Реагенты/наборы для определения аналитов ИВД
5.04.01. Реагенты/наборы для анализа инфекционных агентов
| 287020 | 5. Медицинские изделия для in vitro диагностики (ИВД) | Вирус гепатита В ядерная нуклеиновая кислота ИВД, реагент | Вещество или реактив, предназначенный для использования совместно с исходным изделием для ИВД для выполнения особой функции в анализе, который используется для качественного и/или количественного определения ядерной нуклеиновой кислоты вируса гепатита В (Hepatitis B) в клиническом образце.
5.04. Реагенты/наборы для определения аналитов ИВД
5.04.01. Реагенты/наборы для анализа инфекционных агентов
| 287030 | 5. Медицинские изделия для in vitro диагностики (ИВД) | Вирус гепатита В е-антиген ИВД, контрольный материал | Материал, используемый для подтверждения качества анализа, предназначенный для использования при качественном и/или количественном определении е-антигена вируса гепатита В (Hepatitis B) в клиническом образце.
5.04. Реагенты/наборы для определения аналитов ИВД
5.04.01. Реагенты/наборы для анализа инфекционных агентов
| 287040 | 5. Медицинские изделия для in vitro диагностики (ИВД) | Вирус гепатита В общие антитела к е-антигену ИВД, набор, иммунохемилюминесцентный анализ | Набор реагентов и других связанных с ними материалов, предназначенный для качественного и/или количественного определения общих антител к е-антигену вируса гепатита В (Hepatitis B) в клиническом образце методом иммунохемилюминесцентного анализа.
5.04. Реагенты/наборы для определения аналитов ИВД
5.04.01. Реагенты/наборы для анализа инфекционных агентов
| 287050 | 5. Медицинские изделия для in vitro диагностики (ИВД) | Вирус гепатита В е-антиген/антитела ИВД, калибратор | Материал, используемый для установления референтных значений для анализа, предназначенный для качественного и/или количественного определения е-антигена вируса гепатита В и антител к е-антигену вируса гепатита В (Hepatitis B) в клиническом образце.
5.04. Реагенты/наборы для определения аналитов ИВД
5.04.01. Реагенты/наборы для анализа инфекционных агентов
| 287060 | 5. Медицинские изделия для in vitro диагностики (ИВД) | Вирус гепатита В комплекс поверхностный антиген-альбумин/рецепторы к альбумину ИВД, контрольный материал | Материал, используемый для подтверждения качества анализа, предназначенный для использования при качественном и/или количественном определении комплексов поверхностный антиген вируса гепатита В (Hepatitis B)-альбумин и/или рецепторов человеческого альбумина в клиническом образце.
5.04. Реагенты/наборы для определения аналитов ИВД
5.04.01. Реагенты/наборы для анализа инфекционных агентов
| 287070 | 5. Медицинские изделия для in vitro диагностики (ИВД) | Вирус гепатита В общие антитела к оболочке ИВД, контрольный материал | Материал, используемый для подтверждения качества анализа, предназначенный для использования при качественном и/или количественном определении общих антител к оболочке вируса гепатита В (Hepatitis B) в клиническом образце.
5.04. Реагенты/наборы для определения аналитов ИВД
5.04.01. Реагенты/наборы для анализа инфекционных агентов
| 287080 | 5. Медицинские изделия для in vitro диагностики (ИВД) | Вирус гепатита В общие антитела к оболочке ИВД, реагент | Вещество или реактив, предназначенный для использования совместно с исходным изделием для ИВД для выполнения особой функции в анализе, который используется для качественного и/или количественного определения общих антител к оболочке вируса гепатита В (Hepatitis B) в клиническом образце.
5.04. Реагенты/наборы для определения аналитов ИВД
5.04.01. Реагенты/наборы для анализа инфекционных агентов
| 287090 | 5. Медицинские изделия для in vitro диагностики (ИВД) | Вирус гепатита С ядерный антиген ИВД, реагент | Вещество или реактив, предназначенный для использования совместно с исходным изделием для ИВД для выполнения особой функции в анализе, который используется для качественного и/или количественного определения ядерного антигена вируса гепатита С (Hepatitis C), также известного как нуклеокапсидный белок вируса гепатита С, в клиническом образце.
5.04. Реагенты/наборы для определения аналитов ИВД
5.04.01. Реагенты/наборы для анализа инфекционных агентов
| 287100 | 5. Медицинские изделия для in vitro диагностики (ИВД) | Вирус гепатита С антитела класса иммуноглобулин G (IgG) ИВД, калибратор | Материал, используемый для установления референтных значений для анализа, предназначенный для качественного и/или количественного определения антител класса иммуноглобулин G (IgG) к вирусу гепатита C (Hepatitis C) в клиническом образце.
5.04. Реагенты/наборы для определения аналитов ИВД
5.04.01. Реагенты/наборы для анализа инфекционных агентов
| 287110 | 5. Медицинские изделия для in vitro диагностики (ИВД) | Вирус гепатита С серотипирование ИВД, калибратор | Материал, используемый для установления референтных значений для анализа, предназначенный для определения серотипа вируса гепатита С (Hepatitis C) в клиническом образце.
5.04. Реагенты/наборы для определения аналитов ИВД
5.04.01. Реагенты/наборы для анализа инфекционных агентов
| 287120 | 5. Медицинские изделия для in vitro диагностики (ИВД) | Вирус гепатита С общие антитела ИВД, реагент | Вещество или реактив, предназначенный для использования совместно с исходным изделием для ИВД для выполнения особой функции в анализе, который используется для качественного и/или количественного определения общих антител к вирусу гепатита C (Hepatitis C) в клиническом образце.
5.04. Реагенты/наборы для определения аналитов ИВД
5.04.01. Реагенты/наборы для анализа инфекционных агентов
| 287130 | 5. Медицинские изделия для in vitro диагностики (ИВД) | Вирус гепатита D антигены ИВД, реагент | Вещество или реактив, предназначенный для использования совместно с исходным изделием для ИВД для выполнения особой функции в анализе, который используется для качественного и/или количественного определения антигенов вируса гепатита D (Hepatitis D) в клиническом образце.
5.04. Реагенты/наборы для определения аналитов ИВД
5.04.01. Реагенты/наборы для анализа инфекционных агентов
| 287140 | 5. Медицинские изделия для in vitro диагностики (ИВД) | Вирус гепатита D нуклеиновая кислота ИВД, контрольный материал | Материал, используемый для подтверждения качества анализа, предназначенный для использования при качественном и/или количественном определении нуклеиновой кислоты, выделенной из вируса гепатита D (Hepatitis D), в клиническом образце.
5.04. Реагенты/наборы для определения аналитов ИВД
5.04.01. Реагенты/наборы для анализа инфекционных агентов
| 287150 | 5. Медицинские изделия для in vitro диагностики (ИВД) | Вирус гепатита D общие антитела ИВД, набор, иммунохемилюминесцентный анализ | Набор реагентов и других связанных с ними материалов, предназначенный для качественного и/или количественного определения общих антител к вирусу гепатита D (Hepatitis D) в клиническом образце методом иммунохемилюминесцентного анализа.
5.04. Реагенты/наборы для определения аналитов ИВД
5.04.01. Реагенты/наборы для анализа инфекционных агентов
| 287160 | 5. Медицинские изделия для in vitro диагностики (ИВД) | Вирус гепатита Е антитела класса иммуноглобулин G (IgG) ИВД, набор, иммуноферментный анализ (ИФА) | Набор реагентов и других связанных с ними материалов, предназначенный для качественного и/или количественного определения антител класса иммуноглобулин G (IgG) к вирусу гепатита E (Hepatitis E) в клиническом образце методом иммуноферментного анализа (ИФА).
5.04. Реагенты/наборы для определения аналитов ИВД
5.04.01. Реагенты/наборы для анализа инфекционных агентов
| 287170 | 5. Медицинские изделия для in vitro диагностики (ИВД) | Вирус гепатита Е нуклеиновая кислота ИВД, калибратор | Материал, используемый для установления референтных значений для анализа, предназначенный для качественного и/или количественного определения нуклеиновой кислоты, выделенной из вируса гепатита E (Hepatitis E), в клиническом образце.
5.04. Реагенты/наборы для определения аналитов ИВД
5.04.01. Реагенты/наборы для анализа инфекционных агентов
| 287180 | 5. Медицинские изделия для in vitro диагностики (ИВД) | Вирус гепатита G антигены ИВД, реагент | Вещество или реактив, предназначенный для использования совместно с исходным изделием для ИВД для выполнения особой функции в анализе, который используется для качественного и/или количественного определения антигенов вируса гепатита G (Hepatitis G) в клиническом образце.
5.04. Реагенты/наборы для определения аналитов ИВД
5.04.01. Реагенты/наборы для анализа инфекционных агентов
| 287190 | 5. Медицинские изделия для in vitro диагностики (ИВД) | Вирус гепатита G нуклеиновая кислота ИВД, набор, анализ нуклеиновых кислот | Набор реагентов и других связанных с ними материалов, предназначенный для качественного и/или количественного определения нуклеиновой кислоты, выделенной из вируса гепатита G (Hepatitis G), в клиническом образце методом анализа нуклеиновых кислот.
5.04. Реагенты/наборы для определения аналитов ИВД
5.04.01. Реагенты/наборы для анализа инфекционных агентов
| 287200 | 5. Медицинские изделия для in vitro диагностики (ИВД) | Вирус гепатита А антитела класса иммуноглобулин G (IgG) ИВД, набор, иммунохемилюминесцентный анализ | Набор реагентов и других связанных с ними материалов, предназначенный для качественного и/или количественного определения антител класса иммуноглобулин G (IgG) к вирусу гепатита А (Hepatitis A) в клиническом образце методом иммунохемилюминесцентного анализа.
5.04. Реагенты/наборы для определения аналитов ИВД
5.04.01. Реагенты/наборы для анализа инфекционных агентов
| 287210 | 5. Медицинские изделия для in vitro диагностики (ИВД) | Вирус гепатита А антитела класса иммуноглобулин М (IgМ) ИВД, калибратор | Материал, используемый для установления референтных значений для анализа, предназначенный для качественного и/или количественного определения антител класса иммуноглобулин M (IgM) к вирусу гепатита А (Hepatitis A) в клиническом образце.
5.04. Реагенты/наборы для определения аналитов ИВД
5.04.01. Реагенты/наборы для анализа инфекционных агентов
| 287220 | 5. Медицинские изделия для in vitro диагностики (ИВД) | Вирус гепатита В маркеры антигены/антитела ИВД, набор, иммунохроматографический анализ, экспресс-анализ | Набор реагентов и других связанных с ними материалов, предназначенный для качественного и/или количественного определения одного или множества антигенов и/или антител - маркеров вируса гепатита В (Hepatitis B) в клиническом образце за короткое время по сравнению со стандартными лабораторными процедурами исследований методом иммунохроматографического анализа. Этот тест обычно используется в лабораторных анализах или анализах вблизи пациента.
5.04. Реагенты/наборы для определения аналитов ИВД
5.04.01. Реагенты/наборы для анализа инфекционных агентов
| 287230 | 5. Медицинские изделия для in vitro диагностики (ИВД) | Вирус гепатита В антитела класса иммуноглобулин G (IgG) к ядерному антигену ИВД, калибратор | Материал, используемый для установления референтных значений для анализа, предназначенный для качественного и/или количественного определения антител класса иммуноглобулин G (IgG) к ядерному антигену вируса гепатита В (Hepatitis B) в клиническом образце.
5.04. Реагенты/наборы для определения аналитов ИВД
5.04.01. Реагенты/наборы для анализа инфекционных агентов
| 287240 | 5. Медицинские изделия для in vitro диагностики (ИВД) | Вирус гепатита В антитела класса иммуноглобулин M (IgM) к ядерному антигену ИВД, реагент | Вещество или реактив, предназначенный для использования совместно с исходным изделием для ИВД для выполнения особой функции в анализе, который используется для качественного и/или количественного определения антител класса иммуноглобулин M (IgM) к ядерному антигену вируса гепатита В (Hepatitis B) в клиническом образце.
5.04. Реагенты/наборы для определения аналитов ИВД
5.04.01. Реагенты/наборы для анализа инфекционных агентов
| 287250 | 5. Медицинские изделия для in vitro диагностики (ИВД) | Вирус гепатита В нуклеиновая кислота е-антигена ИВД, калибратор | Материал, используемый для установления референтных значений для анализа, предназначенный для качественного и/или количественного определения нуклеиновой кислоты е-антигена вируса гепатита В (Hepatitis B) в клиническом образце.
5.04. Реагенты/наборы для определения аналитов ИВД
5.04.01. Реагенты/наборы для анализа инфекционных агентов
| 287260 | 5. Медицинские изделия для in vitro диагностики (ИВД) | Вирус гепатита В общие антитела к е-антигену ИВД, набор, иммунохроматографический анализ, экспресс-анализ | Набор реагентов и других связанных с ними материалов, предназначенный для качественного и/или количественного определения общих антител к е-антигену вируса гепатита В (Hepatitis B) в клиническом образце за короткое время по сравнению со стандартными лабораторными процедурами исследований методом иммунохроматографического анализа. Этот тест обычно используется в лабораторных анализах или анализах вблизи пациента.
5.04. Реагенты/наборы для определения аналитов ИВД
5.04.01. Реагенты/наборы для анализа инфекционных агентов
| 287270 | 5. Медицинские изделия для in vitro диагностики (ИВД) | Вирус гепатита В е-антиген/антитела ИВД, контрольный материал | Материал, используемый для подтверждения качества анализа, предназначенный для использования при качественном и/или количественном определении е-антигена вируса гепатита В и антител к е-антигену вируса гепатита В (Hepatitis B) в клиническом образце.
5.04. Реагенты/наборы для определения аналитов ИВД
5.04.01. Реагенты/наборы для анализа инфекционных агентов
| 287280 | 5. Медицинские изделия для in vitro диагностики (ИВД) | Вирус гепатита В поверхностный антиген ИВД, калибратор | Материал, используемый для установления референтных значений для анализа, предназначенный для качественного и/или количественного определения поверхностного антигена вируса гепатита B (Hepatitis B) в клиническом образце.
5.04. Реагенты/наборы для определения аналитов ИВД
5.04.01. Реагенты/наборы для анализа инфекционных агентов
| 287280 | 5. Медицинские изделия для in vitro диагностики (ИВД) | Вирус гепатита В поверхностный антиген ИВД, калибратор | Материал, используемый для установления референтных значений для анализа, предназначенный для качественного и/или количественного определения поверхностного антигена вируса гепатита B (Hepatitis B) в клиническом образце.
5.04. Реагенты/наборы для определения аналитов ИВД
5.04.05. Реагенты/наборы для гистологического/цитологического анализа
| 287290 | 5. Медицинские изделия для in vitro диагностики (ИВД) | Вирус гепатита В поверхностный антиген ИВД, набор, иммуноферментный анализ (ИФА) | Набор реагентов и других связанных с ними материалов, предназначенный для качественного и/или количественного определения поверхностного антигена вируса гепатита В (Hepatitis B) в клиническом образце методом иммуноферментного анализа (ИФА).
5.04. Реагенты/наборы для определения аналитов ИВД
5.04.01. Реагенты/наборы для анализа инфекционных агентов
| 287300 | 5. Медицинские изделия для in vitro диагностики (ИВД) | Вирус гепатита В комплекс поверхностный антиген-альбумин рецепторы к альбумину ИВД, реагент | Вещество или реактив, предназначенный для использования совместно с исходным изделием для ИВД для выполнения особой функции в анализе, который используется для качественного и/или количественного определения комплексов поверхностный антиген вируса гепатита В (Hepatitis B)-альбумин и/или рецепторов человеческого альбумина в клиническом образце.
5.04. Реагенты/наборы для определения аналитов ИВД
5.04.01. Реагенты/наборы для анализа инфекционных агентов
| 287310 | 5. Медицинские изделия для in vitro диагностики (ИВД) | Вирус гепатита В антитела класса иммуноглобулин G (IgG) к оболочке ИВД, набор, иммуноферментный анализ (ИФА) | Набор реагентов и других связанных с ними материалов, предназначенный для качественного и/или количественного определения антител класса иммуноглобулин G (IgG) к оболочке вируса гепатита В (Hepatitis B) в клиническом образце методом иммуноферментного анализа (ИФА).
5.04. Реагенты/наборы для определения аналитов ИВД
5.04.01. Реагенты/наборы для анализа инфекционных агентов
| 287320 | 5. Медицинские изделия для in vitro диагностики (ИВД) | Вирус гепатита С антитела к GOR белку ИВД, набор, иммуноферментный анализ (ИФА) | Набор реагентов и других связанных с ними материалов, предназначенный для качественного и/или количественного определения антител к GOR белку (GOR protein) в клиническом образце методом иммуноферментного анализа (ИФА).
5.04. Реагенты/наборы для определения аналитов ИВД
5.04.01. Реагенты/наборы для анализа инфекционных агентов
| 287330 | 5. Медицинские изделия для in vitro диагностики (ИВД) | Вирус гепатита С антитела класса иммуноглобулин G (IgG) ИВД, контрольный материал | Материал, используемый для подтверждения качества анализа, предназначенный для использования при качественном и/или количественном определении антител класса иммуноглобулин G (IgG) к вирусу гепатита C (Hepatitis C) в клиническом образце.
5.04. Реагенты/наборы для определения аналитов ИВД
5.04.01. Реагенты/наборы для анализа инфекционных агентов
| 287340 | 5. Медицинские изделия для in vitro диагностики (ИВД) | Вирус гепатита С антитела класса иммуноглобулин G (IgG) ИВД, набор, иммуноферментный анализ (ИФА) | Набор реагентов и других связанных с ними материалов, предназначенный для качественного и/или количественного определения антител класса иммуноглобулин G (IgG) к вирусу гепатита C (Hepatitis C) в клиническом образце методом иммуноферментного анализа (ИФА).
5.04. Реагенты/наборы для определения аналитов ИВД
5.04.01. Реагенты/наборы для анализа инфекционных агентов
| 287350 | 5. Медицинские изделия для in vitro диагностики (ИВД) | Вирус гепатита С нуклеиновая кислота ИВД, калибратор | Материал, используемый для установления референтных значений для анализа, предназначенный для качественного и/или количественного определения нуклеиновой кислоты, выделенной из вируса гепатита C (Hepatitis C), в клиническом образце.
5.04. Реагенты/наборы для определения аналитов ИВД
5.04.01. Реагенты/наборы для анализа инфекционных агентов
| 287360 | 5. Медицинские изделия для in vitro диагностики (ИВД) | Вирус гепатита С серотипирование ИВД, контрольный материал | Материал, используемый для подтверждения качества анализа, предназначенный для использования при определении серотипа вируса гепатита С (Hepatitis C) в клиническом образце.
5.04. Реагенты/наборы для определения аналитов ИВД
5.04.01. Реагенты/наборы для анализа инфекционных агентов
| 287370 | 5. Медицинские изделия для in vitro диагностики (ИВД) | Вирус гепатита С общие антитела ИВД, набор, иммунохроматографический анализ, экспресс-анализ | Набор реагентов и других связанных с ними материалов, предназначенный для качественного и/или количественного определения общих антител к вирусу гепатита С (Hepatitis C) в клиническом образце за короткое время по сравнению со стандартными лабораторными процедурами исследований методом иммунохроматографического анализа. Этот тест обычно используется в лабораторных анализах или анализах вблизи пациента.
5.04. Реагенты/наборы для определения аналитов ИВД
5.04.01. Реагенты/наборы для анализа инфекционных агентов
| 287380 | 5. Медицинские изделия для in vitro диагностики (ИВД) | Вирус гепатита D антитела класса иммуноглобулин G (IgG) ИВД, набор, иммуноферментный анализ (ИФА) | Набор реагентов и других связанных с ними материалов, предназначенный для качественного и/или количественного определения антител класса иммуноглобулин G (IgG) к вирусу гепатита D (Hepatitis D) в клиническом образце методом иммуноферментного анализа (ИФА).
5.04. Реагенты/наборы для определения аналитов ИВД
5.04.01. Реагенты/наборы для анализа инфекционных агентов
| 287390 | 5. Медицинские изделия для in vitro диагностики (ИВД) | Вирус гепатита D общие антитела ИВД, реагент | Вещество или реактив, предназначенный для использования совместно с исходным изделием для ИВД для выполнения особой функции в анализе, который используется для качественного и/или количественного определения общих антител к вирусу гепатита D (Hepatitis D) в клиническом образце.
5.04. Реагенты/наборы для определения аналитов ИВД
5.04.01. Реагенты/наборы для анализа инфекционных агентов
| 287400 | 5. Медицинские изделия для in vitro диагностики (ИВД) | Вирус гепатита Е антитела класса иммуноглобулин G (IgG) ИВД, набор, иммунохемилюминесцентный анализ | Набор реагентов и других связанных с ними материалов, предназначенный для качественного и/или количественного определения антител класса иммуноглобулин G (IgG) к вирусу гепатита E (Hepatitis E) в клиническом образце методом иммунохемилюминесцентного анализа.
5.04. Реагенты/наборы для определения аналитов ИВД
5.04.01. Реагенты/наборы для анализа инфекционных агентов
| 287410 | 5. Медицинские изделия для in vitro диагностики (ИВД) | Вирус гепатита Е нуклеиновая кислота ИВД, контрольный материал | Материал, используемый для подтверждения качества анализа, предназначенный для использования при качественном и/или количественном определении нуклеиновой кислоты, выделенной из вируса гепатита E (Hepatitis E), в клиническом образце.
5.04. Реагенты/наборы для определения аналитов ИВД
5.04.01. Реагенты/наборы для анализа инфекционных агентов
| 287420 | 5. Медицинские изделия для in vitro диагностики (ИВД) | Вирус гепатита G нуклеиновая кислота ИВД, реагент | Вещество или реактив, предназначенный для использования совместно с исходным изделием для ИВД для выполнения особой функции в анализе, который используется для качественного и/или количественного определения нуклеиновой кислоты, выделенной из вируса гепатита G (Hepatitis G), в клиническом образце.
5.04. Реагенты/наборы для определения аналитов ИВД
5.04.01. Реагенты/наборы для анализа инфекционных агентов
| 287430 | 5. Медицинские изделия для in vitro диагностики (ИВД) | Вирус гепатита G общие антитела ИВД, набор, иммуноферментный анализ (ИФА) | Набор реагентов и других связанных с ними материалов, предназначенный для качественного и/или количественного определения общих антител к вирусу гепатита G (Hepatitis G) в клиническом образце методом иммуноферментного анализа (ИФА).
5.04. Реагенты/наборы для определения аналитов ИВД
5.04.01. Реагенты/наборы для анализа инфекционных агентов
| 287440 | 2. Вспомогательные и общебольничные медицинские изделия | Фиксатор, на основе кислоты | Реактив, содержащий кислоту, предназначенный для обработки образцов гистологического или патологического материала с целью сохранения форм и структур всех компонентов, которые должны быть использованы для проведения лабораторной диагностики.
2.56. Прочие вспомогательные и общебольничные медицинские изделия
| 287450 | 16. Урологические медицинские изделия | Манометр отрицательного давления | Стерильное механическое изделие, разработанное для подсоединения к другому изделию или системе изделий (например, ректальной аспирационной системе для биопсии) для обеспечения точного обозначения уровня отрицательного давления, применяемого этими изделиями во время хирургического вмешательства или другой процедуры. Обычно представляет собой простую колонку с возрастающими отметками на одной или нескольких ее сторонах [например, – смН2О или – ммН2О], индикатора, показывающего уровень отрицательного давления и коннекторов для трубок, которыми это изделие соединяется с работающим устройством (устройствами). Это изделие для одноразового использования.
16.14. Прочие урологические медицинские изделия
| 287450 | 3. Гастроэнтерологические медицинские изделия | Манометр отрицательного давления | Стерильное механическое изделие, разработанное для подсоединения к другому изделию или системе изделий (например, ректальной аспирационной системе для биопсии) для обеспечения точного обозначения уровня отрицательного давления, применяемого этими изделиями во время хирургического вмешательства или другой процедуры. Обычно представляет собой простую колонку с возрастающими отметками на одной или нескольких ее сторонах [например, – смН2О или – ммН2О], индикатора, показывающего уровень отрицательного давления и коннекторов для трубок, которыми это изделие соединяется с работающим устройством (устройствами). Это изделие для одноразового использования.
3.16. Прочие гастроэнтерологические медицинские изделия
| 287450 | 6. Медицинские изделия для манипуляций/восстановления тканей/органов человека | Манометр отрицательного давления | Стерильное механическое изделие, разработанное для подсоединения к другому изделию или системе изделий (например, ректальной аспирационной системе для биопсии) для обеспечения точного обозначения уровня отрицательного давления, применяемого этими изделиями во время хирургического вмешательства или другой процедуры. Обычно представляет собой простую колонку с возрастающими отметками на одной или нескольких ее сторонах [например, – смН2О или – ммН2О], индикатора, показывающего уровень отрицательного давления и коннекторов для трубок, которыми это изделие соединяется с работающим устройством (устройствами). Это изделие для одноразового использования.
6.02. Изделия для сбора/обработки/транспортирования биологических жидкостей/тканей
| 287460 | 2. Вспомогательные и общебольничные медицинские изделия | Фиксатор, на основе металла | Реактив, содержащий металл, предназначенный для обработки образцов гистологического или патологического материала с целью сохранения форм и структур всех компонентов, которые должны быть использованы для проведения лабораторной диагностики.
2.56. Прочие вспомогательные и общебольничные медицинские изделия
| 287470 | 6. Медицинские изделия для манипуляций/восстановления тканей/органов человека | Система лечения ран отрицательным давлением, с питанием от батареи, одноразового использования | Портативный комплект изделий, разработанных для аспирации, способствующей лечению кожных ран, полученных в результате травмы или хронических (например, трансплантатов, мест хирургических надрезов, ожогов, язв), с низким или умеренным уровнем экссудата. Обычно состоит из нестерильного работающего от аккумуляторной батареи вакуумного насоса, раневой повязки с высокими абсорбирующими свойствами и/или канистры для сбора экссудата и соединительной трубки. Насос постоянно или с интервалами подает отрицательное давление в рану через трубку/повязку, что уменьшает давления капилляров/лимфатических сосудов, улучшает циркуляцию крови/интерстициальной жидкости, стягивает друг к другу края раны, ускоряет образования грануляционной ткани и подготавливает ложе раны к закрытию. Это изделие для одноразового использования.
6.10. Системы терапии ран и сопутствующие изделия
| 287470 | 6. Медицинские изделия для манипуляций/восстановления тканей/органов человека | Система лечения ран отрицательным давлением, с питанием от батареи, одноразового использования | Портативный комплект изделий, разработанных для аспирации, способствующей лечению кожных ран, полученных в результате травмы или хронических (например, трансплантатов, мест хирургических надрезов, ожогов, язв), с низким или умеренным уровнем экссудата. Обычно состоит из нестерильного работающего от аккумуляторной батареи вакуумного насоса, раневой повязки с высокими абсорбирующими свойствами и/или канистры для сбора экссудата и соединительной трубки. Насос постоянно или с интервалами подает отрицательное давление в рану через трубку/повязку, что уменьшает давления капилляров/лимфатических сосудов, улучшает циркуляцию крови/интерстициальной жидкости, стягивает друг к другу края раны, ускоряет образования грануляционной ткани и подготавливает ложе раны к закрытию. Это изделие для одноразового использования.
6.15. Устройства дренирования/удаления жидкостей/тканей
| 287480 | 14. Сердечно-сосудистые медицинские изделия | Коннектор безыгольного соединения с возвратным клапаном для инфузионной системы внутривенных вливаний | Небольшой автономный Луер-активируемый безыгольный пластиковый клапан, предназначенный для сопряжения двух связанных устройств инфузионной системы внутривенных вливаний [например, шприца для подкожных инъекций и порта катетера или трубки из набора для внутривенных вливаний] и удерживания их в безопасном, герметичном, фиксированном положении до разъединения, при котором точечное отрицательное давление от клапана вытесняет небольшой объем ретроградного потока жидкости в катетер/трубку. Коннектор предназначен для исключения использования игл для внутривенного введения лекарств. Это изделие одноразового использования.
14.16. Наборы инфузионные и сопутствующие изделия
| 287490 | 9. Нейрологические медицинские изделия | Электростимулятор блуждающего нерва для лечения реактивных заболеваний дыхательных путей | Нестерильное ручное портативное работающее от батареи изделие, разработанное для неинвазивной стимуляции блуждающего нерва шеи для лечения или предотвращения появления симптомов реактивных заболеваний дыхательных путей (астмы, хронической обструктивной болезни легких, бронхоспазмов). Обычно состоит из пластикового корпуса с батареей, электронными устройствами для генерирования/усиления сигнала, пульта управления, дисплея для указания статуса и металлических поверхностей для контакта с кожей и передачи электрического сигнала с целью локализации осциллирующего электрического поля вблизи блуждающего нерва. Как правило, используется с проводящим гелем и может управляться пациентом или медицинским работником в домашних условиях или в медицинском учреждении. Это изделие, пригодное для многоразовго использования.
9.09. Системы электростимуляции периферических нервов
| 287500 | 6. Медицинские изделия для манипуляций/восстановления тканей/органов человека | Канистра системы лечения ран отрицательным давлением | Емкость для сбора излишков интерстициальной жидкости, экссудата и инфицированных материалов из специально предназначенной для этого повязки, которая используется в процедуре вакуумного закрытия раны, которая известна как лечение ран отрицательным давлением (NPWT). Обычно сделана из прозрачных одноразовых пластиковых материалов и присоединена или помещена в вакуумный насос системы для лечения ран отрицательным давлением. Эта емкость является изделием для одноразового применения, которое после использования необходимо утилизировать, включая ее контаминированное содержимое, в соответствии с законодательством в области охраны окружающей среды, которым пользователь должен руководствоваться (например, отходы могут быть сожжены, переработаны, закопаны).
6.10. Системы терапии ран и сопутствующие изделия
| 287500 | 6. Медицинские изделия для манипуляций/восстановления тканей/органов человека | Канистра системы лечения ран отрицательным давлением | Емкость для сбора излишков интерстициальной жидкости, экссудата и инфицированных материалов из специально предназначенной для этого повязки, которая используется в процедуре вакуумного закрытия раны, которая известна как лечение ран отрицательным давлением (NPWT). Обычно сделана из прозрачных одноразовых пластиковых материалов и присоединена или помещена в вакуумный насос системы для лечения ран отрицательным давлением. Эта емкость является изделием для одноразового применения, которое после использования необходимо утилизировать, включая ее контаминированное содержимое, в соответствии с законодательством в области охраны окружающей среды, которым пользователь должен руководствоваться (например, отходы могут быть сожжены, переработаны, закопаны).
6.15. Устройства дренирования/удаления жидкостей/тканей
| 287530 | 6. Медицинские изделия для манипуляций/восстановления тканей/органов человека | Салфетка для системы лечения ран отрицательным давлением | Лист пластикового материала, разработанный для размещения поверх раневой повязки (например, пенопласта с открытыми порами или обработанной лекарственными средствами марли) для полного закрытия самой раны и области вокруг нее на время лечения раны отрицательным давлением (NPWT). Эта пленочная повязка обычно паропроницаемая, водонепроницаемая, также имеется клейкая подложка или края, которые необходимо накладывать на раневую повязку и окружающую ее здоровую кожу для создания воздухонепроницаемой изоляции; может быть импрегнирована/покрыта гелем (например, силиконом) для минимизации риска получения травмы при ее снятии. В центральной части изделия имеется отверстие, или же отверстие проделывается в самой повязке или под ней, чтобы можно было поместить дренажное устройство, чтобы отрицательное давление могло попасть через повязку к ране. Это изделие для одноразового использования.
6.06. Повязки и сопутствующие изделия
| 287530 | 6. Медицинские изделия для манипуляций/восстановления тканей/органов человека | Салфетка для системы лечения ран отрицательным давлением | Лист пластикового материала, разработанный для размещения поверх раневой повязки (например, пенопласта с открытыми порами или обработанной лекарственными средствами марли) для полного закрытия самой раны и области вокруг нее на время лечения раны отрицательным давлением (NPWT). Эта пленочная повязка обычно паропроницаемая, водонепроницаемая, также имеется клейкая подложка или края, которые необходимо накладывать на раневую повязку и окружающую ее здоровую кожу для создания воздухонепроницаемой изоляции; может быть импрегнирована/покрыта гелем (например, силиконом) для минимизации риска получения травмы при ее снятии. В центральной части изделия имеется отверстие, или же отверстие проделывается в самой повязке или под ней, чтобы можно было поместить дренажное устройство, чтобы отрицательное давление могло попасть через повязку к ране. Это изделие для одноразового использования.
6.10. Системы терапии ран и сопутствующие изделия
| 287530 | 6. Медицинские изделия для манипуляций/восстановления тканей/органов человека | Салфетка для системы лечения ран отрицательным давлением | Лист пластикового материала, разработанный для размещения поверх раневой повязки (например, пенопласта с открытыми порами или обработанной лекарственными средствами марли) для полного закрытия самой раны и области вокруг нее на время лечения раны отрицательным давлением (NPWT). Эта пленочная повязка обычно паропроницаемая, водонепроницаемая, также имеется клейкая подложка или края, которые необходимо накладывать на раневую повязку и окружающую ее здоровую кожу для создания воздухонепроницаемой изоляции; может быть импрегнирована/покрыта гелем (например, силиконом) для минимизации риска получения травмы при ее снятии. В центральной части изделия имеется отверстие, или же отверстие проделывается в самой повязке или под ней, чтобы можно было поместить дренажное устройство, чтобы отрицательное давление могло попасть через повязку к ране. Это изделие для одноразового использования.
6.15. Устройства дренирования/удаления жидкостей/тканей
| 287540 | 6. Медицинские изделия для манипуляций/восстановления тканей/органов человека | Система лечения ран отрицательным давлением, с питанием от батареи, многоразового использования | Портативный комплект изделий, разработанных для лечения незаживающих открытых ран (например, острых, полученных в результате травмы и хронических) и диабетических язв/пролежней посредством аспирации. Обычно состоит из нестерильного работающего от аккумуляторной батареи вакуумного насоса, встроенной одноразовой канистры для сбора и наплечной сумки для ношения изделий во время передвижения. Подсоединяется к пациенту с помощью дренажных трубок. Насос постоянно или с интервалами подает отрицательное давление в рану через трубку/повязку, что уменьшает давления капилляров/лимфатических сосудов, улучшает циркуляцию крови/интерстициальной жидкости, стягивает друг к другу края раны, ускоряет образования грануляционной ткани и подготавливает ложе раны к закрытию. Это изделие для многоразового использования.
6.10. Системы терапии ран и сопутствующие изделия
| 287540 | 6. Медицинские изделия для манипуляций/восстановления тканей/органов человека | Система лечения ран отрицательным давлением, с питанием от батареи, многоразового использования | Портативный комплект изделий, разработанных для лечения незаживающих открытых ран (например, острых, полученных в результате травмы и хронических) и диабетических язв/пролежней посредством аспирации. Обычно состоит из нестерильного работающего от аккумуляторной батареи вакуумного насоса, встроенной одноразовой канистры для сбора и наплечной сумки для ношения изделий во время передвижения. Подсоединяется к пациенту с помощью дренажных трубок. Насос постоянно или с интервалами подает отрицательное давление в рану через трубку/повязку, что уменьшает давления капилляров/лимфатических сосудов, улучшает циркуляцию крови/интерстициальной жидкости, стягивает друг к другу края раны, ускоряет образования грануляционной ткани и подготавливает ложе раны к закрытию. Это изделие для многоразового использования.
6.15. Устройства дренирования/удаления жидкостей/тканей
| 287550 | 6. Медицинские изделия для манипуляций/восстановления тканей/органов человека | Система лечения ран отрицательным давлением, с питанием от сети | Соединение устройств, обычно используемых для обработки труднозалечиваемых открытых ран, например, хронические раны, ожоги, путем приложения отрицательного давления от источника с вакуумным приводом к месту раны с целью декомпрессии капилляров/ лимфатических сосудов и улучшения циркуляции крови и тканевой жидкости. Соединение обычно состоит из перевязок, например, вспененный материал, пленочный уплотнитель, эвакуационной трубки, сборной канистры и питаемого от электросети переменного тока и управляемого компьютером вакуумного насоса.
6.06. Повязки и сопутствующие изделия
| 287550 | 6. Медицинские изделия для манипуляций/восстановления тканей/органов человека | Система лечения ран отрицательным давлением, с питанием от сети | Соединение устройств, обычно используемых для обработки труднозалечиваемых открытых ран, например, хронические раны, ожоги, путем приложения отрицательного давления от источника с вакуумным приводом к месту раны с целью декомпрессии капилляров/ лимфатических сосудов и улучшения циркуляции крови и тканевой жидкости. Соединение обычно состоит из перевязок, например, вспененный материал, пленочный уплотнитель, эвакуационной трубки, сборной канистры и питаемого от электросети переменного тока и управляемого компьютером вакуумного насоса.
6.10. Системы терапии ран и сопутствующие изделия
| 287550 | 6. Медицинские изделия для манипуляций/восстановления тканей/органов человека | Система лечения ран отрицательным давлением, с питанием от сети | Соединение устройств, обычно используемых для обработки труднозалечиваемых открытых ран, например, хронические раны, ожоги, путем приложения отрицательного давления от источника с вакуумным приводом к месту раны с целью декомпрессии капилляров/ лимфатических сосудов и улучшения циркуляции крови и тканевой жидкости. Соединение обычно состоит из перевязок, например, вспененный материал, пленочный уплотнитель, эвакуационной трубки, сборной канистры и питаемого от электросети переменного тока и управляемого компьютером вакуумного насоса.
6.15. Устройства дренирования/удаления жидкостей/тканей
| 287570 | 2. Вспомогательные и общебольничные медицинские изделия | Фиксатор, на основе гликоля Ричардсона | Реактив, содержащий гликоль Ричардсона, предназначенный для обработки образцов гистологического или патологического материала с целью сохранения форм и структур всех компонентов, которые должны быть использованы для проведения лабораторной диагностики.
2.56. Прочие вспомогательные и общебольничные медицинские изделия
| 287580 | 6. Медицинские изделия для манипуляций/восстановления тканей/органов человека | Набор перевязочный для системы лечения ран отрицательным давлением | Набор изделий, в который входит упаковка стерильных повязок, предназначенных для использования с насосом и контейнером для сбора системы для лечения отрицательным давлением (NPWT) незаживающих открытых ран (например, острых, полученных в результате травмы и хронических) и диабетических язв/пролежней. Обычно в набор входит повязка (например, пенопласт с открытыми порами или обработанная лекарственными средствами марля), воздухонепроницаемая самоклеящаяся салфетка, устройство для дренажа, трубка для откачивания и стерильный солевой раствор. Это изделия для одноразового использования.
6.06. Повязки и сопутствующие изделия
| 287580 | 6. Медицинские изделия для манипуляций/восстановления тканей/органов человека | Набор перевязочный для системы лечения ран отрицательным давлением | Набор изделий, в который входит упаковка стерильных повязок, предназначенных для использования с насосом и контейнером для сбора системы для лечения отрицательным давлением (NPWT) незаживающих открытых ран (например, острых, полученных в результате травмы и хронических) и диабетических язв/пролежней. Обычно в набор входит повязка (например, пенопласт с открытыми порами или обработанная лекарственными средствами марля), воздухонепроницаемая самоклеящаяся салфетка, устройство для дренажа, трубка для откачивания и стерильный солевой раствор. Это изделия для одноразового использования.
6.10. Системы терапии ран и сопутствующие изделия
| 287580 | 6. Медицинские изделия для манипуляций/восстановления тканей/органов человека | Набор перевязочный для системы лечения ран отрицательным давлением | Набор изделий, в который входит упаковка стерильных повязок, предназначенных для использования с насосом и контейнером для сбора системы для лечения отрицательным давлением (NPWT) незаживающих открытых ран (например, острых, полученных в результате травмы и хронических) и диабетических язв/пролежней. Обычно в набор входит повязка (например, пенопласт с открытыми порами или обработанная лекарственными средствами марля), воздухонепроницаемая самоклеящаяся салфетка, устройство для дренажа, трубка для откачивания и стерильный солевой раствор. Это изделия для одноразового использования.
6.15. Устройства дренирования/удаления жидкостей/тканей
| 287590 | 6. Медицинские изделия для манипуляций/восстановления тканей/органов человека | Повязка из пеноматериала для системы лечения ран отрицательным давлением | Подушечка, сделанная из пенопласта с открытыми порами, разработанная для помещения в рану на время проведения процедуры вакуумного закрытия раны, которая известна как лечение ран отрицательным давлением (NPWT). Обычно используется для лечения незаживающих открытых ран (например, острых, полученных в результате травмы и хронических), ожогов, диабетических язв/пролежней, тканей для пересадки и трансплантатов. Под действием отрицательного давления повязка из пенопласта с открытыми порами уменьшает давления капилляров/лимфатических сосудов, улучшает циркуляцию крови/интерстициальной жидкости, стягивает друг к другу края раны, ускоряет образования грануляционной ткани и подготавливает ложе раны к закрытию. Повязку можно обрезать таким образом, чтобы она подходила по размеру к ране. Это изделие для одноразового использования.
6.06. Повязки и сопутствующие изделия
| 287590 | 6. Медицинские изделия для манипуляций/восстановления тканей/органов человека | Повязка из пеноматериала для системы лечения ран отрицательным давлением | Подушечка, сделанная из пенопласта с открытыми порами, разработанная для помещения в рану на время проведения процедуры вакуумного закрытия раны, которая известна как лечение ран отрицательным давлением (NPWT). Обычно используется для лечения незаживающих открытых ран (например, острых, полученных в результате травмы и хронических), ожогов, диабетических язв/пролежней, тканей для пересадки и трансплантатов. Под действием отрицательного давления повязка из пенопласта с открытыми порами уменьшает давления капилляров/лимфатических сосудов, улучшает циркуляцию крови/интерстициальной жидкости, стягивает друг к другу края раны, ускоряет образования грануляционной ткани и подготавливает ложе раны к закрытию. Повязку можно обрезать таким образом, чтобы она подходила по размеру к ране. Это изделие для одноразового использования.
6.10. Системы терапии ран и сопутствующие изделия
| 287590 | 6. Медицинские изделия для манипуляций/восстановления тканей/органов человека | Повязка из пеноматериала для системы лечения ран отрицательным давлением | Подушечка, сделанная из пенопласта с открытыми порами, разработанная для помещения в рану на время проведения процедуры вакуумного закрытия раны, которая известна как лечение ран отрицательным давлением (NPWT). Обычно используется для лечения незаживающих открытых ран (например, острых, полученных в результате травмы и хронических), ожогов, диабетических язв/пролежней, тканей для пересадки и трансплантатов. Под действием отрицательного давления повязка из пенопласта с открытыми порами уменьшает давления капилляров/лимфатических сосудов, улучшает циркуляцию крови/интерстициальной жидкости, стягивает друг к другу края раны, ускоряет образования грануляционной ткани и подготавливает ложе раны к закрытию. Повязку можно обрезать таким образом, чтобы она подходила по размеру к ране. Это изделие для одноразового использования.
6.15. Устройства дренирования/удаления жидкостей/тканей
| 287610 | 2. Вспомогательные и общебольничные медицинские изделия | Фиксатор, жидкость Орта | Раствор, содержащий жидкость Мюллера и формальдегид, предназначенный для обработки образцов гистологического или патологического материала с целью сохранения форм и структур всех компонентов, которые должны быть использованы для проведения лабораторной диагностики.
2.56. Прочие вспомогательные и общебольничные медицинские изделия
| 287620 | 1. Анестезиологические и респираторные медицинские изделия | Аппарат искусственной вентиляции легких с отрицательным давлением | Автоматический циклически работающий аппарат, используемый для облегчения и контроля альвеолярной вентиляции, функционирующий за счет создания отрицательного давления на внешние стенки грудной клетки, в результате чего грудная клетка расширяется, и воздух попадает в легкие. Различают две разновидности таких аппаратов: 1) жесткий закрытый контейнер, в который помещается все тело пациента от шеи и ниже (т.е., железное легкое); 2) носимая оболочка (кираса), в которую заключается только торакоабдоминальная область. В любом случае, принцип действия основан на создании внутри контейнера давления ниже атмосферного, в то время как рот и/или нос пациента остаются при атмосферном давлении.
1.07. Вентиляторы респираторные и сопутствующие изделия
| 287630 | 6. Медицинские изделия для манипуляций/восстановления тканей/органов человека | Повязка абсорбирующая для системы лечения ран отрицательным давлением, антибактериальная | Подушечка, сделанная из пенопласта с открытыми порами, разработанная для помещения в рану на время проведения процедуры вакуумного закрытия раны, которая известна как лечение ран отрицательным давлением (NPWT), также в состав входит антибактериальной вещество [например, серебро (Ag)]. Обычно используется для лечения незаживающих открытых ран (например, острых, полученных в результате травмы и хронических), ожогов, диабетических язв/пролежней, тканей для пересадки и трансплантатов. Под действием отрицательного давления повязка из пенопласта с открытыми порами уменьшает давления капилляров/лимфатических сосудов, улучшает циркуляцию крови/интерстициальной жидкости, стягивает друг к другу края раны, ускоряет образования грануляционной ткани и подготавливает ложе раны к закрытию. Повязку можно обрезать таким образом, чтобы она подходила по размеру к ране. Это изделие для одноразового использования.
6.06. Повязки и сопутствующие изделия
| 287630 | 6. Медицинские изделия для манипуляций/восстановления тканей/органов человека | Повязка абсорбирующая для системы лечения ран отрицательным давлением, антибактериальная | Подушечка, сделанная из пенопласта с открытыми порами, разработанная для помещения в рану на время проведения процедуры вакуумного закрытия раны, которая известна как лечение ран отрицательным давлением (NPWT), также в состав входит антибактериальной вещество [например, серебро (Ag)]. Обычно используется для лечения незаживающих открытых ран (например, острых, полученных в результате травмы и хронических), ожогов, диабетических язв/пролежней, тканей для пересадки и трансплантатов. Под действием отрицательного давления повязка из пенопласта с открытыми порами уменьшает давления капилляров/лимфатических сосудов, улучшает циркуляцию крови/интерстициальной жидкости, стягивает друг к другу края раны, ускоряет образования грануляционной ткани и подготавливает ложе раны к закрытию. Повязку можно обрезать таким образом, чтобы она подходила по размеру к ране. Это изделие для одноразового использования.
6.10. Системы терапии ран и сопутствующие изделия
| 287630 | 6. Медицинские изделия для манипуляций/восстановления тканей/органов человека | Повязка абсорбирующая для системы лечения ран отрицательным давлением, антибактериальная | Подушечка, сделанная из пенопласта с открытыми порами, разработанная для помещения в рану на время проведения процедуры вакуумного закрытия раны, которая известна как лечение ран отрицательным давлением (NPWT), также в состав входит антибактериальной вещество [например, серебро (Ag)]. Обычно используется для лечения незаживающих открытых ран (например, острых, полученных в результате травмы и хронических), ожогов, диабетических язв/пролежней, тканей для пересадки и трансплантатов. Под действием отрицательного давления повязка из пенопласта с открытыми порами уменьшает давления капилляров/лимфатических сосудов, улучшает циркуляцию крови/интерстициальной жидкости, стягивает друг к другу края раны, ускоряет образования грануляционной ткани и подготавливает ложе раны к закрытию. Повязку можно обрезать таким образом, чтобы она подходила по размеру к ране. Это изделие для одноразового использования.
6.15. Устройства дренирования/удаления жидкостей/тканей
| 287640 | 14. Сердечно-сосудистые медицинские изделия | Коннектор безыгольного соединения с клапаном принудительного давления для инфузионной системы внутривенных вливаний | Небольшой автономный Луер-активируемый безыгольный пластиковый клапан, предназначенный для сопряжения двух связанных устройств инфузионной системы внутривенных вливаний [например, шприца для подкожных инъекций и порта катетера или трубки из набора для внутривенных вливаний] и удерживания их в безопасном, герметичном, фиксированном положении до разъединения, при котором точечное положительное давление от клапана вызывает вытеснение небольшого объема жидкости из катетера/трубки. Коннектор предназначен для исключения использования игл для внутривенного введения лекарств. Это изделие одноразового использования.
14.16. Наборы инфузионные и сопутствующие изделия
| 287650 | 6. Медицинские изделия для манипуляций/восстановления тканей/органов человека | Насос системы лечения ран отрицательным давлением | Работающее от сети (сети переменного тока) изделие, предназначенное для создания и контролирования отрицательного давления в вакуумной системе для закрытия ран во время лечения отрицательным давлением (NPWT) незаживающих открытых ран (например, острых, полученных в результате травмы и хронических), ожогов, диабетических язв/пролежней, тканей для пересадки и трансплантатов. Обычно это управляемый компьютером вакуумный насос с блоком управления и дисплеем для продолжительной или периодической подачи отрицательного давления через комплект трубок в повязку из пенопласта с открытыми порами, помещенную на воздухонепроницаемую рану. Как правила, внутри изделия имеются аккумуляторные батареи для работы на протяжении короткого времени без источника электропитания (например, во время транспортирования или аварийного отключения электроэнергии).
6.10. Системы терапии ран и сопутствующие изделия
| 287650 | 6. Медицинские изделия для манипуляций/восстановления тканей/органов человека | Насос системы лечения ран отрицательным давлением | Работающее от сети (сети переменного тока) изделие, предназначенное для создания и контролирования отрицательного давления в вакуумной системе для закрытия ран во время лечения отрицательным давлением (NPWT) незаживающих открытых ран (например, острых, полученных в результате травмы и хронических), ожогов, диабетических язв/пролежней, тканей для пересадки и трансплантатов. Обычно это управляемый компьютером вакуумный насос с блоком управления и дисплеем для продолжительной или периодической подачи отрицательного давления через комплект трубок в повязку из пенопласта с открытыми порами, помещенную на воздухонепроницаемую рану. Как правила, внутри изделия имеются аккумуляторные батареи для работы на протяжении короткого времени без источника электропитания (например, во время транспортирования или аварийного отключения электроэнергии).
6.15. Устройства дренирования/удаления жидкостей/тканей
| 287660 | 2. Вспомогательные и общебольничные медицинские изделия | Грелка согревающая термохимическая гелевая | Подложка, которая продуцирует тепло посредством химической реакции, обычно используемая для обогрева и/или поддержания температуры тела новорожденных или малолетних детей. Обычно изготавливается с мягкой внешней оболочкой (например, из мягкого пластика), которая содержит химически-реактивный гель, активируемый пользователем (например, путем вкрытия ее внутренней оболочки), обеспечивая приблизительно нормальную температуру тела (например, 38 градусов Цельсия) в течение ограниченного периода времени. Изделие обычно используется для поддержания температуры тела малолетних пациентов во время транспортировки и может быть проницаемым для рентгеновских лучей и совместимого магнитно-резонанского сканирования (МРС). Это изделие разового использования.
2.56. Прочие вспомогательные и общебольничные медицинские изделия
| 287670 | 2. Вспомогательные и общебольничные медицинские изделия | Фиксатор, жидкость Гелли | Реактив, содержащий хлорид ртути, предназначенный для обработки образцов гистологического или патологического материала с целью сохранения форм и структур всех компонентов, которые должны быть использованы для проведения лабораторной диагностики.
2.56. Прочие вспомогательные и общебольничные медицинские изделия
| 287680 | 6. Медицинские изделия для манипуляций/восстановления тканей/органов человека | Набор трубок системы лечения ран отрицательным давлением | Набор стерильный гибких пластиковых трубок и связанных с ними предметов (например, соединительных элементов, зажимов магистрали, аппликатор отрицательного давления, канистра), предназначенный для использования в качестве части вакуумной системы для закрытия ран, применяемой в лечении ран отрицательным давлением (NPWT). Разработан для создания герметичного соединения между повязкой из пенопласта с открытыми порами и салфеткой на месте раны и вакуумным насосом. Трубки позволяют передать отрицательное давление к месту раны и обеспечивают отход излишков интерстициальной жидкости, экссудата раны и инфицированных материалов из раны в канистру для сбора. Это изделие для одноразового использования.
6.10. Системы терапии ран и сопутствующие изделия
| 287680 | 6. Медицинские изделия для манипуляций/восстановления тканей/органов человека | Набор трубок системы лечения ран отрицательным давлением | Набор стерильный гибких пластиковых трубок и связанных с ними предметов (например, соединительных элементов, зажимов магистрали, аппликатор отрицательного давления, канистра), предназначенный для использования в качестве части вакуумной системы для закрытия ран, применяемой в лечении ран отрицательным давлением (NPWT). Разработан для создания герметичного соединения между повязкой из пенопласта с открытыми порами и салфеткой на месте раны и вакуумным насосом. Трубки позволяют передать отрицательное давление к месту раны и обеспечивают отход излишков интерстициальной жидкости, экссудата раны и инфицированных материалов из раны в канистру для сбора. Это изделие для одноразового использования.
6.15. Устройства дренирования/удаления жидкостей/тканей
| 287690 | 5. Медицинские изделия для in vitro диагностики (ИВД) | Уитли модифицированный трехцветный раствор ИВД | Уитли модифицированный трехцветный раствор, предназначенный для использования самостоятельно или в сочетании с другими растворами/красителями для визуализации в клиническом/биологическом образце тканевых структур и/или внутри-/внеклеточных элементов.
5.05. Реагенты/оборудование/расходные материалы общелабораторные ИВД
| 287700 | 5. Медицинские изделия для in vitro диагностики (ИВД) | Уитли модифицированный трехцветный краситель ИВД, набор | Набор реагентов и других связанных с ними материалов, рассматриваемый как модифицированный трехцветный краситель Уитли, предназначенный для выявления коллагена, мышц и фибрина в биологических/клинических образцах.
5.05. Реагенты/оборудование/расходные материалы общелабораторные ИВД
| 287710 | 5. Медицинские изделия для in vitro диагностики (ИВД) | Cryptococcus neoformans антигены ИВД, набор, реакция агглютинации, экспресс-анализ | Набор реагентов и других связанных с ними материалов, предназначенный для качественного и/или количественного определения антигенов дрожжевых грибов Cryptococcus neoformans в клиническом образце за короткое время по сравнению со стандартными лабораторными процедурами исследований методом реакции агглютинации. Этот тест обычно используется в лабораторных анализах или анализах вблизи пациента.
5.04. Реагенты/наборы для определения аналитов ИВД
5.04.01. Реагенты/наборы для анализа инфекционных агентов
| 287720 | 5. Медицинские изделия для in vitro диагностики (ИВД) | Cryptococcus neoformans антигены ИВД, контрольный материал | Материал, используемый для подтверждения качества анализа, предназначенный для использования при качественном и/или количественном определении антигенов дрожжевых грибов Cryptococcus neoformans в клиническом образце.
5.04. Реагенты/наборы для определения аналитов ИВД
5.04.01. Реагенты/наборы для анализа инфекционных агентов
| 287730 | 5. Медицинские изделия для in vitro диагностики (ИВД) | Cryptococcus neoformans антигены ИВД, набор, иммуноферментный анализ (ИФА) | Набор реагентов и других связанных с ними материалов, предназначенный для качественного и/или количественного определения антигенов дрожжевых грибов Cryptococcus neoformans в клиническом образце методом иммуноферментного анализа (ИФА).
5.04. Реагенты/наборы для определения аналитов ИВД
5.04.01. Реагенты/наборы для анализа инфекционных агентов
| 287740 | 5. Медицинские изделия для in vitro диагностики (ИВД) | Cryptococcus neoformans антигены ИВД, калибратор | Материал, используемый для установления референтных значений для анализа, предназначенный для качественного и/или количественного определения антигенов дрожжевых грибов Cryptococcus neoformans в клиническом образце.
5.04. Реагенты/наборы для определения аналитов ИВД
5.04.01. Реагенты/наборы для анализа инфекционных агентов
| 287750 | 5. Медицинские изделия для in vitro диагностики (ИВД) | Cryptococcus neoformans антигены ИВД, реагент | Вещество или реагент, предназначенное для использования с исходными материалами в ин-витро диагностике для выполнения определенной функции в анализе, который используется для качественного и/или количественного определения антигенов дрожжевых грибов Cryptococcus neoformans в клиническом образце.
5.04. Реагенты/наборы для определения аналитов ИВД
5.04.01. Реагенты/наборы для анализа инфекционных агентов
| 287760 | 5. Медицинские изделия для in vitro диагностики (ИВД) | Фактор роста гепатоцитов ИВД, набор, иммуноферментный анализ (ИФА) | Набор реагентов и других связанных с ними материалов, предназначенный для количественного определения фактора роста гепатоцитов (hepatocyte growth factor (HGF)) в клиническом образце с использованием метода иммуноферментного анализа (ИФА).
5.04. Реагенты/наборы для определения аналитов ИВД
5.04.02. Реагенты/наборы для биохимического анализа
| 287770 | 5. Медицинские изделия для in vitro диагностики (ИВД) | Фактор роста гепатоцитов ИВД, калибратор | Материал, используемый для установления референтных значений для анализа, предназначенный для количественного определения фактора роста гепатоцитов (hepatocyte growth factor (HGF)) в клиническом образце.
5.04. Реагенты/наборы для определения аналитов ИВД
5.04.02. Реагенты/наборы для биохимического анализа
| 287780 | 5. Медицинские изделия для in vitro диагностики (ИВД) | Фактор роста гепатоцитов ИВД, набор, иммунохемилюминесцентный анализ | Набор реагентов и других связанных с ними материалов, предназначенный для количественного определения фактора роста гепатоцитов (hepatocyte growth factor (HGF)) в клиническом образце с использованием метода иммунохемилюминесцентного анализа.
5.04. Реагенты/наборы для определения аналитов ИВД
5.04.02. Реагенты/наборы для биохимического анализа
| 287790 | 5. Медицинские изделия для in vitro диагностики (ИВД) | Специфический антиген гепатоцитов ИВД, набор, иммуногистохимическая реакция с ферментной меткой | Набор реагентов и других связанных с ними материалов, предназначенный для качественного и/или количественного определения специфического антигена гепатоцитов (hepatocyte specific antigen) в клиническом образце методом ферментного иммуногистохимического окрашивания.
5.04. Реагенты/наборы для определения аналитов ИВД
5.04.05. Реагенты/наборы для гистологического/цитологического анализа
| 287800 | 5. Медицинские изделия для in vitro диагностики (ИВД) | Специфический антиген гепатоцитов ИВД, антитела | Одно или множество антител, способных связываться со специфическими антигенными детерминантами, предназначенных для использования при качественном и/или количественном определении специфического антигена гепатоцитов (hepatocyte specific antigen) в клиническом образце.
5.04. Реагенты/наборы для определения аналитов ИВД
5.04.05. Реагенты/наборы для гистологического/цитологического анализа
| 287810 | 5. Медицинские изделия для in vitro диагностики (ИВД) | Фактор роста гепатоцитов ИВД, реагент | Вещество или реактив, предназначенный для использования совместно с исходным изделием для ИВД с целью выполнения определенной функции в анализе, который используется при количественном определении фактора роста гепатоцитов (hepatocyte growth factor (HGF)) в клиническом образце.
5.04. Реагенты/наборы для определения аналитов ИВД
5.04.02. Реагенты/наборы для биохимического анализа
| 287820 | 5. Медицинские изделия для in vitro диагностики (ИВД) | Специфический антиген гепатоцитов ИВД, калибратор | Материал, используемый для установления референтных значений для анализа, предназначенный для качественного и/или количественного определения специфического антигена гепатоцитов (hepatocyte specific antigen) в клиническом образце.
5.04. Реагенты/наборы для определения аналитов ИВД
5.04.05. Реагенты/наборы для гистологического/цитологического анализа
| 287830 | 5. Медицинские изделия для in vitro диагностики (ИВД) | Специфический антиген гепатоцитов ИВД, контрольный материал | Материал, используемый для подтверждения качества анализа, предназначенный для использования при качественном и/или количественном определении специфического антигена гепатоцитов (hepatocyte specific antigen) в клиническом образце.
5.04. Реагенты/наборы для определения аналитов ИВД
5.04.05. Реагенты/наборы для гистологического/цитологического анализа
| 287840 | 5. Медицинские изделия для in vitro диагностики (ИВД) | Специфический антиген гепатоцитов ИВД, реагент | Вещество или реактив, предназначенный для использования совместно с исходным изделием для ИВД для выполнения особой функции в анализе, который используется для качественного и/или количественного определения специфического антигена гепатоцитов (hepatocyte specific antigen) в клиническом образце.
5.04. Реагенты/наборы для определения аналитов ИВД
5.04.05. Реагенты/наборы для гистологического/цитологического анализа
| 287850 | 5. Медицинские изделия для in vitro диагностики (ИВД) | Фактор роста гепатоцитов ИВД, контрольный материал | Материал, используемый для подтверждения качества анализа, предназначенный для использования при количественном определении фактора роста гепатоцитов (hepatocyte growth factor (HGF)) в клиническом образце
5.04. Реагенты/наборы для определения аналитов ИВД
5.04.02. Реагенты/наборы для биохимического анализа
| 287860 | 5. Медицинские изделия для in vitro диагностики (ИВД) | Картофельно-декстрозовый агар для культивирования грибов питательная среда ИВД | Селективный и /или дифференциальный агар питательная среда, предназначенный для выращивания и изоляции дрожжевых и плесневых грибов из клинического образца.
5.06. Среды питательные ИВД
| 287870 | 2. Вспомогательные и общебольничные медицинские изделия | Колпачок коннектора системы длительного мониторинга уровня глюкозы на месте оказания медицинской помощи | Стерильный специализированный колпачок, который является компонентом системы длительного мониторинга уровня глюкозы на месте оказания медицинской помощи. Он устанавливается на коннектор картриджа, когда он временно отсоединен от пациента во избежание разрушения или изгиба. Это устройство одноразового применения.
2.37. Системы мониторинга уровня глюкозы и сопутствующие изделия
| 287880 | 5. Медицинские изделия для in vitro диагностики (ИВД) | Анализатор липидного профиля ИВД, для использования вблизи пациента, полуавтоматический | Прибор, работающий от сети (на переменном токе), обычно с аккумуляторными батареями, предназначенный для использования специалистами в области здравоохранения вблизи пациента для количественного и/или качественного определения аналитов липидного профиля (холестерин, жирные кислоты, липиды, липопротеины и/или триглицериды) в клиническом образце. Устройство работает при минимизированном участии оператора и частичной, но не полной автоматизации всех процедурных этапов.
5.01. Анализаторы ИВД
5.01.01. Анализаторы биохимические
| 287890 | 5. Медицинские изделия для in vitro диагностики (ИВД) | Анализатор многоканальный биохимический ИВД, для использования вблизи пациента, питание от сети | Прибор, работающий от сети (на переменном токе), который может комплектоваться аккумуляторными батареями, предназначенный для использования специалистами в области здравоохранения вблизи пациента для качественного и/или количественного определения множественных аналитов клинической химии в клиническом образце. Определяемые аналиты могут включать электролиты, специфические белки, липиды и аналиты функционального исследования печени, почек и/или сердца. Анализатор обычно требует использования конкретных тестовых наборов или реагентов для конкретных аналитов и включает в себя несколько каналов, которые используют две или более технологий, включающих микрогидродинамику, электрометрию, спектрофотометрию, флуориметрию, радиометрию и/или хемилюминесценцию.
5.01. Анализаторы ИВД
5.01.01. Анализаторы биохимические
| 287900 | 5. Медицинские изделия для in vitro диагностики (ИВД) | Анализатор газов крови ИВД, для использования вблизи пациента | Прибор, работающий от сети (на переменном токе), предназначенный для использования специалистами в области здравоохранения вблизи пациента, и часто в лаборатории, для количественного in vitro измерения рН крови, парциального давления кислорода (pO2) и/или парциального давления углекислого газа (pCO2) и определения других параметров газов крови (например, бикарбонат (HCO3-), избыток оснований, альвеолярно-артериальный градиент ) в клиническом образце.
5.01. Анализаторы ИВД
5.01.02. Анализаторы газов крови/гемоксиметры
| 287910 | 5. Медицинские изделия для in vitro диагностики (ИВД) | Анализатор одноканальный биохимический ИВД, для использования вблизи пациента | Прибор, работающий от сети (на переменном токе), который может включать перезаряжаемые аккумуляторные батареи, предназначенный для использования специалистами в области здравоохранения вблизи пациента для качественного и/или количественного определения одного или множества аналитов клинической химии в клиническом образце. Определяемые аналиты включают множественные аналиты клинической химии, такие как глюкоза, кетоны, специфические белки, субстраты клинической химии, ферменты и/или липидный профиль, используя одну технологию, такую как, электрометрия, спектрофотометрия, флуориметрия, радиометрия или хемилюминесценцию.
5.01. Анализаторы ИВД
5.01.01. Анализаторы биохимические
| 287920 | 5. Медицинские изделия для in vitro диагностики (ИВД) | Анализатор мочи ИВД, для использования вблизи пациента | Прибор, работающий от сети (на переменном токе), предназначенный для использования специалистами в области здравоохранения вблизи пациента, предназначенный для использования при качественном и/или количественном in vitro определении различных химических и клеточных компонентов в клиническом образце мочи, которые обычно включают в себя билирубин, глюкозу, гемоглобин, кетоны, нитриты, рН, белок, уробилиноген, удельную плотность, кровь, эритроциты, лейкоциты, цилиндры, соли, сперматозоиды и/или микроорганизмы (например, бактерии). Устройство использует технологию, которая может включать в себя электрический импеданс, электропроводность, спектрофотометрию ферментов, нефелометрию и/или фотометрию.
5.01. Анализаторы ИВД
5.01.08. Анализаторы мочи
| 287930 | 5. Медицинские изделия для in vitro диагностики (ИВД) | Анализатор газов крови/гемоксиметр ИВД, для использования вблизи пациента | Прибор, работающий от сети (на переменном токе), предназначенный для использования специалистами в области здравоохранения вблизи пациента, и часто в лаборатории, для количественного in vitro измерения рН крови, парциального давления кислорода (pO2) и/или парциального давления углекислого газа (pCO2), измерения или определения других параметров газов крови и CO-оксиметрии (например, бикарбонат (HCO3-), избыток оснований, альвеолярно-артериальный градиент, оксигемоглобин (O2Hb), дезоксигемоглобин (HHb), восстановленный гемоглобин (RHb), карбоксигемоглобин (COHb), метгемоглобин (MetHb), сульфогемоглобин (SHb) и общий гемоглобин (totHb)) в клиническом образце.
5.01. Анализаторы ИВД
5.01.02. Анализаторы газов крови/гемоксиметры
| 287940 | 1. Анестезиологические и респираторные медицинские изделия | CO-оксиметр ИВД, для использования вблизи пациента | Прибор, работающий от сети переменного тока, который может включать перезаряжаемые аккумуляторные батареи, предназначенный для использования специалистами в области здравоохранения вблизи пациента, и часто в лаборатории, для количественного in vitro измерения насыщения крови кислородом, производных гемоглобина и других рассчетных оксигемометрических параметров в образце цельной крови. Измерения могут включать насыщение гемоглобина кислородом (SpO2), насыщение артериальной крови кислородом (SaO2), содержание кислорода в крови/кислородная емкость крови и формы гемоглобина, такие как оксигемоглобин (O2Hb), дезоксигемоглобин (HHb) или восстановленный гемоглобин (RHb), карбоксигемоглобин (COHb), метгемоглобин (MetHb), сульфгемоглобин (SHb) и общий гемоглобин (totHb).
1.26. Прочие анестезиологические и респираторные медицинские изделия
| 287940 | 5. Медицинские изделия для in vitro диагностики (ИВД) | CO-оксиметр ИВД, для использования вблизи пациента | Прибор, работающий от сети переменного тока, который может включать перезаряжаемые аккумуляторные батареи, предназначенный для использования специалистами в области здравоохранения вблизи пациента, и часто в лаборатории, для количественного in vitro измерения насыщения крови кислородом, производных гемоглобина и других рассчетных оксигемометрических параметров в образце цельной крови. Измерения могут включать насыщение гемоглобина кислородом (SpO2), насыщение артериальной крови кислородом (SaO2), содержание кислорода в крови/кислородная емкость крови и формы гемоглобина, такие как оксигемоглобин (O2Hb), дезоксигемоглобин (HHb) или восстановленный гемоглобин (RHb), карбоксигемоглобин (COHb), метгемоглобин (MetHb), сульфгемоглобин (SHb) и общий гемоглобин (totHb).
5.01. Анализаторы ИВД
5.01.02. Анализаторы газов крови/гемоксиметры
| 287950 | 5. Медицинские изделия для in vitro диагностики (ИВД) | Анализатор выдыхаемого воздуха жидкостный сцинтилляционный ИВД | Прибор, работающий от сети переменного тока, предназначенный для использования в лабораторных условиях или вблизи пациента, с использованием метода жидкостной сцинтилляции для качественного и/или количественного определения in vitro химических и/или биологических маркеров в образце воздуха, выдыхаемого пациентом. Анализатор обычно используется для определения поглощенных изотопов углерода [например, 13C, 14C] с целью установления корреляции с особенностями метаболического профиля или заболеваниями (например, желудочно-кишечная инфекция Helicobacter Pylori). Устройство работает при минимальном участии оператора, все этапы процедуры полностью автоматизированы.
5.01. Анализаторы ИВД
5.01.01. Анализаторы биохимические
| 287960 | 5. Медицинские изделия для in vitro диагностики (ИВД) | Анализатор выдыхаемого воздуха ИК-спектрометрический ИВД | Прибор, работающий от сети переменного тока, предназначенный для использования в лабораторных условиях или вблизи пациента, с использованием метода инфракрасной спектрометрии для качественного и/или количественного определения in vitro химических и/или биологических маркеров в образце воздуха, выдыхаемого пациентом. Анализатор обычно используется для определения поглощенных изотопов углерода [например, 13C, 14C] с целью установления корреляции с особенностями метаболического профиля или заболеваниями (например, желудочно-кишечная инфекция Helicobacter Pylori). Устройство работает при минимальном участии оператора, все этапы процедуры полностью автоматизированы.
5.01. Анализаторы ИВД
5.01.01. Анализаторы биохимические
| 287970 | 5. Медицинские изделия для in vitro диагностики (ИВД) | Анализатор гемоглобина ИВД, для использования вблизи пациента | Прибор, работающий от сети (на переменном токе), который может включать перезаряжаемые аккумуляторные батареи, предназначенный для использования специалистами в области здравоохранения вблизи пациента, и часто в лаборатории, для определения концентрации гемоглобина в клиническом образце, использующий технологию, которая может включать колориметрию, электрометрию или фотометрию.
5.01. Анализаторы ИВД
5.01.03. Анализаторы гематологические
| 287970 | 5. Медицинские изделия для in vitro диагностики (ИВД) | Анализатор гемоглобина ИВД, для использования вблизи пациента | Прибор, работающий от сети (на переменном токе), который может включать перезаряжаемые аккумуляторные батареи, предназначенный для использования специалистами в области здравоохранения вблизи пациента, и часто в лаборатории, для определения концентрации гемоглобина в клиническом образце, использующий технологию, которая может включать колориметрию, электрометрию или фотометрию.
5.04. Реагенты/наборы для определения аналитов ИВД
5.04.03. Реагенты/наборы для гематологического анализа
| 287980 | 2. Вспомогательные и общебольничные медицинские изделия | Система длительного мониторинга уровня глюкозы на месте оказания медицинской помощи | Совокупность приборов, которые применяются специалистами для постоянного измерения уровня глюкозы в крови пациента на месте оказания медицинской помощи. Система постоянно подсоединена к пациенту, обычно она состоит из блока управления с питанием от сети, включая интерфейс пользователя и перезаряжаемый аккумулятор, со спектрометром для количественного измерения концентрации глюкозы в полученных образцах плазмы; стерильного картриджа одноразового применения, подсоединенного к пациенту через венозный катетер для забора крови через определенные промежутки времени, преобразования в плазму и передачи в блок управления для анализа; гепаринового шприца; и стерильного колпачка для защиты коннектора.
2.37. Системы мониторинга уровня глюкозы и сопутствующие изделия
| 287990 | 5. Медицинские изделия для in vitro диагностики (ИВД) | Анализатор водорода в выдыхаемом воздухе ИВД, для использования вблизи пациента | Портативный работающий от батареи прибор, обычно предназначенный для использования вблизи пациента для измерения концентрации водорода (H2) в выдыхаемом образце газа, полученном от пациента. Он обычно используется для идентификации наличия анаэробных бактерий (продуцирующих водород (Н2), который выдыхается в процессе нормального дыхания), связанных с избыточным ростом бактерий желудочно-кишечного тракта, обструкцией или с нарушением всасывания.
5.01. Анализаторы ИВД
5.01.01. Анализаторы биохимические
| 288000 | 2. Вспомогательные и общебольничные медицинские изделия | Блок управления системой длительного мониторинга уровня глюкозы на месте оказания медицинской помощи | Элемент системы длительного мониторинга уровня глюкозы на месте оказания медицинской помощи с программным управлением и питанием от сети (переменного тока). Обычно блок состоит из спектрометра для количественного измерения уровня глюкозы в полученном образце плазмы, графического интерфейса пользователя для настойки прибора и отображения данных, сканера штрих-кода для сбора данных калибровки с прикрепленного картриджа системы одноразового применения и перезаряжаемого аккумулятора в качестве альтернативного источника тока. Прибор устанавливается на передвижную (на колесах) тележку, в которой есть подвесы для инфузионных мешков для внутривенного введения.
2.37. Системы мониторинга уровня глюкозы и сопутствующие изделия
| 288010 | 2. Вспомогательные и общебольничные медицинские изделия | Картридж для системы длительного мониторинга уровня глюкозы на месте оказания медицинской помощи | Стерильный элемент системы длительного мониторинга уровня глюкозы на месте оказания медицинской помощи, который используется для забора крови пациента через определенные промежутки времени, преобразования крови в плазму, ее передачи в блок управления системой, где измеряется и отображается уровень глюкозы. Это автономный прибор, который состоит из трубки, контейнера для отходов, центрифуги, коннекторов и порта для гепаринового шприца. Он подсоединяется к пациенту через венозный катетер на длительный период времени (например, 72 часа). Это устройство одноразового применения.
2.37. Системы мониторинга уровня глюкозы и сопутствующие изделия
| 288020 | 2. Вспомогательные и общебольничные медицинские изделия | Шприц гепариновый для системы длительного мониторинга уровня глюкозы на месте оказания медицинской помощи | Стерильный специализированный шприц, который является компонентом системы длительного мониторинга уровня глюкозы на месте оказания медицинской помощи. Оператор наполняет его гепарином и загружает в картридж, позволяя образцу крови свободно передвигаться и вращаться до получения плазмы, которая анализируется на концентрацию глюкозы. Это устройство одноразового применения.
2.37. Системы мониторинга уровня глюкозы и сопутствующие изделия
| 288030 | 5. Медицинские изделия для in vitro диагностики (ИВД) | Анализатор липидного профиля ИВД, для использования близи пациента, автоматический | Прибор, работающий от сети (на переменном токе), который может включать перезаряжаемые аккумуляторные батареи, предназначенный для использования специалистами в области здравоохранения близи пациента для количественного и/или качественного определения аналитов липидного профиля (холестерин, жирные кислоты, липиды, липопротеины и/или триглицериды) в клиническом образце. Устройство работает при минимальном участии оператора, все этапы процедуры полностью автоматизированы.
5.01. Анализаторы ИВД
5.01.01. Анализаторы биохимические
| 288040 | 5. Медицинские изделия для in vitro диагностики (ИВД) | Этотоин ИВД, реагент | Вещество или реактив, предназначенный для использования совместно с исходным изделием для ИВД для выполнения особой функции в анализе, который используется для качественного и/или количественного определения этотоина (ethotoin) в клиническом образце.
5.04. Реагенты/наборы для определения аналитов ИВД
5.04.02. Реагенты/наборы для биохимического анализа
| 288050 | 5. Медицинские изделия для in vitro диагностики (ИВД) | Этотоин ИВД, набор, газовая хроматография | Набор реагентов и других связанных с ними материалов, предназначенный для качественного и/или количественного определения этотоина (ethotoin) в клиническом образце методом газовой хроматографии.
5.04. Реагенты/наборы для определения аналитов ИВД
5.04.02. Реагенты/наборы для биохимического анализа
| 288060 | 5. Медицинские изделия для in vitro диагностики (ИВД) | Этотоин ИВД, калибратор | Материал, используемый для установления референтных значений для анализа, предназначенный для качественного и/или количественного определения этотоина (ethotoin) в клиническом образце.
5.04. Реагенты/наборы для определения аналитов ИВД
5.04.02. Реагенты/наборы для биохимического анализа
| 288070 | 5. Медицинские изделия для in vitro диагностики (ИВД) | Этотоин ИВД, контрольный материал | Материал, используемый для подтверждения качества анализа, предназначенный для использования при качественном и/или количественном определении этотоина (ethotoin) в клиническом образце.
5.04. Реагенты/наборы для определения аналитов ИВД
5.04.02. Реагенты/наборы для биохимического анализа
| 288080 | 16. Урологические медицинские изделия | Стол операционный для проктологии, электромеханический, с питаним от сети | Передвижной стол с электроприводом и питанием от сети (источника напряжения переменного тока) для расположения пациента при проведении проктологических процедур (например, диагностики и лечения толстой, прямой кишки, анального отверстия и/или промежности). Поверхность состоит из секций, которые можно регулировать по высоте относительно секции, которая держит туловище пациента и секции, поддерживающей колени (пациент обычно находится на коленях, чтобы обеспечить хирургу доступ сзади).
16.14. Прочие урологические медицинские изделия
| 288080 | 3. Гастроэнтерологические медицинские изделия | Стол операционный для проктологии, электромеханический, с питаним от сети | Передвижной стол с электроприводом и питанием от сети (источника напряжения переменного тока) для расположения пациента при проведении проктологических процедур (например, диагностики и лечения толстой, прямой кишки, анального отверстия и/или промежности). Поверхность состоит из секций, которые можно регулировать по высоте относительно секции, которая держит туловище пациента и секции, поддерживающей колени (пациент обычно находится на коленях, чтобы обеспечить хирургу доступ сзади).
3.08. Операционные столы проктологические
| 288090 | 16. Урологические медицинские изделия | Стол операционный для проктологии, с гидравлическим приводом | Передвижной стол с гидравлическими механизмами с ручным управлением для расположения пациента при проведении проктологических процедур (например, диагностики и лечения толстой, прямой кишки, анального отверстия и/или промежности). Поверхность состоит из секций, которые можно регулировать по высоте относительно секции, которая держит туловище пациента и секции, поддерживающей колени (пациент обычно находится на коленях, чтобы обеспечить хирургу доступ сзади).
16.14. Прочие урологические медицинские изделия
| 288090 | 3. Гастроэнтерологические медицинские изделия | Стол операционный для проктологии, с гидравлическим приводом | Передвижной стол с гидравлическими механизмами с ручным управлением для расположения пациента при проведении проктологических процедур (например, диагностики и лечения толстой, прямой кишки, анального отверстия и/или промежности). Поверхность состоит из секций, которые можно регулировать по высоте относительно секции, которая держит туловище пациента и секции, поддерживающей колени (пациент обычно находится на коленях, чтобы обеспечить хирургу доступ сзади).
3.08. Операционные столы проктологические
| 288100 | 16. Урологические медицинские изделия | Стол операционный для проктологии, с электрогидравлическим приводом | Передвижной стол с питанием от сети (источника напряжения переменного тока) с гидравлическим механизмом для расположения пациента при проведении проктологических процедур (например, диагностики и лечения толстой, прямой кишки, анального отверстия и/или промежности). Поверхность состоит из секций, которые можно регулировать по высоте относительно секции, которая держит туловище пациента и секции, поддерживающей колени (пациент обычно находится на коленях, чтобы обеспечить хирургу доступ сзади).
16.14. Прочие урологические медицинские изделия
| 288100 | 3. Гастроэнтерологические медицинские изделия | Стол операционный для проктологии, с электрогидравлическим приводом | Передвижной стол с питанием от сети (источника напряжения переменного тока) с гидравлическим механизмом для расположения пациента при проведении проктологических процедур (например, диагностики и лечения толстой, прямой кишки, анального отверстия и/или промежности). Поверхность состоит из секций, которые можно регулировать по высоте относительно секции, которая держит туловище пациента и секции, поддерживающей колени (пациент обычно находится на коленях, чтобы обеспечить хирургу доступ сзади).
3.08. Операционные столы проктологические
| 288110 | 16. Урологические медицинские изделия | Стол операционный для проктологии, электромеханический | Передвижной стол с электроприводом, предназначенный для размещения пациента при проведении проктологических процедур (например, диагностики и лечения толстой, прямой кишки, анального отверстия и/или промежности). Его поверхность состоит из секций, которые можно регулировать по высоте относительно секции, поддерживающей туловище пациента, и секции, поддерживающей колени (пациент обычно находится в положении на коленях, чтобы предоставить хирургу доступ сзади).
16.14. Прочие урологические медицинские изделия
| 288110 | 3. Гастроэнтерологические медицинские изделия | Стол операционный для проктологии, электромеханический | Передвижной стол с электроприводом, предназначенный для размещения пациента при проведении проктологических процедур (например, диагностики и лечения толстой, прямой кишки, анального отверстия и/или промежности). Его поверхность состоит из секций, которые можно регулировать по высоте относительно секции, поддерживающей туловище пациента, и секции, поддерживающей колени (пациент обычно находится в положении на коленях, чтобы предоставить хирургу доступ сзади).
3.08. Операционные столы проктологические
| 288120 | 2. Вспомогательные и общебольничные медицинские изделия | Раствор кератолитический | Материал, предназначенный для нанесения на кожу в качестве физического кератолитического вещества для лечения чешуйчатой кожи (например, псориаза, себорейного дерматита у новорожденных). Это раствор, предназначенный для втирания массажными движениями в пораженную область, после чего раствор необходимо оставить там на несколько часов, чтобы аккуратно отделить и приподнять чешуйки для удаления. Обычно имеется аппликатор; раствор, как правило, свободно отпускается без рецепта врача для использования в домашних условиях и лечебных учреждениях. После применения изделием нельзя пользоваться повторно.
2.56. Прочие вспомогательные и общебольничные медицинские изделия
| 288120 | 6. Медицинские изделия для манипуляций/восстановления тканей/органов человека | Раствор кератолитический | Материал, предназначенный для нанесения на кожу в качестве физического кератолитического вещества для лечения чешуйчатой кожи (например, псориаза, себорейного дерматита у новорожденных). Это раствор, предназначенный для втирания массажными движениями в пораженную область, после чего раствор необходимо оставить там на несколько часов, чтобы аккуратно отделить и приподнять чешуйки для удаления. Обычно имеется аппликатор; раствор, как правило, свободно отпускается без рецепта врача для использования в домашних условиях и лечебных учреждениях. После применения изделием нельзя пользоваться повторно.
6.06. Повязки и сопутствующие изделия
| 288130 | 2. Вспомогательные и общебольничные медицинские изделия | Набор для эластомерного инфузионного насоса | Набор устройств, включая эластомерный инфузионный насос, помогающий провайдеру медицинских услуг или пациенту провести инфузионную терапию. Набор обычно состоит из эластомерной инфузионно-насосной системы и других устройств, например, катетера, туннелера, иглы, оболочки, шприца, повязок, клейких лент и наполнителя для инфузионного насоса. Устройство обычно используется для инфузии жидкостей, антибиотиков, химико-терапевтических агентов или лекарственных препаратов, устраняющих боль, в учреждениях здравоохранения или на дому. Это изделие разового использования.
2.05. Инфузионные насосы и сопутствующие изделия
| 288130 | 6. Медицинские изделия для манипуляций/восстановления тканей/органов человека | Набор для эластомерного инфузионного насоса | Набор устройств, включая эластомерный инфузионный насос, помогающий провайдеру медицинских услуг или пациенту провести инфузионную терапию. Набор обычно состоит из эластомерной инфузионно-насосной системы и других устройств, например, катетера, туннелера, иглы, оболочки, шприца, повязок, клейких лент и наполнителя для инфузионного насоса. Устройство обычно используется для инфузии жидкостей, антибиотиков, химико-терапевтических агентов или лекарственных препаратов, устраняющих боль, в учреждениях здравоохранения или на дому. Это изделие разового использования.
6.06. Повязки и сопутствующие изделия
| 288140 | 11. Офтальмологические медицинские изделия | Кератотом, с питанием от батареи | Офтальмологический хирургический инструмент автономного питания, предназначенный для рассечения ткани роговицы в качестве подготовки для ламелярного трансплантата (частичной плотности). Данное изделие обычно имеет специальное режущее лезвие, которое может применяться при альтернативных методах разрезания тканей.
11.04. Кератомы и сопутствующие изделия
| 288140 | 18. Хирургические инструменты/системы и сопутствующие медицинские изделия | Кератотом, с питанием от батареи | Офтальмологический хирургический инструмент автономного питания, предназначенный для рассечения ткани роговицы в качестве подготовки для ламелярного трансплантата (частичной плотности). Данное изделие обычно имеет специальное режущее лезвие, которое может применяться при альтернативных методах разрезания тканей.
18.18. Кератомы
| 288150 | 2. Вспомогательные и общебольничные медицинские изделия | Устройство наполнения камеры эластомерного инфузионного насоса | Устройство, которое используется для наполнения камеры эластомерной инфузионно-насосной системы раствором предписанных медикаментозных средств с целью создания давления, необходимого для расширения эластичной камеры, и последующего усилия, которое инфузирует раствор подключенному пациенту/пользователю. Обычно включает шприц, предварительно наполненный раствором, и имеет ручку или рычаг, который используется для направления плунжера шприца внутрь под напором с целью ввода раствора в эластомерную камеру. Устройство обычно изготавливается для использования неспециалистом. Это повторно используемое изделие.
2.05. Инфузионные насосы и сопутствующие изделия
| 288160 | 11. Офтальмологические медицинские изделия | Лезвие кератотома, одноразового использования восстановленное | Хирургической режущее изделие с очень острым концом, предназначенное для крепления в кератотоме и для рассечения ткани роговицы. Это одноразовое изделие уже использовалось, а затем подверглось обработке и производству для еще одного дополнительного однократного применения.
11.04. Кератомы и сопутствующие изделия
| 288170 | 11. Офтальмологические медицинские изделия | Кератомер настольный | Работающий от сети электроснабжения (на переменном токе) офтальмологический прибор, предназначенный для измерения кривизны передней поверхности роговицы, в частности, для определения наличия, степени и оси астигматизма (ошибки преломления в глазу из-за того, что роговица неравномерно изогнута в разные стороны, при этом лучи света в разных меридианах не могут быть сфокусироваться вместе на сетчатке). На самом деле прибор измеряет радиус кривизны в миллиметрах, но, как правило, отображает его в диоптриях. Он используется в основном для подбора контактных линз и определения оптической силы интроокулярной линзы до операции по удалению катаракты. Это устройство известно также как офтальмометр.
11.04. Кератомы и сопутствующие изделия
| 288180 | 2. Вспомогательные и общебольничные медицинские изделия | Насос инфузионный эластомерный | Соединение устройств, которое обеспечивает непрерывную и/или прерывистую подкожную инфузию предписанного медикаментозного раствора пациенту посредством нагрузкок со стороны эластичного материала. Обычно состоит из эластомерной камеры (ее различные размеры предопределяют поток и объем), которая заполняется заданным раствором с помощью специального наполняющего устройства и/или шприца с целью создания давления, трубки, фильтра улавливания твердых частиц и воздуха, ограничителя потока и соединителя на дистальном конце для подключения к устройству доступа к пациенту. Соединение может использоваться для общей инфузии, ввода антибиотиков, химиотерапии или устранения боли в учреждениях здравоохранения или на дому. Это изделие разового использования.
2.05. Инфузионные насосы и сопутствующие изделия
| 288190 | 11. Офтальмологические медицинские изделия | Лезвие кератотома, одноразового использования | Хирургической режущее изделие с очень острым концом, предназначенное для крепления в кератотоме и для рассечения ткани роговицы. Данное изделие одноразовое.
11.04. Кератомы и сопутствующие изделия
| 288200 | 11. Офтальмологические медицинские изделия | Адаптометр | Офтальмологическое изделие с питанием от сети переменного тока, имеющее стимулирующий источник света различной регулируемой интенсивности; используется для измерения времени, необходимого для адаптации сетчатки глаза [регенерации родопсина (зрительного пурпура)], и порога минимальной световой чувствительности.
11.27. Прочие офтальмологические медицинские изделия
| 288210 | 11. Офтальмологические медицинские изделия | Кератотом, с питанием от сети | Электросетевой офтальмологический хирургический инструмент, предназначенный для рассечения ткани роговицы в качестве подготовки для ламелярного трансплантата (частичной плотности). Данное изделие обычно имеет специальное режущее лезвие, которое может применяться при альтернативных методах разрезания тканей.
11.04. Кератомы и сопутствующие изделия
| 288210 | 18. Хирургические инструменты/системы и сопутствующие медицинские изделия | Кератотом, с питанием от сети | Электросетевой офтальмологический хирургический инструмент, предназначенный для рассечения ткани роговицы в качестве подготовки для ламелярного трансплантата (частичной плотности). Данное изделие обычно имеет специальное режущее лезвие, которое может применяться при альтернативных методах разрезания тканей.
18.18. Кератомы
| 288220 | 11. Офтальмологические медицинские изделия | Лезвие кератотома, многоразового использования | Хирургической режущее изделие с очень острым концом, предназначенное для крепления в кератотоме и для рассечения ткани роговицы. Данное изделие многоразовое.
11.04. Кератомы и сопутствующие изделия
| 288230 | 11. Офтальмологические медицинские изделия | Кератотом, водоструйный | Офтальмологический хирургический инструмент, работающий от сети переменного тока, предназначен для получения среза ткани из участков роговицы с помощью потока воды высокого давления, чтобы получить ламеллярный (неполнослойный) трансплантат.
11.04. Кератомы и сопутствующие изделия
| 288230 | 18. Хирургические инструменты/системы и сопутствующие медицинские изделия | Кератотом, водоструйный | Офтальмологический хирургический инструмент, работающий от сети переменного тока, предназначен для получения среза ткани из участков роговицы с помощью потока воды высокого давления, чтобы получить ламеллярный (неполнослойный) трансплантат.
18.18. Кератомы
| 288240 | 10. Ортопедические медицинские изделия | Тенотом | Небольшой скальпель с узким лезвием на тонкой ручке, часто используемый при операциях на сухожилиях. Сюда же иногда относят и небольшие, часто подпружиненные ножницы для резки сухожилий.
10.22. Прочие ортопедические медицинские изделия
| 288240 | 18. Хирургические инструменты/системы и сопутствующие медицинские изделия | Тенотом | Небольшой скальпель с узким лезвием на тонкой ручке, часто используемый при операциях на сухожилиях. Сюда же иногда относят и небольшие, часто подпружиненные ножницы для резки сухожилий.
18.27. Ножи/скальпели хирургические
| 288250 | 5. Медицинские изделия для in vitro диагностики (ИВД) | Blastomyces dermatitidis общие антитела ИВД, калибратор | Материал, используемый для установления референтных значений для анализа, предназначенный для качественного и/или количественного определения общих антител к грибам Blastomyces dermatitidis в клиническом образце.
5.04. Реагенты/наборы для определения аналитов ИВД
5.04.01. Реагенты/наборы для анализа инфекционных агентов
| 288260 | 5. Медицинские изделия для in vitro диагностики (ИВД) | Blastomyces dermatitidis общие антитела ИВД, контрольный материал | Материал, используемый для подтверждения качества анализа, предназначенный для использования при качественном и/или количественном определении общих антител к грибам Blastomyces dermatitidis в клиническом образце.
5.04. Реагенты/наборы для определения аналитов ИВД
5.04.01. Реагенты/наборы для анализа инфекционных агентов
| 288270 | 5. Медицинские изделия для in vitro диагностики (ИВД) | Blastomyces dermatitidis общие антитела ИВД, реагент | Вещество или реактив, предназначенный для использования совместно с исходным изделием для ИВД для выполнения особой функции в анализе, который используется при качественном и/или количественном определении общих антител к грибам Blastomyces dermatitidis в клиническом образце.
5.04. Реагенты/наборы для определения аналитов ИВД
5.04.01. Реагенты/наборы для анализа инфекционных агентов
| 288280 | 5. Медицинские изделия для in vitro диагностики (ИВД) | Blastomyces dermatitidis экзоантигены ИВД, набор, преципитационный/иммунодиффузионный анализ | Набор реагентов и других связанных с ними материалов, предназначенный для качественного и/или количественного определения экзоантигенов из грибов Blastomyces dermatitidis в клиническом образце методом преципитации/ иммунодиффузии.
5.04. Реагенты/наборы для определения аналитов ИВД
5.04.01. Реагенты/наборы для анализа инфекционных агентов
| 288290 | 5. Медицинские изделия для in vitro диагностики (ИВД) | Blastomyces dermatitidis экзоантигены ИВД, калибратор | Материал, используемый для установления референтных значений для анализа, предназначенный для качественного и/или количественного определения экзоантигенов из грибов Blastomyces dermatitidis в клиническом образце.
5.04. Реагенты/наборы для определения аналитов ИВД
5.04.01. Реагенты/наборы для анализа инфекционных агентов
| 288300 | 5. Медицинские изделия для in vitro диагностики (ИВД) | Blastomyces dermatitidis экзоантигены ИВД, контрольный материал | Материал, используемый для подтверждения качества анализа, предназначенный для использования при качественном и/или количественном определении экзоантигенов из грибов Blastomyces dermatitidis в клиническом образце.
5.04. Реагенты/наборы для определения аналитов ИВД
5.04.01. Реагенты/наборы для анализа инфекционных агентов
| 288330 | 5. Медицинские изделия для in vitro диагностики (ИВД) | Blastomyces dermatitidis экзоантигены ИВД, реагент | Вещество или реактив, предназначенный для использования совместно с исходным изделием для ИВД для выполнения особой функции в анализе, который используется при качественном и/или количественном определении экзоантигенов из грибов Blastomyces dermatitidis в клиническом образце.
5.04. Реагенты/наборы для определения аналитов ИВД
5.04.01. Реагенты/наборы для анализа инфекционных агентов
| 288340 | 5. Медицинские изделия для in vitro диагностики (ИВД) | Blastomyces dermatitidis общие антитела ИВД, набор, реакция связывания комплемента (РСК) | Набор реагентов и других связанных с ними материалов, предназначенный для качественного и/или количественного определения общих антител к грибам Blastomyces dermatitidis в клиническом образце, методом реакции связывания комплемента (РСК).
5.04. Реагенты/наборы для определения аналитов ИВД
5.04.01. Реагенты/наборы для анализа инфекционных агентов
| 288350 | 5. Медицинские изделия для in vitro диагностики (ИВД) | Агар Престона для Campylobacter spp. питательная среда ИВД | Селективный и/или дифференциальны агар питательная среда, которая разрабатывается согласно формуле Preston и предназначена для выращивания и изоляции Campylobacter jejuni и Campylobacter coli из клинического образца.
5.06. Среды питательные ИВД
| 288360 | 7. Медицинские изделия для отоларингологии | Аудиометр чистых тонов | Электроакустическое устройство, генерирующее звуковые сигналы во всем звуковом диапазоне (обычно в каждой октаве между 125 Гц и 8 кГц) с амплитудами, связанными с ожидаемыми пороговыми значениями для человека с нормальным слухом и передающее их пациенту через наушники, обычно в одно ухо за одно измерение, для оценки слуха. Разница между значением порогом слуха пациента и нормальным значением (т.е. потеря слуха) обычно регистрируется на аудиограмме в децибелах. Устройство может быть оснащено костным вибратором для прямой стимуляции внутреннего уха для подтверждения потери слуха. Если существует большое различие в порогах слуха для двух ушей, для тестирования необходимо использовать систему маскировки звука.
7.02. Аудиометры и сопутствующие изделия
| 288360 | 9. Нейрологические медицинские изделия | Аудиометр чистых тонов | Электроакустическое устройство, генерирующее звуковые сигналы во всем звуковом диапазоне (обычно в каждой октаве между 125 Гц и 8 кГц) с амплитудами, связанными с ожидаемыми пороговыми значениями для человека с нормальным слухом и передающее их пациенту через наушники, обычно в одно ухо за одно измерение, для оценки слуха. Разница между значением порогом слуха пациента и нормальным значением (т.е. потеря слуха) обычно регистрируется на аудиограмме в децибелах. Устройство может быть оснащено костным вибратором для прямой стимуляции внутреннего уха для подтверждения потери слуха. Если существует большое различие в порогах слуха для двух ушей, для тестирования необходимо использовать систему маскировки звука.
9.13. Прочие нейрологические медицинские изделия
| 288370 | 16. Урологические медицинские изделия | Магистраль для перитонеального диализа | Стерильный набор, предназначенный для проведения брюшинного диализа. Он обычно состоит из трубок, дополнительной сумки резервуара, и необходимых соединителей. Набор может содержать брюшинный фильтр для диализа, чтобы задерживать в ловушку и удалять загрязняющие частицы. Этот набор разового использования. Набор для непрерывного брюшинного диализа в амбулаторных условиях.
16.14. Прочие урологические медицинские изделия
| 288370 | 3. Гастроэнтерологические медицинские изделия | Магистраль для перитонеального диализа | Стерильный набор, предназначенный для проведения брюшинного диализа. Он обычно состоит из трубок, дополнительной сумки резервуара, и необходимых соединителей. Набор может содержать брюшинный фильтр для диализа, чтобы задерживать в ловушку и удалять загрязняющие частицы. Этот набор разового использования. Набор для непрерывного брюшинного диализа в амбулаторных условиях.
3.16. Прочие гастроэнтерологические медицинские изделия
| 288370 | 6. Медицинские изделия для манипуляций/восстановления тканей/органов человека | Магистраль для перитонеального диализа | Стерильный набор, предназначенный для проведения брюшинного диализа. Он обычно состоит из трубок, дополнительной сумки резервуара, и необходимых соединителей. Набор может содержать брюшинный фильтр для диализа, чтобы задерживать в ловушку и удалять загрязняющие частицы. Этот набор разового использования. Набор для непрерывного брюшинного диализа в амбулаторных условиях.
6.17. Прочие медицинские изделия для манипуляций/восстановления тканей/органов человека
| 288380 | 13. Реабилитационные и адаптированные для инвалидов медицинские изделия | Набор для подключения пациента к системе перитонеального/экстракорпорального диализа | Набор стерильных изделий, разработанных для того, чтобы подключать пациента к системе гемодиализа или перитонеального диализа и отсоединять от нее. Обычно в состав входит абсорбирующая салфетка для подмышек, повязки/самоклеящиеся пластыри, диализный зажим для руки, шприцы и иглы, а также антисептические/дезинфицирующие вещества. В совтав не входят фармацевтические препараты. Это изделие для одноразового использования.
13.05. Средства медицинские персональные адаптированные
| 288380 | 16. Урологические медицинские изделия | Набор для подключения пациента к системе перитонеального/экстракорпорального диализа | Набор стерильных изделий, разработанных для того, чтобы подключать пациента к системе гемодиализа или перитонеального диализа и отсоединять от нее. Обычно в состав входит абсорбирующая салфетка для подмышек, повязки/самоклеящиеся пластыри, диализный зажим для руки, шприцы и иглы, а также антисептические/дезинфицирующие вещества. В совтав не входят фармацевтические препараты. Это изделие для одноразового использования.
16.10. Системы гемодиализа и сопутствующие изделия
| 288380 | 6. Медицинские изделия для манипуляций/восстановления тканей/органов человека | Набор для подключения пациента к системе перитонеального/экстракорпорального диализа | Набор стерильных изделий, разработанных для того, чтобы подключать пациента к системе гемодиализа или перитонеального диализа и отсоединять от нее. Обычно в состав входит абсорбирующая салфетка для подмышек, повязки/самоклеящиеся пластыри, диализный зажим для руки, шприцы и иглы, а также антисептические/дезинфицирующие вещества. В совтав не входят фармацевтические препараты. Это изделие для одноразового использования.
6.06. Повязки и сопутствующие изделия
| 288400 | 16. Урологические медицинские изделия | Катетер перитонеальный | Гибкая стерильная трубка, предназначенная для чрескожного введения в перитонеальное пространство [полость, окруженную двухслойной оболочкой, которая выстилает брюшные стенки и покрывает большую часть находящихся внутри органов (брюшину)]. Она обычно используется для дренажа при асците или абдоминальных абсцессах или может использоваться в качестве дистального катетера в системе для гидроцефалического шунтирования. Это изделие одноразового использования.
16.14. Прочие урологические медицинские изделия
| 288400 | 3. Гастроэнтерологические медицинские изделия | Катетер перитонеальный | Гибкая стерильная трубка, предназначенная для чрескожного введения в перитонеальное пространство [полость, окруженную двухслойной оболочкой, которая выстилает брюшные стенки и покрывает большую часть находящихся внутри органов (брюшину)]. Она обычно используется для дренажа при асците или абдоминальных абсцессах или может использоваться в качестве дистального катетера в системе для гидроцефалического шунтирования. Это изделие одноразового использования.
3.06. Катетеры перитонеальные и сопутствующие изделия
| 288400 | 6. Медицинские изделия для манипуляций/восстановления тканей/органов человека | Катетер перитонеальный | Гибкая стерильная трубка, предназначенная для чрескожного введения в перитонеальное пространство [полость, окруженную двухслойной оболочкой, которая выстилает брюшные стенки и покрывает большую часть находящихся внутри органов (брюшину)]. Она обычно используется для дренажа при асците или абдоминальных абсцессах или может использоваться в качестве дистального катетера в системе для гидроцефалического шунтирования. Это изделие одноразового использования.
6.15. Устройства дренирования/удаления жидкостей/тканей
| 288410 | 16. Урологические медицинские изделия | Адаптер катетера для перитонеального диализа, одноразового использования | Соединительное устройство, часто двухкомпонентное, предназначенное для присоединения катетера для перитонеального диализа к магистрали диализата во время лечения. Как правило, изготавливается из пластика или металла и может использоваться в тех случаях, когда соединяемые изделия выпущены разными производителями и не совместимы друг с другом, в результате чего соединение становится возможным, и/или изделие может использоваться внутри механической соединительной системы. Это изделие для одноразового использования.
16.14. Прочие урологические медицинские изделия
| 288410 | 3. Гастроэнтерологические медицинские изделия | Адаптер катетера для перитонеального диализа, одноразового использования | Соединительное устройство, часто двухкомпонентное, предназначенное для присоединения катетера для перитонеального диализа к магистрали диализата во время лечения. Как правило, изготавливается из пластика или металла и может использоваться в тех случаях, когда соединяемые изделия выпущены разными производителями и не совместимы друг с другом, в результате чего соединение становится возможным, и/или изделие может использоваться внутри механической соединительной системы. Это изделие для одноразового использования.
3.06. Катетеры перитонеальные и сопутствующие изделия
| 288420 | 16. Урологические медицинские изделия | Катетер для перитонеального диализа, для экстренной катетеризации | Трубка для инфузии раствора (диализата) в перитонеальную полость, для диффузии метаболических отходов/жидкости из крови в диализат через брюшину, работающую как диализная мембрана. Обычно вводится чрескожно для одного сеанса диализа в острых случаях. Устройство для одноразового использования.
16.14. Прочие урологические медицинские изделия
| 288420 | 3. Гастроэнтерологические медицинские изделия | Катетер для перитонеального диализа, для экстренной катетеризации | Трубка для инфузии раствора (диализата) в перитонеальную полость, для диффузии метаболических отходов/жидкости из крови в диализат через брюшину, работающую как диализная мембрана. Обычно вводится чрескожно для одного сеанса диализа в острых случаях. Устройство для одноразового использования.
3.06. Катетеры перитонеальные и сопутствующие изделия
| 288430 | 16. Урологические медицинские изделия | Устройство облучающее к системе перитонеального диализа | Работающее от сети (сети переменного тока) изделие, распространяющее ультрафиолетовое излучение для поддержания стерильности поля и медицинских изделий во время осуществления необходимых соединений между компонентами набора трубок для перитонеального диализа.
16.14. Прочие урологические медицинские изделия
| 288430 | 3. Гастроэнтерологические медицинские изделия | Устройство облучающее к системе перитонеального диализа | Работающее от сети (сети переменного тока) изделие, распространяющее ультрафиолетовое излучение для поддержания стерильности поля и медицинских изделий во время осуществления необходимых соединений между компонентами набора трубок для перитонеального диализа.
3.16. Прочие гастроэнтерологические медицинские изделия
| 288440 | 16. Урологические медицинские изделия | Катетер для перитонеального диализа, для экстренной/постоянной катетеризации | Трубка для инфузии раствора (диализата) в перитонеальную полость, позволяющая осуществлять диффузию метаболических отходов/жидкости из крови в диализат через брюшину, работающую как диализная мембрана. Может использоваться при остром и хроническом перитонеальном диализе. Катетер может быть имплантирован хирургически или эндоскопически, чрескожно для длительного использования, либо введен чрескожно для одного сеанса диализа. Это изделие одноразового использования.
16.14. Прочие урологические медицинские изделия
| 288440 | 3. Гастроэнтерологические медицинские изделия | Катетер для перитонеального диализа, для экстренной/постоянной катетеризации | Трубка для инфузии раствора (диализата) в перитонеальную полость, позволяющая осуществлять диффузию метаболических отходов/жидкости из крови в диализат через брюшину, работающую как диализная мембрана. Может использоваться при остром и хроническом перитонеальном диализе. Катетер может быть имплантирован хирургически или эндоскопически, чрескожно для длительного использования, либо введен чрескожно для одного сеанса диализа. Это изделие одноразового использования.
3.06. Катетеры перитонеальные и сопутствующие изделия
| 288450 | 16. Урологические медицинские изделия | Нагреватель диализата для перитонеального диализа | Устройство, используемое пациентом с заболеванием почек, находящемся на постоянном амбулаторном перитонеальном диализе (CAPD - continuous ambulatory peritoneal dialysis), для нагрева диализата до температуры тела перед введением. Предназначено специально для амбулаторного применения и может подходить к розетке машинного прикуривателя. Раствор нагревается в оригинальной упаковке. Может также служить сумкой для переноски и изоляции диализата. Устройство для многоразового использования.
16.14. Прочие урологические медицинские изделия
| 288450 | 3. Гастроэнтерологические медицинские изделия | Нагреватель диализата для перитонеального диализа | Устройство, используемое пациентом с заболеванием почек, находящемся на постоянном амбулаторном перитонеальном диализе (CAPD - continuous ambulatory peritoneal dialysis), для нагрева диализата до температуры тела перед введением. Предназначено специально для амбулаторного применения и может подходить к розетке машинного прикуривателя. Раствор нагревается в оригинальной упаковке. Может также служить сумкой для переноски и изоляции диализата. Устройство для многоразового использования.
3.16. Прочие гастроэнтерологические медицинские изделия
| 288460 | 16. Урологические медицинские изделия | Катетер для перитонеального диализа, для постоянной катетеризации | Трубка для инфузии раствора (диализата) в перитонеальную полость, позволяющая осуществлять диффузию метаболических отходов/жидкости из крови в диализат через брюшину, работающую как диализная мембрана. Катетер обычно имплантируется хирургически или эндоскопически, чрескожно для длительного использования; может иметь манжету из дакрона для обеспечения возможности прорастания ткани с целью предупреждения утечки жидкости и проникновения бактерий. Может использоваться при ручном постоянном амбулаторном перитонеальном диализе, автоматизированном постоянном циклическом перитонеальном диализе, интраперитонеальной химиотерапии или для устранения жидкостной нагрузки при застойной сердечной недостаточности. Может включать одноразовые изделия для установки/ функционирования катетера. Это изделие одноразового использования.
16.14. Прочие урологические медицинские изделия
| 288460 | 3. Гастроэнтерологические медицинские изделия | Катетер для перитонеального диализа, для постоянной катетеризации | Трубка для инфузии раствора (диализата) в перитонеальную полость, позволяющая осуществлять диффузию метаболических отходов/жидкости из крови в диализат через брюшину, работающую как диализная мембрана. Катетер обычно имплантируется хирургически или эндоскопически, чрескожно для длительного использования; может иметь манжету из дакрона для обеспечения возможности прорастания ткани с целью предупреждения утечки жидкости и проникновения бактерий. Может использоваться при ручном постоянном амбулаторном перитонеальном диализе, автоматизированном постоянном циклическом перитонеальном диализе, интраперитонеальной химиотерапии или для устранения жидкостной нагрузки при застойной сердечной недостаточности. Может включать одноразовые изделия для установки/ функционирования катетера. Это изделие одноразового использования.
3.06. Катетеры перитонеальные и сопутствующие изделия
| 288470 | 16. Урологические медицинские изделия | Диализат для перитонеального диализа | Раствор, используемый в брюшинном диализе, который приготовлен для замены солей через перитонеум пациента (в этом случае, используется полупроницаемая мембрана). Соли с низким молекулярным размером будут проходить через перитонеум, который отличается от пациента к пациенту. Раствор обычно поставляется в полиэтиленовом пакете (например, из поливинилхлорида) с соединителями. Это - устройство разового использования.
16.14. Прочие урологические медицинские изделия
| 288470 | 3. Гастроэнтерологические медицинские изделия | Диализат для перитонеального диализа | Раствор, используемый в брюшинном диализе, который приготовлен для замены солей через перитонеум пациента (в этом случае, используется полупроницаемая мембрана). Соли с низким молекулярным размером будут проходить через перитонеум, который отличается от пациента к пациенту. Раствор обычно поставляется в полиэтиленовом пакете (например, из поливинилхлорида) с соединителями. Это - устройство разового использования.
3.16. Прочие гастроэнтерологические медицинские изделия
| 288480 | 16. Урологические медицинские изделия | Система перитонеального диализа | Питаемая от сети переменного тока аппаратура, содержащая несколько функциональных блоков (например, насос, миксер раствора, монитор), которые работают вместе, чтобы выполнить брюшинный диализ, при котором удаляются жидкие и метаболические субстраты из крови, путем введения диализата через катетер и систему трубок в брюшинную впадину, и затем удаляя его. Проникновение продуктов распада из крови в диализат происходит в пределах брюшной впадины через поры и межклеточные каналы брюшины. Устройство может автоматически управлять потоком диализата в брюшную впадину и из брюшной впадины.
16.14. Прочие урологические медицинские изделия
| 288480 | 3. Гастроэнтерологические медицинские изделия | Система перитонеального диализа | Питаемая от сети переменного тока аппаратура, содержащая несколько функциональных блоков (например, насос, миксер раствора, монитор), которые работают вместе, чтобы выполнить брюшинный диализ, при котором удаляются жидкие и метаболические субстраты из крови, путем введения диализата через катетер и систему трубок в брюшинную впадину, и затем удаляя его. Проникновение продуктов распада из крови в диализат происходит в пределах брюшной впадины через поры и межклеточные каналы брюшины. Устройство может автоматически управлять потоком диализата в брюшную впадину и из брюшной впадины.
3.16. Прочие гастроэнтерологические медицинские изделия
| 288490 | 16. Урологические медицинские изделия | Стилет перитонеального катетера | Стерильный тонкий провод/стержень, предназначенный для введения внутрь просвета чрескожного перитонеального катетера (т.е., катетера для перитонеального диализа, перитонеального дренажного катетера) с целью обеспечения жесткости/поддержания формы катетера при введении. Изделие необходимо извлекать сразу после установки катетера. Это изделие для одноразового использования.
16.14. Прочие урологические медицинские изделия
| 288490 | 3. Гастроэнтерологические медицинские изделия | Стилет перитонеального катетера | Стерильный тонкий провод/стержень, предназначенный для введения внутрь просвета чрескожного перитонеального катетера (т.е., катетера для перитонеального диализа, перитонеального дренажного катетера) с целью обеспечения жесткости/поддержания формы катетера при введении. Изделие необходимо извлекать сразу после установки катетера. Это изделие для одноразового использования.
3.06. Катетеры перитонеальные и сопутствующие изделия
| 288500 | 16. Урологические медицинские изделия | Фильтр диализата для перитонеального диализа | Микропористое изделие, используемое для задержания загрязняющих частиц диализата перед его введением в брюшинную впадину. Это – изделие разового единственного использования.
16.14. Прочие урологические медицинские изделия
| 288500 | 3. Гастроэнтерологические медицинские изделия | Фильтр диализата для перитонеального диализа | Микропористое изделие, используемое для задержания загрязняющих частиц диализата перед его введением в брюшинную впадину. Это – изделие разового единственного использования.
3.16. Прочие гастроэнтерологические медицинские изделия
| 288510 | 16. Урологические медицинские изделия | Шунт перитонеовенозный | Стерильная хирургически имплантируемая подкожная пластиковая трубка, используемая для постоянного дренажа асцита из брюшной полости к ярёмной вене. Это изделие одноразового использования.
16.14. Прочие урологические медицинские изделия
| 288510 | 3. Гастроэнтерологические медицинские изделия | Шунт перитонеовенозный | Стерильная хирургически имплантируемая подкожная пластиковая трубка, используемая для постоянного дренажа асцита из брюшной полости к ярёмной вене. Это изделие одноразового использования.
3.16. Прочие гастроэнтерологические медицинские изделия
| 288510 | 6. Медицинские изделия для манипуляций/восстановления тканей/органов человека | Шунт перитонеовенозный | Стерильная хирургически имплантируемая подкожная пластиковая трубка, используемая для постоянного дренажа асцита из брюшной полости к ярёмной вене. Это изделие одноразового использования.
6.15. Устройства дренирования/удаления жидкостей/тканей
| 288520 | 5. Медицинские изделия для in vitro диагностики (ИВД) | Мелатонин ИВД, набор, радиоиммунный анализ (РИА) | Набор реагентов и других связанных с ними материалов, предназначенный для количественного определения мелатонина (melatonin) в клиническом образце методом радиоиммунного анализа (РИА).
5.04. Реагенты/наборы для определения аналитов ИВД
5.04.02. Реагенты/наборы для биохимического анализа
| 288530 | 5. Медицинские изделия для in vitro диагностики (ИВД) | Мелатонин ИВД, реагент | Вещество или реактив, предназначенный для использования совместно с исходным изделием для ИВД с целью выполнения определенной функции в анализе, который используется при количественном определении мелатонина (melatonin) в клиническом образце.
5.04. Реагенты/наборы для определения аналитов ИВД
5.04.02. Реагенты/наборы для биохимического анализа
| 288540 | 5. Медицинские изделия для in vitro диагностики (ИВД) | Серотонин ИВД, набор, иммуногистохимическая реакция с ферментативной меткой | Набор реагентов и других связанных с ними материалов, предназначенный для количественного определения серотонина (serotonin) в клиническом образце с использованием ферментного иммуногистохимического анализа.
5.04. Реагенты/наборы для определения аналитов ИВД
5.04.02. Реагенты/наборы для биохимического анализа
| 288540 | 5. Медицинские изделия для in vitro диагностики (ИВД) | Серотонин ИВД, набор, иммуногистохимическая реакция с ферментативной меткой | Набор реагентов и других связанных с ними материалов, предназначенный для количественного определения серотонина (serotonin) в клиническом образце с использованием ферментного иммуногистохимического анализа.
5.04. Реагенты/наборы для определения аналитов ИВД
5.04.05. Реагенты/наборы для гистологического/цитологического анализа
| 288550 | 5. Медицинские изделия для in vitro диагностики (ИВД) | Серотонин ИВД, набор, жидкостная хроматография | Набор реагентов и других связанных с ними материалов, предназначенный для количественного определения серотонина (serotonin) в клиническом образце с использованием метода жидкостной хроматографии.
5.04. Реагенты/наборы для определения аналитов ИВД
5.04.02. Реагенты/наборы для биохимического анализа
| 288560 | 5. Медицинские изделия для in vitro диагностики (ИВД) | Мелатонин ИВД, калибратор | Материал, используемый для установления референтных значений для анализа, предназначенный для количественного определения мелатонина (melatonin) в клиническом образце.
5.04. Реагенты/наборы для определения аналитов ИВД
5.04.02. Реагенты/наборы для биохимического анализа
| 288570 | 5. Медицинские изделия для in vitro диагностики (ИВД) | Серотонин ИВД, антитела | Один или множество иммуноглобулинов, способных связываться со специфическими антигенными детерминантами и предназначенных для использования при качественном и/или количественном определении серотонина (serotonin) в клиническом образце.
5.04. Реагенты/наборы для определения аналитов ИВД
5.04.02. Реагенты/наборы для биохимического анализа
| 288570 | 5. Медицинские изделия для in vitro диагностики (ИВД) | Серотонин ИВД, антитела | Один или множество иммуноглобулинов, способных связываться со специфическими антигенными детерминантами и предназначенных для использования при качественном и/или количественном определении серотонина (serotonin) в клиническом образце.
5.04. Реагенты/наборы для определения аналитов ИВД
5.04.05. Реагенты/наборы для гистологического/цитологического анализа
| 288580 | 5. Медицинские изделия для in vitro диагностики (ИВД) | Серотонин ИВД, калибратор | Материал, используемый для установления референтных значений для анализа, предназначенный для использования при количественном определении серотонина (serotonin) в клиническом образце.
5.04. Реагенты/наборы для определения аналитов ИВД
5.04.02. Реагенты/наборы для биохимического анализа
| 288580 | 5. Медицинские изделия для in vitro диагностики (ИВД) | Серотонин ИВД, калибратор | Материал, используемый для установления референтных значений для анализа, предназначенный для использования при количественном определении серотонина (serotonin) в клиническом образце.
5.04. Реагенты/наборы для определения аналитов ИВД
5.04.05. Реагенты/наборы для гистологического/цитологического анализа
| 288590 | 5. Медицинские изделия для in vitro диагностики (ИВД) | Мелатонин ИВД, контрольный материал | Материал, используемый для подтверждения качества анализа, предназначенный для использования при количественном определении мелатонина (melatonin) в клиническом образце.
5.04. Реагенты/наборы для определения аналитов ИВД
5.04.02. Реагенты/наборы для биохимического анализа
| 288600 | 5. Медицинские изделия для in vitro диагностики (ИВД) | Серотонин ИВД, контрольный материал | Материал, используемый для подтверждения качества анализа, предназначенный для использования при количественном определении серотонина (serotonin) в клиническом образце.
5.04. Реагенты/наборы для определения аналитов ИВД
5.04.02. Реагенты/наборы для биохимического анализа
| 288600 | 5. Медицинские изделия для in vitro диагностики (ИВД) | Серотонин ИВД, контрольный материал | Материал, используемый для подтверждения качества анализа, предназначенный для использования при количественном определении серотонина (serotonin) в клиническом образце.
5.04. Реагенты/наборы для определения аналитов ИВД
5.04.05. Реагенты/наборы для гистологического/цитологического анализа
| 288610 | 5. Медицинские изделия для in vitro диагностики (ИВД) | Серотонин ИВД, набор, иммуноферментный анализ (ИФА) | Набор реагентов и других связанных с ними материалов, предназначенный для количественного определения серотонина (serotonin) в клиническом образце с использованием иммуноферментного анализа (ИФА).
5.04. Реагенты/наборы для определения аналитов ИВД
5.04.02. Реагенты/наборы для биохимического анализа
| 288620 | 5. Медицинские изделия для in vitro диагностики (ИВД) | Серотонин ИВД, реагент | Вещество или реактив, предназначенный для использования совместно с исходным изделием для ИВД с целью выполнения определенной функции в анализе, который используется при количественном определении серотонина (serotonin) в клиническом образце.
5.04. Реагенты/наборы для определения аналитов ИВД
5.04.02. Реагенты/наборы для биохимического анализа
| 288620 | 5. Медицинские изделия для in vitro диагностики (ИВД) | Серотонин ИВД, реагент | Вещество или реактив, предназначенный для использования совместно с исходным изделием для ИВД с целью выполнения определенной функции в анализе, который используется при количественном определении серотонина (serotonin) в клиническом образце.
5.04. Реагенты/наборы для определения аналитов ИВД
5.04.05. Реагенты/наборы для гистологического/цитологического анализа
| 288650 | 5. Медицинские изделия для in vitro диагностики (ИВД) | Реагент для микробиологического теста на триптофандезаминазу (ТДА) ИВД | Реагент, иногда называемый триптофандезаминазный реагент, предназначенный для использования в микробиологическом тесте на определение продукции фермента фенилаланиндезаминазы (phenylalanine deaminase) микроорганизмами, выделенными из клинического образца путем культивирования.
5.04. Реагенты/наборы для определения аналитов ИВД
5.04.08. Реагенты/наборы для определения микробных изолятов ИВД
| 288660 | 5. Медицинские изделия для in vitro диагностики (ИВД) | Бульон с триптофаном питательная среда ИВД | Селективная и/или дифференциальная питательная среда бульон, содержащая триптофановый субстрат, предназначенная определения продукции индола микроорганизмами, изолированными из клинического образца.
5.06. Среды питательные ИВД
| 288670 | 2. Вспомогательные и общебольничные медицинские изделия | Комбинезон гигиенический для посетителей | Нестерильная одежда для посетителей или персонала, которую следует носить в медицинском учреждении в качестве временной чистой одежды, когда находишься вместе с пациентами в нестерильном помещении, где может требоваться повышенный уровень гигиены по сравнению с обычной больничной палатой [например, в палате интенсивной терапии, послеоперационной палате]. Известен под названием полукомбинезона. Это цельный костюм с рукавами, штанинами и застежками, который необходимо надевать поверх обычной одежды для создания барьера, чтобы предотвратить перекрестное загрязнение возбудителями инфекции между посетителем и пациентами. Это приспособление одноразового применения.
2.56. Прочие вспомогательные и общебольничные медицинские изделия
| 288680 | 2. Вспомогательные и общебольничные медицинские изделия | Набор гигиенической одежды для посетителей | Набор нестерильной одежды для посетителей, которую следует носить в медицинском учреждении в качестве временной чистой одежды, когда находишься вместе с пациентами в нестерильном помещении, где может требоваться повышенный уровень гигиены по сравнению с обычной больничной палатой [например, в палате интенсивной терапии, послеоперационной палате]. Обычно в набор входит шапочка, хирургический костюм (рубашка и брюки), бахилы, халат и маска из одноразового материала, эта одежда обеспечивает барьер с целью предотвращения перекрестное загрязнение возбудителями инфекции между посетителем и пациентами. Это изделие одноразового применения.
2.55. Щетки/губки для предоперационной обработки рук и сопутствующие изделия
| 288690 | 1. Анестезиологические и респираторные медицинские изделия | Спирометр-монитор, электрический | Работающее от сети (сети переменного тока) изделие, разработанное для продолжительного измерения дыхательного объема (объема газа, вдыхаемого пациентом во время каждого дыхательного цикла) или минутного объема (дыхательного объема, умноженного на частоту дыхания в минуту) с целью оценки дыхательного статуса пациента. Может также использоваться для определения дыхательного объема, минутного объема и частоты дыхания при подключении пациента через порт выдоха к реанимационному оборудованию, например, аппарату искусственной вентиляции легких, для оценки его эффективности. Может оснащаться устройством подачи сигнала тревоги в случае критически высоких и низких показателей дыхательного объема.
1.04. Анализаторы дыхательной функции и сопутствующие изделия
| 288690 | 1. Анестезиологические и респираторные медицинские изделия | Спирометр-монитор, электрический | Работающее от сети (сети переменного тока) изделие, разработанное для продолжительного измерения дыхательного объема (объема газа, вдыхаемого пациентом во время каждого дыхательного цикла) или минутного объема (дыхательного объема, умноженного на частоту дыхания в минуту) с целью оценки дыхательного статуса пациента. Может также использоваться для определения дыхательного объема, минутного объема и частоты дыхания при подключении пациента через порт выдоха к реанимационному оборудованию, например, аппарату искусственной вентиляции легких, для оценки его эффективности. Может оснащаться устройством подачи сигнала тревоги в случае критически высоких и низких показателей дыхательного объема.
1.16. Мониторы/системы мониторирования анестизиологические/респираторные
| 288700 | 7. Медицинские изделия для отоларингологии | Массив электродный для системы слуховой стволомозговой имплантации | Стерильная имплантируемая часть системы слуховой стволомозговой имплантации, которая обычно состоит из принимающего устройства-стимулятора с питанием от батареи, а также электродной установки, имплантируемой хирургическим путем в стволомозговое кохлеарное ядро. Внешняя часть устройства передает электрические сигналы в принимающее устройство-стимулятор, в котором они декодируются и отправляются на многоканальную электродную установку для стимуляции стволомозгового кохлеарного ядра; это приводит к передаче сигнала в мозг, где он расшифровывается как звук.
7.06. Имплантаты кохлеарные и сопутствующие изделия
| 288700 | 9. Нейрологические медицинские изделия | Массив электродный для системы слуховой стволомозговой имплантации | Стерильная имплантируемая часть системы слуховой стволомозговой имплантации, которая обычно состоит из принимающего устройства-стимулятора с питанием от батареи, а также электродной установки, имплантируемой хирургическим путем в стволомозговое кохлеарное ядро. Внешняя часть устройства передает электрические сигналы в принимающее устройство-стимулятор, в котором они декодируются и отправляются на многоканальную электродную установку для стимуляции стволомозгового кохлеарного ядра; это приводит к передаче сигнала в мозг, где он расшифровывается как звук.
9.10. Системы электростимуляции центральной нервной системы
| 288710 | 7. Медицинские изделия для отоларингологии | Процессор речевой для системы слуховой стволомозговой имплантации | Нестерильная внешняя часть системы слуховой стволомозговой имплантации, которая обычно состоит из внешнего звукового процессора с питанием от батареи и микрофона/переносного радиопередатчика. Она используется для преобразования звуковых волн из внешней среды в электрические сигналы, которые передаются из переносного радиопередатчика в имплантируемую часть устройства для стимуляции стволомозгового кохлеарного ядра.
7.06. Имплантаты кохлеарные и сопутствующие изделия
| 288720 | 19. Эндоскопические медицинские изделия | Эндоскоп для наружного слухового прохода | Эндоскоп с короткой, жёсткой оконечностью для визуального обследования и лечения наружного слухового канала (до барабанной перепонки). Вводится в ушное отверстие в специализированном кабинете ЛОР-врача. Анатомические изображения поступают к пользователю через систему линз или оптоволоконный кабель. Устройство используется для детального исследования аномалий строения внешнего слухового канала.
19.14. Эндоскопы
| 288720 | 7. Медицинские изделия для отоларингологии | Эндоскоп для наружного слухового прохода | Эндоскоп с короткой, жёсткой оконечностью для визуального обследования и лечения наружного слухового канала (до барабанной перепонки). Вводится в ушное отверстие в специализированном кабинете ЛОР-врача. Анатомические изображения поступают к пользователю через систему линз или оптоволоконный кабель. Устройство используется для детального исследования аномалий строения внешнего слухового канала.
7.17. Устройства оптической визуализации оториноларингологические и сопутствующие изделия
| 288730 | 7. Медицинские изделия для отоларингологии | Система слуховой стволомозговой имплантации | Комплект электронных изделий, предназначенных для восстановления способности слышать у глухого пациента посредством электрической стимуляции стволомозгового кохлеарного ядра. Он обычно включает внешний речевой процессор и микрофон/гарнитуру для преобразования звуковых сигналов в электрический код, который передается с гарнитуры к имплантированному хирургическим путем принимающему устройству-стимулятору, в котором код декодируется и передается в многоканальную электродную установку. Установку хирургическим путем помещают в кохлеарное ядро, и она при стимуляции передает сигнал в мозг, где он расшифровывается как звук. Слуховой стволомозговой имплантат (ABI) используется для лечения глухоты, вызванной опухолями слухового нерва.
7.06. Имплантаты кохлеарные и сопутствующие изделия
| 288740 | 13. Реабилитационные и адаптированные для инвалидов медицинские изделия | Оборудование для развития коммуникативных навыков у детей с нарушением слуха | Устройство, используемое главным образом в образовании глухих детей. Обычно оно состоит из микрофона, усилителя с одним или более средствами управления, и большими наушниками, чтобы передать высококачественный звук в широком частотном диапазоне, то есть, достигать лучшего восприятия, чем со слуховым аппаратом.
13.08. Устройства коммуникации и информации адаптированные
| 288740 | 7. Медицинские изделия для отоларингологии | Оборудование для развития коммуникативных навыков у детей с нарушением слуха | Устройство, используемое главным образом в образовании глухих детей. Обычно оно состоит из микрофона, усилителя с одним или более средствами управления, и большими наушниками, чтобы передать высококачественный звук в широком частотном диапазоне, то есть, достигать лучшего восприятия, чем со слуховым аппаратом.
7.02. Аудиометры и сопутствующие изделия
| 288740 | 9. Нейрологические медицинские изделия | Оборудование для развития коммуникативных навыков у детей с нарушением слуха | Устройство, используемое главным образом в образовании глухих детей. Обычно оно состоит из микрофона, усилителя с одним или более средствами управления, и большими наушниками, чтобы передать высококачественный звук в широком частотном диапазоне, то есть, достигать лучшего восприятия, чем со слуховым аппаратом.
9.13. Прочие нейрологические медицинские изделия
| 288750 | 7. Медицинские изделия для отоларингологии | Стимулятор слуховой | Устройство с питанием от электросети (с использованием источника напряжения переменного тока), передающее звуковые стимулы (напр., чистые тона, речь) в слуховую систему пациента. Оно обычно используется как компонент нескольких типов устройств, таких как аудиометры, системы регистрации потенциала, вызванного слуховым раздражением, а также устройства для проверки звуковой функции.
7.02. Аудиометры и сопутствующие изделия
| 288750 | 9. Нейрологические медицинские изделия | Стимулятор слуховой | Устройство с питанием от электросети (с использованием источника напряжения переменного тока), передающее звуковые стимулы (напр., чистые тона, речь) в слуховую систему пациента. Оно обычно используется как компонент нескольких типов устройств, таких как аудиометры, системы регистрации потенциала, вызванного слуховым раздражением, а также устройства для проверки звуковой функции.
9.13. Прочие нейрологические медицинские изделия
| 288760 | 7. Медицинские изделия для отоларингологии | Регистратор вызванного слухового потенциала графический | Электронный устройство, регистрирующее потенциал, который возникает в слуховом пути мозга в ответ на акустические раздражения (например, щелчки, слышимые через наушники). Потенциалы обычно регистрируются от электрода, пломещенного на теменную часть головы, с эталонным электродом в мочке уха. Возникающая в результате форма волны может использоваться для оценки функции слуховых путей и дифференциации комы вследствие метаболических факторов со стороны структурных нарушений. Как правило, используется в качестве компонента графической системы регистрации слухового вызванного потенциала.
7.02. Аудиометры и сопутствующие изделия
| 288760 | 9. Нейрологические медицинские изделия | Регистратор вызванного слухового потенциала графический | Электронный устройство, регистрирующее потенциал, который возникает в слуховом пути мозга в ответ на акустические раздражения (например, щелчки, слышимые через наушники). Потенциалы обычно регистрируются от электрода, пломещенного на теменную часть головы, с эталонным электродом в мочке уха. Возникающая в результате форма волны может использоваться для оценки функции слуховых путей и дифференциации комы вследствие метаболических факторов со стороны структурных нарушений. Как правило, используется в качестве компонента графической системы регистрации слухового вызванного потенциала.
9.13. Прочие нейрологические медицинские изделия
| 288770 | 1. Анестезиологические и респираторные медицинские изделия | Шланг системы очищения дыхательных путей от секрета методом высокочастотной осцилляции грудной клетки | Толстостенная трубка, являющаяся компонентом системы очищения дыхательных путей от секрета методом высокочастотной осцилляции грудной клетки и предназначенная для соединения генератора пневмоимпульсов с надувным жилетом. Она содержит герметичные разъемы на обоих концах, ее толстые стенки сводят к минимуму потери импульсов давления, подаваемых к жилету. Это изделие многоразового использования.
1.22. Системы вентиляции легких и сопутствующие изделия
| 288770 | 17. Физиотерапевтические медицинские изделия | Шланг системы очищения дыхательных путей от секрета методом высокочастотной осцилляции грудной клетки | Толстостенная трубка, являющаяся компонентом системы очищения дыхательных путей от секрета методом высокочастотной осцилляции грудной клетки и предназначенная для соединения генератора пневмоимпульсов с надувным жилетом. Она содержит герметичные разъемы на обоих концах, ее толстые стенки сводят к минимуму потери импульсов давления, подаваемых к жилету. Это изделие многоразового использования.
17.07. Прочие физиотерапевтические медицинские изделия
| 288780 | 1. Анестезиологические и респираторные медицинские изделия | Жилет системы очищения дыхательных путей от секрета методом высокочастотной осцилляции грудной клетки | Плотно прилегающий жилет, являющийся компонентом системы очищения дыхательных путей от секрета методом высокочастотной осцилляции грудной клетки, надевающийся для обхвата грудной клетки больного во время лечения методом высокочастотной осцилляции грудной клетки. Он присоединен через специальный толстостенный шланг к генератору системы, который быстро надувает и сдувает жилет на грудной клетке, способствуя очищению дыхательных путей с помощью колебаний грудной клетки высокой частоты, приводящих к мобилизации бронхиального секрета. Это изделие многоразового использования.
1.22. Системы вентиляции легких и сопутствующие изделия
| 288780 | 17. Физиотерапевтические медицинские изделия | Жилет системы очищения дыхательных путей от секрета методом высокочастотной осцилляции грудной клетки | Плотно прилегающий жилет, являющийся компонентом системы очищения дыхательных путей от секрета методом высокочастотной осцилляции грудной клетки, надевающийся для обхвата грудной клетки больного во время лечения методом высокочастотной осцилляции грудной клетки. Он присоединен через специальный толстостенный шланг к генератору системы, который быстро надувает и сдувает жилет на грудной клетке, способствуя очищению дыхательных путей с помощью колебаний грудной клетки высокой частоты, приводящих к мобилизации бронхиального секрета. Это изделие многоразового использования.
17.07. Прочие физиотерапевтические медицинские изделия
| 288790 | 1. Анестезиологические и респираторные медицинские изделия | Генератор системы очищения дыхательных путей от секрета методом высокочастотной осцилляции грудной клетки | Компонент системы очищения дыхательных путей от секрета методом высокочастотной осцилляции грудной клетки, работающий от сети переменного тока, создающий импульсы колебания сжатого воздуха, который доставляется в надувной жилет через специальный толстостенный шланг. Воздушные импульсы заставляют жилет быстро надуваться и сдуваться на грудной клетке пациента, способствуя очищению дыхательных путей с помощью высокочастотных колебаний грудной клетки, приводящих к мобилизации бронхиального секрета.
1.22. Системы вентиляции легких и сопутствующие изделия
| 288790 | 17. Физиотерапевтические медицинские изделия | Генератор системы очищения дыхательных путей от секрета методом высокочастотной осцилляции грудной клетки | Компонент системы очищения дыхательных путей от секрета методом высокочастотной осцилляции грудной клетки, работающий от сети переменного тока, создающий импульсы колебания сжатого воздуха, который доставляется в надувной жилет через специальный толстостенный шланг. Воздушные импульсы заставляют жилет быстро надуваться и сдуваться на грудной клетке пациента, способствуя очищению дыхательных путей с помощью высокочастотных колебаний грудной клетки, приводящих к мобилизации бронхиального секрета.
17.07. Прочие физиотерапевтические медицинские изделия
| 288800 | 1. Анестезиологические и респираторные медицинские изделия | Система очищения дыхательных путей от секрета методом высокочастотной осцилляции грудной клетки | Комплект изделий, предназначенный для обеспечения высокочастотной осцилляции грудной клетки для ослабления чрезмерных выделений из дыхательных путей (мокроты или слизи) с целью очищения дыхательных путей и улучшению бронхиального дренажа у пациентов с респираторными заболеваниями [например, муковисцидозом, нервно-мышечными заболеваниями, бронхитом, бронхоэктатической болезнью, хронической обструктивной болезнью легких (ХОБЛ)]. Состоит из работающего от сети переменного тока генератора пневмоимпульсов, надувного жилета, надеваемого пациентом, и соединительного кабеля. Система предназначена для применения медицинским работником в профессиональной обстановке.
1.22. Системы вентиляции легких и сопутствующие изделия
| 288800 | 17. Физиотерапевтические медицинские изделия | Система очищения дыхательных путей от секрета методом высокочастотной осцилляции грудной клетки | Комплект изделий, предназначенный для обеспечения высокочастотной осцилляции грудной клетки для ослабления чрезмерных выделений из дыхательных путей (мокроты или слизи) с целью очищения дыхательных путей и улучшению бронхиального дренажа у пациентов с респираторными заболеваниями [например, муковисцидозом, нервно-мышечными заболеваниями, бронхитом, бронхоэктатической болезнью, хронической обструктивной болезнью легких (ХОБЛ)]. Состоит из работающего от сети переменного тока генератора пневмоимпульсов, надувного жилета, надеваемого пациентом, и соединительного кабеля. Система предназначена для применения медицинским работником в профессиональной обстановке.
17.07. Прочие физиотерапевтические медицинские изделия
| 288810 | 5. Медицинские изделия для in vitro диагностики (ИВД) | Фруктозамин ИВД, набор, ферментный спектрофотометрический анализ | Набор реагентов и других связанных с ними материалов, предназначенный для количественного определения гликозилированного белка сыворотки фруктозамина (fructosamine) в клиническом образце методом ферментного спектрофотометрического анализа.
5.04. Реагенты/наборы для определения аналитов ИВД
5.04.02. Реагенты/наборы для биохимического анализа
| 288820 | 5. Медицинские изделия для in vitro диагностики (ИВД) | Фруктозамин ИВД, калибратор | Материал, используемый для установления референтных значений для анализа, предназначенный для количественного определения гликозилированного белка сыворотки фруктозамина (fructosamine) в клиническом образце.
5.04. Реагенты/наборы для определения аналитов ИВД
5.04.02. Реагенты/наборы для биохимического анализа
| 288830 | 5. Медицинские изделия для in vitro диагностики (ИВД) | Фруктозамин ИВД, контрольный материал | Материал, используемый для подтверждения качества анализа, предназначенный для использования при количественном определении гликозилированного белка сыворотки фруктозамина (fructosamine) в клиническом образце.
5.04. Реагенты/наборы для определения аналитов ИВД
5.04.02. Реагенты/наборы для биохимического анализа
| 288840 | 5. Медицинские изделия для in vitro диагностики (ИВД) | Фруктозамин ИВД, реагент | Вещество или реактив, предназначенный для использования совместно с исходным изделием для ИВД для выполнения особой функции в анализе, который используется для количественного определения гликозилированного белка сыворотки фруктозамина (fructosamine) в клиническом образце.
5.04. Реагенты/наборы для определения аналитов ИВД
5.04.02. Реагенты/наборы для биохимического анализа
| 288850 | 16. Урологические медицинские изделия | Проктоскоп, одноразового использования | Стерильный эндоскоп с жесткой вставной трубкой, предназначенный для визуального обследования и лечения прямой кишки и ануса. Он вставляется в тело через анус во время проктоскопии. Анатомические изображения передаются пользователю при помощи устройства с прямым или увеличенным просмотром. Данное устройство длиннее, чем аноскоп с целью обеспечения более глубокого просмотра и может быть оснащен средством освещения на дистальном конце. Устройство предназначено для одноразового использования.
16.14. Прочие урологические медицинские изделия
| 288850 | 19. Эндоскопические медицинские изделия | Проктоскоп, одноразового использования | Стерильный эндоскоп с жесткой вставной трубкой, предназначенный для визуального обследования и лечения прямой кишки и ануса. Он вставляется в тело через анус во время проктоскопии. Анатомические изображения передаются пользователю при помощи устройства с прямым или увеличенным просмотром. Данное устройство длиннее, чем аноскоп с целью обеспечения более глубокого просмотра и может быть оснащен средством освещения на дистальном конце. Устройство предназначено для одноразового использования.
19.14. Эндоскопы
| 288850 | 3. Гастроэнтерологические медицинские изделия | Проктоскоп, одноразового использования | Стерильный эндоскоп с жесткой вставной трубкой, предназначенный для визуального обследования и лечения прямой кишки и ануса. Он вставляется в тело через анус во время проктоскопии. Анатомические изображения передаются пользователю при помощи устройства с прямым или увеличенным просмотром. Данное устройство длиннее, чем аноскоп с целью обеспечения более глубокого просмотра и может быть оснащен средством освещения на дистальном конце. Устройство предназначено для одноразового использования.
3.15. Эндоскопы гастроэнтерологические
| 288860 | 11. Офтальмологические медицинские изделия | Кератоскоп, с питанием от батареи | Офтальмологический диагностический (обычно ручной) инструмент автономного питания; используется для исследования формы и кривизны передней поверхности роговицы. Данное изделие состоит из специальной круглой пластины с концентрическим отверстием и концентрическими черно-белыми кругами (кольца Пласидо). При косоглазии зеркальное отражение колец искажается роговицей пациента, которого осматривает офтальмолог.
11.04. Кератомы и сопутствующие изделия
| 288870 | 16. Урологические медицинские изделия | Проктоскоп, многоразового использования | Эндоскоп с жёсткой вводимой частью Для визуального осмотра и лечения прямой кишки и заднего прохода. Вводится в организм через анус в процессе проктоскопии. Анатомические изображения передаются пользователю напрямую или через оптическую систему с увеличением. Устройство длиннее, нежели аноскоп, и, как правило, оснащено подсветкой и позволяет проникать глубже в прямую кишку. Изделие многоразового использования.
16.14. Прочие урологические медицинские изделия
| 288870 | 19. Эндоскопические медицинские изделия | Проктоскоп, многоразового использования | Эндоскоп с жёсткой вводимой частью Для визуального осмотра и лечения прямой кишки и заднего прохода. Вводится в организм через анус в процессе проктоскопии. Анатомические изображения передаются пользователю напрямую или через оптическую систему с увеличением. Устройство длиннее, нежели аноскоп, и, как правило, оснащено подсветкой и позволяет проникать глубже в прямую кишку. Изделие многоразового использования.
19.14. Эндоскопы
| 288870 | 3. Гастроэнтерологические медицинские изделия | Проктоскоп, многоразового использования | Эндоскоп с жёсткой вводимой частью Для визуального осмотра и лечения прямой кишки и заднего прохода. Вводится в организм через анус в процессе проктоскопии. Анатомические изображения передаются пользователю напрямую или через оптическую систему с увеличением. Устройство длиннее, нежели аноскоп, и, как правило, оснащено подсветкой и позволяет проникать глубже в прямую кишку. Изделие многоразового использования.
3.15. Эндоскопы гастроэнтерологические
| 288880 | 16. Урологические медицинские изделия | Аппликатор проктоскопический | Устройство для нанесения лекарственного препарата на область анального отверстия, в прямую кишки или сигмовидную кишку. Обычно представляет собой тонкую палочку из дерева, гибкого метала или синтетического материала, к которой с одного конца присоединяется ватный шарик. Устройство для одноразового использования.
16.14. Прочие урологические медицинские изделия
| 288880 | 3. Гастроэнтерологические медицинские изделия | Аппликатор проктоскопический | Устройство для нанесения лекарственного препарата на область анального отверстия, в прямую кишки или сигмовидную кишку. Обычно представляет собой тонкую палочку из дерева, гибкого метала или синтетического материала, к которой с одного конца присоединяется ватный шарик. Устройство для одноразового использования.
3.16. Прочие гастроэнтерологические медицинские изделия
| 288890 | 11. Офтальмологические медицинские изделия | Кератоскоп, с питанием от сети | Офтальмологическое устройство с электрическим приводом, предназначенное для качественной оценки степени кривизны передней поверхности роговицы, как правило, с целью выявления астигматизма во время офтальмологической операции; устройство не является кератометром. Инструмент может быть переносным или устанавливаться на другое устройство (например, офтальмологический хирургический микроскоп); он излучает концентрические круги света на поверхность роговицы (такие, как диски Плацидо), при этом искаженные отражения колец света на роговице пациента свидетельствуют об астигматизме. Это изделие, пригодное для многоразового использования.
11.04. Кератомы и сопутствующие изделия
| 288900 | 5. Медицинские изделия для in vitro диагностики (ИВД) | Фруктоза ИВД, контрольный материал | Материал, используемый для подтверждения качества анализа, предназначенный для использования при количественном определении фруктозы (fructose) в клиническом образце.
5.04. Реагенты/наборы для определения аналитов ИВД
5.04.02. Реагенты/наборы для биохимического анализа
| 288910 | 5. Медицинские изделия для in vitro диагностики (ИВД) | Фруктоза ИВД, реагент | Вещество или реактив, предназначенный для использования совместно с исходным изделием для ИВД для выполнения особой функции в анализе, который используется для количественного определения фруктозы (fructose) в клиническом образце.
5.04. Реагенты/наборы для определения аналитов ИВД
5.04.02. Реагенты/наборы для биохимического анализа
| 288920 | 9. Нейрологические медицинские изделия | Регистратор вызванных соматосенсорных потенциалов графический | Электронное изделие, разработанное для регистрации электрического потенциала, который возникает в соматосенсорном пути головного мозга в ответ на соматосенсорные стимулы (например, электрический или тактильный стимул на части тела). Как правило, используется в качестве компонента графической системы регистрации вызванных потенциалов в соматосенсорной области.
9.13. Прочие нейрологические медицинские изделия
| 288930 | 9. Нейрологические медицинские изделия | Система электростимуляции соматосенсорной области | Комплект изделий, используемых для воздействия точно рассчитанными по времени повторяемыми электрическими стимулами на периферические нервы, как правило для изучения вызванного потенциала или проведения других исследовательских процедур (например, для функционального картирования при эпилепсии). Обычно это многоканальная система внешней стимуляции, состоящая из внешних поверхностных электродов или инвалзивных (например, игл) электродов и импульсного генератора. Может использоваться в качестве компонента более сложных изделий, таких как системы регистрации вызванного потенциала в соматосенсорной области.
9.09. Системы электростимуляции периферических нервов
| 288940 | 9. Нейрологические медицинские изделия | Система тактильной стимуляции соматосенсорной области | Комплект изделий, используемых для воздействия тактильных раздражителей на тело (например, мембраны с пневмоприводом на пальцы и губы), обычно в вызванных процедурах действия при исследовании функции и потенциальных нарушений головного мозга. Обычно включает в себя электронные средства управления и устройства механической стимуляции (например, пневматическая система стимуляции и стимуляторы). Комплект может функционировать как компонент более сложных изделий, таких как системы регистрации соматосенсорного вызванного потенциала.
9.13. Прочие нейрологические медицинские изделия
| 288950 | 5. Медицинские изделия для in vitro диагностики (ИВД) | Фруктоза ИВД, набор, спектрофотометрический анализ | Набор реагентов и других связанных с ними материалов, предназначенный для количественного определения фруктозы (fructose) в клиническом образце методом спектрофотометрического анализа.
5.04. Реагенты/наборы для определения аналитов ИВД
5.04.02. Реагенты/наборы для биохимического анализа
| 288960 | 5. Медицинские изделия для in vitro диагностики (ИВД) | Обогащенный агар питательная среда ИВД | Агар питательная среда, обогащенная питательными веществами (например, кровью, сывороткой), предназначенная для усиления роста и выделения прихотливых микроорганизмов из клинического образца и/или изолята культуры. Обычно его используют для культивирования микроорганизмов, которые не растут в агаровой среде общего назначения.
5.06. Среды питательные ИВД
| 288970 | 5. Медицинские изделия для in vitro диагностики (ИВД) | Фруктоза ИВД, калибратор | Материал, используемый для установления референтных значений для анализа, предназначенный для количественного определения фруктозы (fructose) в клиническом образце.
5.04. Реагенты/наборы для определения аналитов ИВД
5.04.02. Реагенты/наборы для биохимического анализа
| 288980 | 5. Медицинские изделия для in vitro диагностики (ИВД) | Триптозо-фосфатный бульон питательная среда ИВД | Питательный бульон питательная среда, предназначенная для усиления роста прихотливых микроорганизмов из клинического образца.
5.06. Среды питательные ИВД
| 288990 | 5. Медицинские изделия для in vitro диагностики (ИВД) | Cryptosporidium hominis нуклеиновая кислота ИВД, набор, анализ нуклеиновых кислот | Набор реагентов и других связанных с ними материалов, предназначенный для качественного и/или количественного определения нуклеиновой кислоты, выделенной из паразитического простейшего Cryptosporidium hominis, в клиническом образце методом анализа нуклеиновых кислот.
5.04. Реагенты/наборы для определения аналитов ИВД
5.04.01. Реагенты/наборы для анализа инфекционных агентов
| 289000 | 5. Медицинские изделия для in vitro диагностики (ИВД) | Cryptosporidium parvum антитела класса иммуноглобулин A (IgA) ИВД, реагент | Вещество или реактив, предназначенный для использования совместно с исходным изделием для ИВД для выполнения особой функции в анализе, который используется для качественного и/или количественного определения антител класса иммуноглобулин A (IgA) к паразитическому простейшему Cryptosporidium parvum в клиническом образце.
5.04. Реагенты/наборы для определения аналитов ИВД
5.04.01. Реагенты/наборы для анализа инфекционных агентов
| 289010 | 5. Медицинские изделия для in vitro диагностики (ИВД) | Cryptosporidium parvum антитела класса иммуноглобулин M (IgM) ИВД, калибратор | Материал, используемый для установления референтных значений для анализа, предназначенный для качественного и/или количественного определения антител класса иммуноглобулин M (IgM) к паразитическому простейшему Cryptosporidium parvum в клиническом образце.
5.04. Реагенты/наборы для определения аналитов ИВД
5.04.01. Реагенты/наборы для анализа инфекционных агентов
| 289020 | 5. Медицинские изделия для in vitro диагностики (ИВД) | Cryptosporidium spp. антитела класса иммуноглобулин M (IgM) ИВД, набор, иммуноферментный анализ (ИФА) | Набор реагентов и других связанных с ними материалов, предназначенный для качественного и/или количественного определения антител класса иммуноглобулин M (IgM) к паразитическим простейшим Cryptosporidium в клиническом образце методом иммуноферментного анализа (ИФА).
5.04. Реагенты/наборы для определения аналитов ИВД
5.04.01. Реагенты/наборы для анализа инфекционных агентов
| 289030 | 5. Медицинские изделия для in vitro диагностики (ИВД) | Cryptosporidium spp. нуклеиновые кислоты ИВД, набор, анализ нуклеиновых кислот | Набор реагентов и других связанных с ними материалов, предназначенный для качественного и/или количественного определения нуклеиновых кислот, выделенных из паразитических простейших Cryptosporidium, в клиническом образце методом анализа нуклеиновых кислот.
5.04. Реагенты/наборы для определения аналитов ИВД
5.04.01. Реагенты/наборы для анализа инфекционных агентов
| 289040 | 5. Медицинские изделия для in vitro диагностики (ИВД) | Cryptosporidium hominis нуклеиновая кислота ИВД, калибратор | Материал, используемый для установления референтных значений для анализа, предназначенный для качественного и/или количественного определения нуклеиновой кислоты, выделенной из паразитического простейшего Cryptosporidium hominis, в клиническом образце.
5.04. Реагенты/наборы для определения аналитов ИВД
5.04.01. Реагенты/наборы для анализа инфекционных агентов
| 289050 | 5. Медицинские изделия для in vitro диагностики (ИВД) | Cryptosporidium parvum антитела класса иммуноглобулин G (IgG) ИВД, набор, иммуноферментный анализ (ИФА) | Набор реагентов и других связанных с ними материалов, предназначенный для качественного и/или количественного определения антител класса иммуноглобулин G (IgG) к паразитическому простейшему Cryptosporidium parvum в клиническом образце методом иммуноферментного анализа (ИФА).
5.04. Реагенты/наборы для определения аналитов ИВД
5.04.01. Реагенты/наборы для анализа инфекционных агентов
| 289060 | 5. Медицинские изделия для in vitro диагностики (ИВД) | Cryptosporidium spp. антигены ИВД, набор, прямой флуоресцентный анализ | Набор реагентов и других связанных с ними материалов, предназначенный для качественного и/или количественного определения антигенов паразитических простейших Cryptosporidium в клиническом образце методом прямого флуоресцентного анализа.
5.04. Реагенты/наборы для определения аналитов ИВД
5.04.01. Реагенты/наборы для анализа инфекционных агентов
| 289070 | 5. Медицинские изделия для in vitro диагностики (ИВД) | Cryptosporidium spp. антитела класса иммуноглобулин M (IgM) ИВД, набор, иммуноблот | Набор реагентов и других связанных с ними материалов, предназначенный для качественного и/или количественного определения антител класса иммуноглобулин M (IgM) к паразитическим простейшим Cryptosporidium в клиническом образце методом иммуноблота.
5.04. Реагенты/наборы для определения аналитов ИВД
5.04.01. Реагенты/наборы для анализа инфекционных агентов
| 289080 | 5. Медицинские изделия для in vitro диагностики (ИВД) | Cryptosporidium spp. нуклеиновые кислоты ИВД, калибратор | Материал, используемый для установления референтных значений для анализа, предназначенный для качественного и/или количественного определения нуклеиновых кислот, выделенных из паразитических простейших Cryptosporidium, в клиническом образце.
5.04. Реагенты/наборы для определения аналитов ИВД
5.04.01. Реагенты/наборы для анализа инфекционных агентов
| 289090 | 5. Медицинские изделия для in vitro диагностики (ИВД) | Cryptosporidium hominis нуклеиновая кислота ИВД, контрольный материал | Материал, используемый для подтверждения качества анализа, предназначенный для использования при качественном и/или количественном определении нуклеиновой кислоты, выделенной из паразитического простейшего Cryptosporidium hominis, в клиническом образце.
5.04. Реагенты/наборы для определения аналитов ИВД
5.04.01. Реагенты/наборы для анализа инфекционных агентов
| 289100 | 5. Медицинские изделия для in vitro диагностики (ИВД) | Cryptosporidium parvum антитела класса иммуноглобулин A (IgA) ИВД, контрольный материал | Материал, используемый для подтверждения качества анализа, предназначенный для использования при качественном и/или количественном определении антител класса иммуноглобулин A (IgA) к паразитическому простейшему Cryptosporidium parvum в клиническом образце.
5.04. Реагенты/наборы для определения аналитов ИВД
5.04.01. Реагенты/наборы для анализа инфекционных агентов
| 289110 | 5. Медицинские изделия для in vitro диагностики (ИВД) | Cryptosporidium parvum антитела класса иммуноглобулин G (IgG) ИВД, набор, иммуноблот | Набор реагентов и других связанных с ними материалов, предназначенный для качественного и/или количественного определения антител класса иммуноглобулин G (IgG) к паразитическому простейшему Cryptosporidium parvum в клиническом образце методом иммуноблота.
5.04. Реагенты/наборы для определения аналитов ИВД
5.04.01. Реагенты/наборы для анализа инфекционных агентов
| 289120 | 5. Медицинские изделия для in vitro диагностики (ИВД) | Cryptosporidium spp. антигены ИВД, набор, иммуноферментный анализ (ИФА) | Набор реагентов и других связанных с ними материалов, предназначенный для качественного и/или количественного определения антигенов паразитических простейших Cryptosporidium в клиническом образце методом иммуноферментного анализа (ИФА).
5.04. Реагенты/наборы для определения аналитов ИВД
5.04.01. Реагенты/наборы для анализа инфекционных агентов
| 289130 | 5. Медицинские изделия для in vitro диагностики (ИВД) | Cryptosporidium spp. антитела класса иммуноглобулин M (IgM) ИВД, калибратор | Материал, используемый для установления референтных значений для анализа, предназначенный для качественного и/или количественного определения антител класса иммуноглобулин M (IgM) к паразитическим простейшим Cryptosporidium в клиническом образце.
5.04. Реагенты/наборы для определения аналитов ИВД
5.04.01. Реагенты/наборы для анализа инфекционных агентов
| 289140 | 5. Медицинские изделия для in vitro диагностики (ИВД) | Cryptosporidium spp. антитела класса иммуноглобулин M (IgM) ИВД, реагент | Вещество или реактив, предназначенный для использования совместно с исходным изделием для ИВД для выполнения особой функции в анализе, который используется для качественного и/или количественного определения антител класса иммуноглобулин M (IgM) к паразитическим простейшим Cryptosporidium в клиническом образце.
5.04. Реагенты/наборы для определения аналитов ИВД
5.04.01. Реагенты/наборы для анализа инфекционных агентов
| 289150 | 5. Медицинские изделия для in vitro диагностики (ИВД) | Cryptosporidium spp. нуклеиновые кислоты ИВД, контрольный материал | Материал, используемый для подтверждения качества анализа, предназначенный для использования при качественном и/или количественном определении нуклеиновых кислот, выделенных из паразитических простейших Cryptosporidium, в клиническом образце.
5.04. Реагенты/наборы для определения аналитов ИВД
5.04.01. Реагенты/наборы для анализа инфекционных агентов
| 289160 | 5. Медицинские изделия для in vitro диагностики (ИВД) | Cryptosporidium hominis нуклеиновая кислота ИВД, реагент | Вещество или реактив, предназначенный для использования совместно с исходным изделием для ИВД для выполнения особой функции в анализе, который используется для качественного и/или количественного определения нуклеиновой кислоты, выделенной из паразитического простейшего Cryptosporidium hominis, в клиническом образце.
5.04. Реагенты/наборы для определения аналитов ИВД
5.04.01. Реагенты/наборы для анализа инфекционных агентов
| 289170 | 5. Медицинские изделия для in vitro диагностики (ИВД) | Cryptosporidium parvum антитела класса иммуноглобулин A (IgA) ИВД, калибратор | Материал, используемый для установления референтных значений для анализа, предназначенный для качественного и/или количественного определения антител класса иммуноглобулин A (IgA) к паразитическому простейшему Cryptosporidium parvum в клиническом образце.
5.04. Реагенты/наборы для определения аналитов ИВД
5.04.01. Реагенты/наборы для анализа инфекционных агентов
| 289180 | 5. Медицинские изделия для in vitro диагностики (ИВД) | Cryptosporidium parvum антитела класса иммуноглобулин G (IgG) ИВД, реагент | Вещество или реактив, предназначенный для использования совместно с исходным изделием для ИВД для выполнения особой функции в анализе, который используется для качественного и/или количественного определения антител класса иммуноглобулин G (IgG) к паразитическому простейшему Cryptosporidium parvum в клиническом образце.
5.04. Реагенты/наборы для определения аналитов ИВД
5.04.01. Реагенты/наборы для анализа инфекционных агентов
| 289190 | 5. Медицинские изделия для in vitro диагностики (ИВД) | Cryptosporidium spp. антигены ИВД, набор, иммунохроматографический анализ, экспресс-анализ | Набор реагентов и других связанных с ними материалов, предназначенный для качественного и/или количественного определения антигенов паразитических простейших Cryptosporidium в клиническом образце за короткое время по сравнению со стандартными лабораторными процедурами исследований методом иммунохроматографического анализа. Этот тест обычно используется в лабораторных анализах или анализах вблизи пациента.
5.04. Реагенты/наборы для определения аналитов ИВД
5.04.01. Реагенты/наборы для анализа инфекционных агентов
| 289200 | 5. Медицинские изделия для in vitro диагностики (ИВД) | Cryptosporidium spp. антитела класса иммуноглобулин A (IgA)/IgG/IgM ИВД, контрольный материал | Материал, используемый для подтверждения качества анализа, предназначенный для использования при качественном и/или количественном определении антител класса иммуноглобулин A (IgA), иммуноглобулин G (IgG) и/или иммуноглобулин M (IgM) к паразитическим простейшим Cryptosporidium в клиническом образце.
5.04. Реагенты/наборы для определения аналитов ИВД
5.04.01. Реагенты/наборы для анализа инфекционных агентов
| 289210 | 5. Медицинские изделия для in vitro диагностики (ИВД) | Cryptosporidium spp. антитела класса иммуноглобулин А (IgA)/IgG/IgM ИВД, набор, иммуноферментный анализ (ИФА) | Набор реагентов и других связанных с ними материалов, предназначенный для качественного и/или количественного определения антител класса иммуноглобулин A (IgA), иммуноглобулин G (IgG) и/или иммуноглобулин M (IgM) к паразитическим простейшим Cryptosporidium в клиническом образце методом иммуноферментного анализа (ИФА).
5.04. Реагенты/наборы для определения аналитов ИВД
5.04.01. Реагенты/наборы для анализа инфекционных агентов
| 289220 | 5. Медицинские изделия для in vitro диагностики (ИВД) | Cryptosporidium spp. нуклеиновые кислоты ИВД, реагент | Вещество или реактив, предназначенный для использования совместно с исходным изделием для ИВД для выполнения особой функции в анализе, который используется для качественного и/или количественного определения нуклеиновых кислот, выделенных из паразитических простейших Cryptosporidium, в клиническом образце.
5.04. Реагенты/наборы для определения аналитов ИВД
5.04.01. Реагенты/наборы для анализа инфекционных агентов
| 289230 | 5. Медицинские изделия для in vitro диагностики (ИВД) | Cryptosporidium parvum антитела класса иммуноглобулин A (IgA)/IgG/IgM ИВД, калибратор | Материал, используемый для установления референтных значений для анализа, предназначенный для качественного и/или количественного определения антител класса иммуноглобулин A (IgA), иммуноглобулин G (IgG) и/или иммуноглобулин M (IgM) к паразитическому простейшему Cryptosporidium parvum в клиническом образце.
5.04. Реагенты/наборы для определения аналитов ИВД
5.04.01. Реагенты/наборы для анализа инфекционных агентов
| 289240 | 5. Медицинские изделия для in vitro диагностики (ИВД) | Cryptosporidium parvum антитела класса иммуноглобулин A (IgA)/IgG/IgM ИВД, контрольный материал | Материал, используемый для подтверждения качества анализа, предназначенный для использования при качественном и/или количественном определении антител класса иммуноглобулин A (IgA), иммуноглобулин G (IgG) и/или иммуноглобулин M (IgM) к паразитическому простейшему Cryptosporidium parvum в клиническом образце.
5.04. Реагенты/наборы для определения аналитов ИВД
5.04.01. Реагенты/наборы для анализа инфекционных агентов
| 289250 | 5. Медицинские изделия для in vitro диагностики (ИВД) | Cryptosporidium parvum антитела класса иммуноглобулин M (IgM) ИВД, набор, иммуноферментный анализ (ИФА) | Набор реагентов и других связанных с ними материалов, предназначенный для качественного и/или количественного определения антител класса иммуноглобулин M (IgM) к паразитическому простейшему Cryptosporidium parvum в клиническом образце методом иммуноферментного анализа (ИФА).
5.04. Реагенты/наборы для определения аналитов ИВД
5.04.01. Реагенты/наборы для анализа инфекционных агентов
| 289260 | 5. Медицинские изделия для in vitro диагностики (ИВД) | Cryptosporidium parvum нуклеиновая кислота ИВД, набор, анализ нуклеиновых кислот | Набор реагентов и других связанных с ними материалов, предназначенный для качественного и/или количественного определения нуклеиновой кислоты, выделенной из паразитического простейшего Cryptosporidium parvum, в клиническом образце методом анализа нуклеиновых кислот.
5.04. Реагенты/наборы для определения аналитов ИВД
5.04.01. Реагенты/наборы для анализа инфекционных агентов
| 289270 | 5. Медицинские изделия для in vitro диагностики (ИВД) | Cryptosporidium spp. антигены ИВД, набор, реакция агглютинации, экспресс-анализ | Набор реагентов и других связанных с ними материалов, предназначенный для качественного и/или количественного определения антигенов паразитических простейших Cryptosporidium в клиническом образце за короткое время по сравнению со стандартными лабораторными процедурами исследований методом агглютинации. Этот тест обычно используется в лабораторных анализах или анализах вблизи пациента.
5.04. Реагенты/наборы для определения аналитов ИВД
5.04.01. Реагенты/наборы для анализа инфекционных агентов
| 289280 | 5. Медицинские изделия для in vitro диагностики (ИВД) | Cryptosporidium spp. антитела класса иммуноглобулин А (IgA) ИВД, набор, иммуноферментный анализ (ИФА) | Набор реагентов и других связанных с ними материалов, предназначенный для качественного и/или количественного определения антител класса иммуноглобулин A (IgA) к паразитическим простейшим Cryptosporidium в клиническом образце методом иммуноферментного анализа (ИФА).
5.04. Реагенты/наборы для определения аналитов ИВД
5.04.01. Реагенты/наборы для анализа инфекционных агентов
| 289290 | 5. Медицинские изделия для in vitro диагностики (ИВД) | Cryptosporidium spp. антитела класса иммуноглобулин А (IgA)/IgG/IgM ИВД, набор, иммуноблот | Набор реагентов и других связанных с ними материалов, предназначенный для качественного и/или количественного определенияантител класса иммуноглобулин A (IgA), иммуноглобулин G (IgG) и/или иммуноглобулин M (IgM) к паразитическим простейшим Cryptosporidium в клиническом образце методом иммуноблота.
5.04. Реагенты/наборы для определения аналитов ИВД
5.04.01. Реагенты/наборы для анализа инфекционных агентов
| 289300 | 5. Медицинские изделия для in vitro диагностики (ИВД) | Cryptosporidium parvum антитела класса иммуноглобулин G (IgG) ИВД, калибратор | Материал, используемый для установления референтных значений для анализа, предназначенный для качественного и/или количественного определения антител класса иммуноглобулин G (IgG) к паразитическому простейшему Cryptosporidium parvum в клиническом образце.
5.04. Реагенты/наборы для определения аналитов ИВД
5.04.01. Реагенты/наборы для анализа инфекционных агентов
| 289310 | 5. Медицинские изделия для in vitro диагностики (ИВД) | Cryptosporidium parvum антитела класса иммуноглобулин M (IgM) ИВД, набор, иммуноблот | Набор реагентов и других связанных с ними материалов, предназначенный для качественного и/или количественного определения антител класса иммуноглобулин M (IgM) к паразитическому простейшему Cryptosporidium parvum в клиническом образце методом иммуноблота.
5.04. Реагенты/наборы для определения аналитов ИВД
5.04.01. Реагенты/наборы для анализа инфекционных агентов
| 289320 | 5. Медицинские изделия для in vitro диагностики (ИВД) | Cryptosporidium parvum нуклеиновая кислота ИВД, калибратор | Материал, используемый для установления референтных значений для анализа, предназначенный для качественного и/или количественного определения нуклеиновой кислоты, выделенной из паразитического простейшего Cryptosporidium parvum, в клиническом образце.
5.04. Реагенты/наборы для определения аналитов ИВД
5.04.01. Реагенты/наборы для анализа инфекционных агентов
| 289330 | 5. Медицинские изделия для in vitro диагностики (ИВД) | Cryptosporidium spp. антигены ИВД, набор, иммуногистохимическая реакция с ферментативной меткой | Набор реагентов и других связанных с ними материалов, предназначенный для качественного и/или количественного определения антигенов паразитических простейших Cryptosporidium в клиническом образце методом ферментного иммуногистохимического окрашивания.
5.04. Реагенты/наборы для определения аналитов ИВД
5.04.01. Реагенты/наборы для анализа инфекционных агентов
| 289330 | 5. Медицинские изделия для in vitro диагностики (ИВД) | Cryptosporidium spp. антигены ИВД, набор, иммуногистохимическая реакция с ферментативной меткой | Набор реагентов и других связанных с ними материалов, предназначенный для качественного и/или количественного определения антигенов паразитических простейших Cryptosporidium в клиническом образце методом ферментного иммуногистохимического окрашивания.
5.04. Реагенты/наборы для определения аналитов ИВД
5.04.05. Реагенты/наборы для гистологического/цитологического анализа
| 289340 | 5. Медицинские изделия для in vitro диагностики (ИВД) | Cryptosporidium spp. антитела класса иммуноглобулин A (IgA) ИВД, контрольный материал | Материал, используемый для подтверждения качества анализа, предназначенный для использования при качественном и/или количественном определении антител класса иммуноглобулин A (IgA) к видам паразитических простейших Cryptosporidium в клиническом образце.
5.04. Реагенты/наборы для определения аналитов ИВД
5.04.01. Реагенты/наборы для анализа инфекционных агентов
| 289350 | 5. Медицинские изделия для in vitro диагностики (ИВД) | Cryptosporidium spp. антитела класса иммуноглобулин А (IgA) ИВД, набор, иммуноблот | Набор реагентов и других связанных с ними материалов, предназначенный для качественного и/или количественного определения антител класса иммуноглобулин A (IgA) к паразитическим простейшим Cryptosporidium в клиническом образце методом иммуноблота.
5.04. Реагенты/наборы для определения аналитов ИВД
5.04.01. Реагенты/наборы для анализа инфекционных агентов
| 289360 | 5. Медицинские изделия для in vitro диагностики (ИВД) | Cryptosporidium spp. антитела класса иммуноглобулин A (IgA)/IgG/IgM ИВД, реагент | Вещество или реактив, предназначенный для использования совместно с исходным изделием для ИВД для выполнения особой функции в анализе, который используется для качественного и/или количественного определения антител класса иммуноглобулин A (IgA), иммуноглобулин G (IgG) и/или иммуноглобулин M (IgM) к паразитическим простейшим Cryptosporidium в клиническом образце.
5.04. Реагенты/наборы для определения аналитов ИВД
5.04.01. Реагенты/наборы для анализа инфекционных агентов
| 289370 | 5. Медицинские изделия для in vitro диагностики (ИВД) | Cryptosporidium hominis/C. parvum нуклеиновые кислоты ИВД, набор, анализ нуклеиновых кислот | Набор реагентов и других связанных с ними материалов, предназначенный для качественного и/или количественного определения нуклеиновых кислот, выделенных из паразитических простейших Cryptosporidium hominis и/или Cryptosporidium parvum, в клиническом образце методом анализа нуклеиновых кислот.
5.04. Реагенты/наборы для определения аналитов ИВД
5.04.01. Реагенты/наборы для анализа инфекционных агентов
| 289380 | 5. Медицинские изделия для in vitro диагностики (ИВД) | Cryptosporidium parvum антитела класса иммуноглобулин G (IgG) ИВД, контрольный материал | Материал, используемый для подтверждения качества анализа, предназначенный для использования при качественном и/или количественном определении антител класса иммуноглобулин G (IgG) к паразитическому простейшему Cryptosporidium parvum в клиническом образце.
5.04. Реагенты/наборы для определения аналитов ИВД
5.04.01. Реагенты/наборы для анализа инфекционных агентов
| 289390 | 5. Медицинские изделия для in vitro диагностики (ИВД) | Cryptosporidium parvum антитела класса иммуноглобулин M (IgM) ИВД, реагент | Вещество или реактив, предназначенный для использования совместно с исходным изделием для ИВД для выполнения особой функции в анализе, который используется для качественного и/или количественного определения антител класса иммуноглобулин M (IgM) к паразитическому простейшему Cryptosporidium parvum в клиническом образце.
5.04. Реагенты/наборы для определения аналитов ИВД
5.04.01. Реагенты/наборы для анализа инфекционных агентов
| 289400 | 5. Медицинские изделия для in vitro диагностики (ИВД) | Cryptosporidium parvum нуклеиновая кислота ИВД, контрольный материал | Материал, используемый для подтверждения качества анализа, предназначенный для использования при качественном и/или количественном определении нуклеиновой кислоты, выделенной из паразитического простейшего Cryptosporidium parvum, в клиническом образце.
5.04. Реагенты/наборы для определения аналитов ИВД
5.04.01. Реагенты/наборы для анализа инфекционных агентов
| 289410 | 5. Медицинские изделия для in vitro диагностики (ИВД) | Cryptosporidium spp. антигены ИВД, антитела | Одно или множество антител, способных связываться со специфическими антигенными детерминантами, предназначенных для использования при качественном и/или количественном определении антигенов паразитических простейших Cryptosporidium в клиническом образце.
5.04. Реагенты/наборы для определения аналитов ИВД
5.04.01. Реагенты/наборы для анализа инфекционных агентов
| 289410 | 5. Медицинские изделия для in vitro диагностики (ИВД) | Cryptosporidium spp. антигены ИВД, антитела | Одно или множество антител, способных связываться со специфическими антигенными детерминантами, предназначенных для использования при качественном и/или количественном определении антигенов паразитических простейших Cryptosporidium в клиническом образце.
5.04. Реагенты/наборы для определения аналитов ИВД
5.04.05. Реагенты/наборы для гистологического/цитологического анализа
| 289420 | 5. Медицинские изделия для in vitro диагностики (ИВД) | Cryptosporidium spp. антитела класса иммуноглобулин A (IgA) ИВД, реагент | Вещество или реактив, предназначенный для использования совместно с исходным изделием для ИВД для выполнения особой функции в анализе, который используется для качественного и/или количественного определения антител класса иммуноглобулин A (IgA) к паразитическим простейшим Cryptosporidium в клиническом образце.
5.04. Реагенты/наборы для определения аналитов ИВД
5.04.01. Реагенты/наборы для анализа инфекционных агентов
| 289430 | 5. Медицинские изделия для in vitro диагностики (ИВД) | Cryptosporidium hominis/C. parvum нуклеиновые кислоты ИВД, калибратор | Материал, используемый для установления референтных значений для анализа, предназначенный для качественного и/или количественного определения нуклеиновых кислот, выделенных из паразитических простейших Cryptosporidium hominis и/или Cryptosporidium parvum, в клиническом образце.
5.04. Реагенты/наборы для определения аналитов ИВД
5.04.01. Реагенты/наборы для анализа инфекционных агентов
| 289440 | 5. Медицинские изделия для in vitro диагностики (ИВД) | Cryptosporidium parvum антитела класса иммуноглобулин А (IgA)/IgG/IgM ИВД, набор, иммуноферментный анализ (ИФА) | Набор реагентов и других связанных с ними материалов, предназначенный для качественного и/или количественного определения антител класса иммуноглобулин A (IgA), иммуноглобулин G (IgG) и/или иммуноглобулин M (IgM) к паразитическому простейшему Cryptosporidium parvum в клиническом образце методом иммуноферментного анализа (ИФА).
5.04. Реагенты/наборы для определения аналитов ИВД
5.04.01. Реагенты/наборы для анализа инфекционных агентов
| 289450 | 5. Медицинские изделия для in vitro диагностики (ИВД) | Cryptosporidium parvum нуклеиновая кислота ИВД, реагент | Вещество или реактив, предназначенный для использования совместно с исходным изделием для ИВД для выполнения особой функции в анализе, который используется для качественного и/или количественного определения нуклеиновой кислоты, выделенной из паразитического простейшего Cryptosporidium parvum, в клиническом образце.
5.04. Реагенты/наборы для определения аналитов ИВД
5.04.01. Реагенты/наборы для анализа инфекционных агентов
| 289460 | 5. Медицинские изделия для in vitro диагностики (ИВД) | Cryptosporidium spp. антигены ИВД, калибратор | Материал, используемый для установления референтных значений для анализа, предназначенный для качественного и/или количественного определения антигенов паразитических простейших Cryptosporidium в клиническом образце.
5.04. Реагенты/наборы для определения аналитов ИВД
5.04.01. Реагенты/наборы для анализа инфекционных агентов
| 289460 | 5. Медицинские изделия для in vitro диагностики (ИВД) | Cryptosporidium spp. антигены ИВД, калибратор | Материал, используемый для установления референтных значений для анализа, предназначенный для качественного и/или количественного определения антигенов паразитических простейших Cryptosporidium в клиническом образце.
5.04. Реагенты/наборы для определения аналитов ИВД
5.04.05. Реагенты/наборы для гистологического/цитологического анализа
| 289470 | 5. Медицинские изделия для in vitro диагностики (ИВД) | Cryptosporidium spp. антитела класса иммуноглобулин A (IgA)/IgG/IgM ИВД, калибратор | Материал, используемый для установления референтных значений для анализа, предназначенный для качественного и/или количественного определения антител класса иммуноглобулин A (IgA), иммуноглобулин G (IgG) и/или иммуноглобулин M (IgM) к паразитическим простейшим Cryptosporidium в клиническом образце.
5.04. Реагенты/наборы для определения аналитов ИВД
5.04.01. Реагенты/наборы для анализа инфекционных агентов
| 289480 | 5. Медицинские изделия для in vitro диагностики (ИВД) | Cryptosporidium spp. антитела класса иммуноглобулин G (IgG) ИВД, калибратор | Материал, используемый для установления референтных значений для анализа, предназначенный для качественного и/или количественного определения антител класса иммуноглобулин G (IgG) к паразитическим простейшим Cryptosporidium в клиническом образце.
5.04. Реагенты/наборы для определения аналитов ИВД
5.04.01. Реагенты/наборы для анализа инфекционных агентов
| 289490 | 5. Медицинские изделия для in vitro диагностики (ИВД) | Cryptosporidium spp. антитела класса иммуноглобулин G (IgG) ИВД, набор, иммуноферментный анализ (ИФА) | Набор реагентов и других связанных с ними материалов, предназначенный для качественного и/или количественного определения антител класса иммуноглобулин G (IgG) к паразитическим простейшим Cryptosporidium в клиническом образце методом иммуноферментного анализа (ИФА).
5.04. Реагенты/наборы для определения аналитов ИВД
5.04.01. Реагенты/наборы для анализа инфекционных агентов
| 289500 | 5. Медицинские изделия для in vitro диагностики (ИВД) | Cryptosporidium spp. антитела класса иммуноглобулин M (IgM) ИВД, контрольный материал | Материал, используемый для подтверждения качества анализа, предназначенный для использования при качественном и/или количественном определении антител класса иммуноглобулин M (IgM) к паразитическим простейшим Cryptosporidium в клиническом образце.
5.04. Реагенты/наборы для определения аналитов ИВД
5.04.01. Реагенты/наборы для анализа инфекционных агентов
| 289510 | 5. Медицинские изделия для in vitro диагностики (ИВД) | Cryptosporidium hominis/C. parvum нуклеиновые кислоты ИВД, контрольный материал | Материал, используемый для подтверждения качества анализа, предназначенный для использования при качественном и/или количественном определении нуклеиновых кислот, выделенных из паразитических простейших Cryptosporidium hominis и/или Cryptosporidium parvum, в клиническом образце.
5.04. Реагенты/наборы для определения аналитов ИВД
5.04.01. Реагенты/наборы для анализа инфекционных агентов
| 289520 | 5. Медицинские изделия для in vitro диагностики (ИВД) | Cryptosporidium parvum антитела класса иммуноглобулин А (IgA) ИВД, набор, иммуноферментный анализ (ИФА) | Набор реагентов и других связанных с ними материалов, предназначенный для качественного и/или количественного определения антител класса иммуноглобулин A (IgA) к паразитическому простейшему Cryptosporidium parvum в клиническом образце методом иммуноферментного анализа (ИФА).
5.04. Реагенты/наборы для определения аналитов ИВД
5.04.01. Реагенты/наборы для анализа инфекционных агентов
| 289530 | 5. Медицинские изделия для in vitro диагностики (ИВД) | Cryptosporidium parvum антитела класса иммуноглобулин А (IgA)/IgG/IgM ИВД, набор, иммуноблот | Набор реагентов и других связанных с ними материалов, предназначенный для качественного и/или количественного определенияантител класса иммуноглобулин A (IgA), иммуноглобулин G (IgG) и/или иммуноглобулин M (IgM) к паразитическому простейшему Cryptosporidium parvum в клиническом образце методом иммуноблота.
5.04. Реагенты/наборы для определения аналитов ИВД
5.04.01. Реагенты/наборы для анализа инфекционных агентов
| 289540 | 5. Медицинские изделия для in vitro диагностики (ИВД) | Cryptosporidium parvum антитела класса иммуноглобулин M (IgM) ИВД, контрольный материал | Материал, используемый для подтверждения качества анализа, предназначенный для использования при качественном и/или количественном определении антител класса иммуноглобулин M (IgM) к паразитическому простейшему Cryptosporidium parvum в клиническом образце.
5.04. Реагенты/наборы для определения аналитов ИВД
5.04.01. Реагенты/наборы для анализа инфекционных агентов
| 289550 | 5. Медицинские изделия для in vitro диагностики (ИВД) | Cryptosporidium spp. антигены ИВД, контрольный материал | Материал, используемый для подтверждения качества анализа, предназначенный для использования при качественном и/или количественном определении антигенов паразитических простейших Cryptosporidium в клиническом образце.
5.04. Реагенты/наборы для определения аналитов ИВД
5.04.01. Реагенты/наборы для анализа инфекционных агентов
| 289550 | 5. Медицинские изделия для in vitro диагностики (ИВД) | Cryptosporidium spp. антигены ИВД, контрольный материал | Материал, используемый для подтверждения качества анализа, предназначенный для использования при качественном и/или количественном определении антигенов паразитических простейших Cryptosporidium в клиническом образце.
5.04. Реагенты/наборы для определения аналитов ИВД
5.04.05. Реагенты/наборы для гистологического/цитологического анализа
| 289560 | 5. Медицинские изделия для in vitro диагностики (ИВД) | Cryptosporidium spp. антитела класса иммуноглобулин A (IgA) ИВД, калибратор | Материал, используемый для установления референтных значений для анализа, предназначенный для качественного и/или количественного определения антител класса иммуноглобулин A (IgA) к видам паразитических простейших Cryptosporidium в клиническом образце.
5.04. Реагенты/наборы для определения аналитов ИВД
5.04.01. Реагенты/наборы для анализа инфекционных агентов
| 289570 | 5. Медицинские изделия для in vitro диагностики (ИВД) | Cryptosporidium spp. антитела класса иммуноглобулин G (IgG) ИВД, набор, иммуноблот | Набор реагентов и других связанных с ними материалов, предназначенный для качественного и/или количественного определения антител класса иммуноглобулин G (IgG) к паразитическим простейшим Cryptosporidium в клиническом образце методом иммуноблота.
5.04. Реагенты/наборы для определения аналитов ИВД
5.04.01. Реагенты/наборы для анализа инфекционных агентов
| 289580 | 5. Медицинские изделия для in vitro диагностики (ИВД) | Cryptosporidium hominis/C. parvum нуклеиновые кислоты ИВД, реагент | Вещество или реактив, предназначенный для использования совместно с исходным изделием для ИВД для выполнения особой функции в анализе, который используется для качественного и/или количественного определения нуклеиновых кислот, выделенных из паразитических простейших Cryptosporidium hominis и/или Cryptosporidium parvum, в клиническом образце.
5.04. Реагенты/наборы для определения аналитов ИВД
5.04.01. Реагенты/наборы для анализа инфекционных агентов
| 289590 | 5. Медицинские изделия для in vitro диагностики (ИВД) | Cryptosporidium parvum антитела класса иммуноглобулин А (IgA) ИВД, набор, иммуноблот | Набор реагентов и других связанных с ними материалов, предназначенный для качественного и/или количественного определения антител класса иммуноглобулин A (IgA) к паразитическому простейшему Cryptosporidium parvum в клиническом образце методом иммуноблота.
5.04. Реагенты/наборы для определения аналитов ИВД
5.04.01. Реагенты/наборы для анализа инфекционных агентов
| 289600 | 5. Медицинские изделия для in vitro диагностики (ИВД) | Cryptosporidium parvum антитела класса иммуноглобулин A (IgA)/IgG/IgM ИВД, реагент | Вещество или реактив, предназначенный для использования совместно с исходным изделием для ИВД для выполнения особой функции в анализе, который используется для качественного и/или количественного определения антител класса иммуноглобулин A (IgA), иммуноглобулин G (IgG) и/или иммуноглобулин M (IgM) к паразитическому простейшему Cryptosporidium parvum в клиническом образце.
5.04. Реагенты/наборы для определения аналитов ИВД
5.04.01. Реагенты/наборы для анализа инфекционных агентов
| 289610 | 5. Медицинские изделия для in vitro диагностики (ИВД) | Cryptosporidium spp. антигены ИВД, реагент | Вещество или реактив, предназначенный для использования совместно с исходным изделием для ИВД для выполнения особой функции в анализе, который используется для качественного и/или количественного определения антигенов паразитических простейших Cryptosporidium в клиническом образце.
5.04. Реагенты/наборы для определения аналитов ИВД
5.04.01. Реагенты/наборы для анализа инфекционных агентов
| 289610 | 5. Медицинские изделия для in vitro диагностики (ИВД) | Cryptosporidium spp. антигены ИВД, реагент | Вещество или реактив, предназначенный для использования совместно с исходным изделием для ИВД для выполнения особой функции в анализе, который используется для качественного и/или количественного определения антигенов паразитических простейших Cryptosporidium в клиническом образце.
5.04. Реагенты/наборы для определения аналитов ИВД
5.04.05. Реагенты/наборы для гистологического/цитологического анализа
| 289620 | 5. Медицинские изделия для in vitro диагностики (ИВД) | Cryptosporidium spp. антитела класса иммуноглобулин G (IgG) ИВД, контрольный материал | Материал, используемый для подтверждения качества анализа, предназначенный для использования при качественном и/или количественном определении антител класса иммуноглобулин G (IgG) к паразитическим простейшим Cryptosporidium в клиническом образце.
5.04. Реагенты/наборы для определения аналитов ИВД
5.04.01. Реагенты/наборы для анализа инфекционных агентов
| 289630 | 5. Медицинские изделия для in vitro диагностики (ИВД) | Cryptosporidium spp. антитела класса иммуноглобулин G (IgG) ИВД, реагент | Вещество или реактив, предназначенный для использования совместно с исходным изделием для ИВД для выполнения особой функции в анализе, который используется для качественного и/или количественного определения антител класса иммуноглобулин G (IgG) к паразитическим простейшим Cryptosporidium в клиническом образце.
5.04. Реагенты/наборы для определения аналитов ИВД
5.04.01. Реагенты/наборы для анализа инфекционных агентов
| 289640 | 5. Медицинские изделия для in vitro диагностики (ИВД) | Соматостатин ИВД, набор, иммуноферментный анализ (ИФА) | Набор реагентов и других связанных с ними материалов, предназначенный для количественного определения соматостатина (гормона, ингибирующего гормон роста) (somatostatin, growth hormone inhibiting hormone) в клиническом образце с использованием метода иммуноферментного анализа (ИФА).
5.04. Реагенты/наборы для определения аналитов ИВД
5.04.02. Реагенты/наборы для биохимического анализа
| 289650 | 5. Медицинские изделия для in vitro диагностики (ИВД) | Соматостатин ИВД, набор, радиоиммунный анализ (РИА) | Набор реагентов и других связанных с ними материалов, предназначенный для количественного определения соматостатина (гормона, ингибирующего гормон роста) (somatostatin, growth hormone inhibiting hormone) в клиническом образце с использованием метода радиоиммунного анализа (РИА).
5.04. Реагенты/наборы для определения аналитов ИВД
5.04.02. Реагенты/наборы для биохимического анализа
| 289660 | 5. Медицинские изделия для in vitro диагностики (ИВД) | Соматостатин ИВД, калибратор | Материал, используемый для установления референтных значений для анализа, предназначенный для использования при количественном определении соматостатина (гормона, ингибирующего гормон роста) (somatostatin, growth hormone inhibiting hormone) в клиническом образце.
5.04. Реагенты/наборы для определения аналитов ИВД
5.04.02. Реагенты/наборы для биохимического анализа
| 289660 | 5. Медицинские изделия для in vitro диагностики (ИВД) | Соматостатин ИВД, калибратор | Материал, используемый для установления референтных значений для анализа, предназначенный для использования при количественном определении соматостатина (гормона, ингибирующего гормон роста) (somatostatin, growth hormone inhibiting hormone) в клиническом образце.
5.04. Реагенты/наборы для определения аналитов ИВД
5.04.05. Реагенты/наборы для гистологического/цитологического анализа
| 289670 | 5. Медицинские изделия для in vitro диагностики (ИВД) | Соматостатин ИВД, набор, иммуногистохимическая реакция с ферментной меткой | Набор реагентов и других связанных с ними материалов, предназначенный для качественного и/или количественного определения соматостатина (somatostatin, growth hormone inhibiting hormone) в клиническом образце методом ферментного иммуногистохимического окрашивания.
5.04. Реагенты/наборы для определения аналитов ИВД
5.04.05. Реагенты/наборы для гистологического/цитологического анализа
| 289680 | 5. Медицинские изделия для in vitro диагностики (ИВД) | Соматостатин ИВД, антитела | Один или множество иммуноглобулинов, способных связываться со специфическими антигенными детерминантами и предназначенных для использования при качественном и/или количественном определении соматостатина (somatostatin), также известного как гормон, ингибирующий гормон роста (growth hormone inhibiting hormone), в клиническом образце.
5.04. Реагенты/наборы для определения аналитов ИВД
5.04.02. Реагенты/наборы для биохимического анализа
| 289680 | 5. Медицинские изделия для in vitro диагностики (ИВД) | Соматостатин ИВД, антитела | Один или множество иммуноглобулинов, способных связываться со специфическими антигенными детерминантами и предназначенных для использования при качественном и/или количественном определении соматостатина (somatostatin), также известного как гормон, ингибирующий гормон роста (growth hormone inhibiting hormone), в клиническом образце.
5.04. Реагенты/наборы для определения аналитов ИВД
5.04.05. Реагенты/наборы для гистологического/цитологического анализа
| 289690 | 5. Медицинские изделия для in vitro диагностики (ИВД) | Соматостатин ИВД, контрольный материал | Материал, используемый для подтверждения качества анализа, предназначенный для использования при количественном определении соматостатина (гормона, ингибирующего гормон роста) (somatostatin, growth hormone inhibiting hormone) в клиническом образце.
5.04. Реагенты/наборы для определения аналитов ИВД
5.04.02. Реагенты/наборы для биохимического анализа
| 289690 | 5. Медицинские изделия для in vitro диагностики (ИВД) | Соматостатин ИВД, контрольный материал | Материал, используемый для подтверждения качества анализа, предназначенный для использования при количественном определении соматостатина (гормона, ингибирующего гормон роста) (somatostatin, growth hormone inhibiting hormone) в клиническом образце.
5.04. Реагенты/наборы для определения аналитов ИВД
5.04.05. Реагенты/наборы для гистологического/цитологического анализа
| 289700 | 5. Медицинские изделия для in vitro диагностики (ИВД) | Соматостатин ИВД, реагент | Вещество или реактив, предназначенный для использования совместно с исходным изделием для ИВД с целью выполнения определенной функции в анализе, который используется при количественном определении соматостатина (гормона, ингибирующего гормон роста) (somatostatin, growth hormone inhibiting hormone) в клиническом образце.
5.04. Реагенты/наборы для определения аналитов ИВД
5.04.02. Реагенты/наборы для биохимического анализа
| 289700 | 5. Медицинские изделия для in vitro диагностики (ИВД) | Соматостатин ИВД, реагент | Вещество или реактив, предназначенный для использования совместно с исходным изделием для ИВД с целью выполнения определенной функции в анализе, который используется при количественном определении соматостатина (гормона, ингибирующего гормон роста) (somatostatin, growth hormone inhibiting hormone) в клиническом образце.
5.04. Реагенты/наборы для определения аналитов ИВД
5.04.05. Реагенты/наборы для гистологического/цитологического анализа
| 289710 | 5. Медицинские изделия для in vitro диагностики (ИВД) | Дигитоксин терапевтический лекарственный мониторинг ИВД, калибратор | Материал, используемый для установления референтных значений для анализа, предназначенный для количественного определения и терапевтического мониторинга сердечно-сосудистого препарата дигитоксина (digitoxin) в клиническом образце.
5.04. Реагенты/наборы для определения аналитов ИВД
5.04.02. Реагенты/наборы для биохимического анализа
| 289720 | 2. Вспомогательные и общебольничные медицинские изделия | Контейнер для цитотоксических отходов | Изделие в виде контейнера, предназаченное для безопасного хранения, сбора и складирования цитотоксических материалов (например, химиотерапевтических/противоопухолевых препаратов). Контейнер представляет собой одноразовую металлическую и/или твердую пластмассовую конструкцию, часто с вкладышем или герметичным герметичным пакетом, и обычно имеет крышку, имеющую варианты временного и окончательного закрывания; крышка обычно имеет уплотнение для предотвращения утечек. Контейнер маркируется знаком цитотоксическое биологически опасное вещество. Отправляется на соответствующую очистную установку для утилизации при заполнении до рекомендуемого уровня.
2.10. Контейнеры опасных медицинских отходов
| 289730 | 5. Медицинские изделия для in vitro диагностики (ИВД) | Дигитоксин терапевтический лекарственный мониторинг ИВД, реагент | Вещество или реактив, предназначенный для использования совместно с исходным изделием для ИВД для выполнения особой функции в анализе, который используется для количественного определения и терапевтического мониторинга сердечно-сосудистого препарата дигитоксина (digitoxin) в клиническом образце.
5.04. Реагенты/наборы для определения аналитов ИВД
5.04.02. Реагенты/наборы для биохимического анализа
| 289740 | 5. Медицинские изделия для in vitro диагностики (ИВД) | Дигитоксин терапевтический лекарственный мониторинг ИВД, контрольный материал | Материал, используемый для подтверждения качества анализа, предназначенный для использования при количественном определении и терапевтическом мониторинге сердечно-сосудистого препарата дигитоксина (digitoxin) в клиническом образце.
5.04. Реагенты/наборы для определения аналитов ИВД
5.04.02. Реагенты/наборы для биохимического анализа
| 289750 | 5. Медицинские изделия для in vitro диагностики (ИВД) | Дигитоксин терапевтический лекарственный мониторинг ИВД, набор, нефелометрический/турбидиметрический анализ | Набор реагентов и других связанных с ними материалов, предназначенный для количественного определения и терапевтического лекарственного мониторинга сердечно-сосудистого препарата дигитоксина (digitoxin) в клиническом образце методом нефелометрического/турбидиметрического анализа.
5.04. Реагенты/наборы для определения аналитов ИВД
5.04.02. Реагенты/наборы для биохимического анализа
| 289760 | 2. Вспомогательные и общебольничные медицинские изделия | Набор для утилизации цитотоксических материалов | Набор изделий, используемых для удаления пролитых цитотоксических материалов. Он содержит оборудование и материал для соответствующего метода удаления пролитого и включает подходящий контейнер для утилизации пролитых материалов. Это изделие для одноразового использования.
2.56. Прочие вспомогательные и общебольничные медицинские изделия
| 289770 | 5. Медицинские изделия для in vitro диагностики (ИВД) | Набор для определения эндотоксинов | Изделие, включающее один или более реагентов и, возможно, вспомогательные позиции, предназначенное для анализа на бактериальный эндотоксин в клинической пробе.
5.04. Реагенты/наборы для определения аналитов ИВД
5.04.01. Реагенты/наборы для анализа инфекционных агентов
| 289770 | 5. Медицинские изделия для in vitro диагностики (ИВД) | Набор для определения эндотоксинов | Изделие, включающее один или более реагентов и, возможно, вспомогательные позиции, предназначенное для анализа на бактериальный эндотоксин в клинической пробе.
5.04. Реагенты/наборы для определения аналитов ИВД
5.04.02. Реагенты/наборы для биохимического анализа
| 289790 | 5. Медицинские изделия для in vitro диагностики (ИВД) | Дигитоксин терапевтический лекарственный мониторинг ИВД, набор, иммунофлуоресцентный анализ | Набор реагентов и других связанных с ними материалов, предназначенный для количественного определения и терапевтического мониторинга сердечно-сосудистого препарата дигитоксина (digitoxin) в клиническом образце методом иммунофлуоресцентного анализа.
5.04. Реагенты/наборы для определения аналитов ИВД
5.04.02. Реагенты/наборы для биохимического анализа
| 289800 | 1. Анестезиологические и респираторные медицинские изделия | Система очищения дыхательных путей от секрета методом перкуссии грудной клетки | Комплект устройств, предназначенных для обеспечения внешней механической перкуссии (быстрое постукивание) грудной клетки пациента (ребенка и взрослого) в целях разжижения чрезмерных выделений из дыхательных путей (мокроты или слизи) для содействия очищению дыхательных путей и улучшения бронхиального дренажа для пациентов с респираторными заболеваниями [например, муковисцидозом, нервно-мышечными заболеваниями, бронхитом, бронхоэктатической болезнью, хронической обструктивной болезнью легких (ХОБЛ)]. Система состоит из аппликатора, работающего от сети переменного тока, с соединительным кабелем и блока управления. Система является портативной и используется медицинскими работниками в медицинском учреждении или в домашних условиях.
1.22. Системы вентиляции легких и сопутствующие изделия
| 289800 | 17. Физиотерапевтические медицинские изделия | Система очищения дыхательных путей от секрета методом перкуссии грудной клетки | Комплект устройств, предназначенных для обеспечения внешней механической перкуссии (быстрое постукивание) грудной клетки пациента (ребенка и взрослого) в целях разжижения чрезмерных выделений из дыхательных путей (мокроты или слизи) для содействия очищению дыхательных путей и улучшения бронхиального дренажа для пациентов с респираторными заболеваниями [например, муковисцидозом, нервно-мышечными заболеваниями, бронхитом, бронхоэктатической болезнью, хронической обструктивной болезнью легких (ХОБЛ)]. Система состоит из аппликатора, работающего от сети переменного тока, с соединительным кабелем и блока управления. Система является портативной и используется медицинскими работниками в медицинском учреждении или в домашних условиях.
17.07. Прочие физиотерапевтические медицинские изделия
| 289810 | 1. Анестезиологические и респираторные медицинские изделия | Аппликатор для системы очищения дыхательных путей от секрета методом перкуссии грудной клетки | Ручной компонент системы очищения дыхательных путей от секрета методом перкуссии грудной клетки, используемый врачом или подготовленным ассистентом для обеспечения перкуссии (быстрое постукивание) грудной клетки пациента (ребенка и взрослого) для разжижения бронхиального секрета и отхаркивания . Он подключен к блоку управления системы, регулирующего мощность и скорость перкуссии.
1.22. Системы вентиляции легких и сопутствующие изделия
| 289810 | 17. Физиотерапевтические медицинские изделия | Аппликатор для системы очищения дыхательных путей от секрета методом перкуссии грудной клетки | Ручной компонент системы очищения дыхательных путей от секрета методом перкуссии грудной клетки, используемый врачом или подготовленным ассистентом для обеспечения перкуссии (быстрое постукивание) грудной клетки пациента (ребенка и взрослого) для разжижения бронхиального секрета и отхаркивания . Он подключен к блоку управления системы, регулирующего мощность и скорость перкуссии.
17.07. Прочие физиотерапевтические медицинские изделия
| 289820 | 1. Анестезиологические и респираторные медицинские изделия | Блок управления системы очищения дыхательных путей от секрета методом перкуссии грудной клетки | Компонент системы очищения дыхательных путей от секрета методом перкуссии грудной клетки, работающий от сети переменного тока, предназначен для регулирования количества энергии, переданной на аппликатор системы, и скорости перкуссии.
1.22. Системы вентиляции легких и сопутствующие изделия
| 289820 | 17. Физиотерапевтические медицинские изделия | Блок управления системы очищения дыхательных путей от секрета методом перкуссии грудной клетки | Компонент системы очищения дыхательных путей от секрета методом перкуссии грудной клетки, работающий от сети переменного тока, предназначен для регулирования количества энергии, переданной на аппликатор системы, и скорости перкуссии.
17.07. Прочие физиотерапевтические медицинские изделия
| 289830 | 17. Физиотерапевтические медицинские изделия | Тренажер для мышц груди и пресса | Механический тренажер, предназначенный, в первую очередь, для укрепления мышц груди (в особенности большой грудной мышцы) за счет совершения повторяющихся толкающих или тянущих движений руками с использованием груза. Как правило, состоит металлической рамы с рычагом или роликовой кабельной системой, в которую могут встраиваться заменяемые утяжелители и штанги и/или рукоятки/подвесные петли для рук, которые пользователь может захватывать и толкать или тянуть на себя; как правило, также включена скамья для пользователя, на которой можно сидеть или лежать во время выполнения упражнений (некоторые упражнения называют жимом лежа). Изделие может также использоваться для укрепления других мышц верхней части тела (например, дельтовидных, бицепсов, трицепсов).
17.06. Тренажеры реабилитационные
| 289840 | 5. Медицинские изделия для in vitro диагностики (ИВД) | Анти-Tr^a групповое типирование эритроцитов ИВД, антитела | Одно или множество антител, способных связываться со специфическими антигенными детерминантами, предназначенных для использования при анализе клинического образца на предмет обнаружения Tr^a [DI019], эритроцитарных антигенов из системы групп крови Диего (Diego), методом агглютинации.
5.04. Реагенты/наборы для определения аналитов ИВД
5.04.06. Реагенты/наборы для иммуногематологического анализа
| 289850 | 5. Медицинские изделия для in vitro диагностики (ИВД) | Бацитрацин дифференцирующий диск ИВД | Один или множество диагностических дисков, пропитанные тестовыми реагентами с бацитрацином (bacitracin), предназначенные для использования при дифференциации стрептококков группы А Ланцефильда (Lancefield Group A Streptococci) от других бета-гемолитических стрептококков, выделенных из клинического образца путем культивирования.
5.04. Реагенты/наборы для определения аналитов ИВД
5.04.08. Реагенты/наборы для определения микробных изолятов ИВД
| 289870 | 1. Анестезиологические и респираторные медицинские изделия | Насос для ручного нагнетания воздуха в манжету эндотрахеальной трубки | Устройство с ручным приводом, разработанное для нагнетания воздуха в манжету эндотрахеальной/эндобронхиальной трубки in situ. Насос, как правило, включает управляемую вручную резиновую грушу и датчик давления или манометр, который показывает уровень давления внутри манжеты, что позволяет не допустить образования избыточного давления, которое может вызвать травму трахеи. Манжета предназначена для обеспечения надлежащего уровня герметизации для искусственной вентиляции легких с положительным давлением и предотвращения попадания аспирируемых выделений в легкие. Это изделие, пригодное для многоразового использования.
1.25. Устройства систем искусственной вентиляции
| 289880 | 1. Анестезиологические и респираторные медицинские изделия | Интродьюсер для эндотрахеальной трубки, многоразового использования | Устройство для введения эндотрахеальной трубки в дыхательные пути пациента в процессе интубации. Оно представляет собой длинный тонкий стержень, как правило, загнутый на дистальном конце, обеспечивающий контроль направления ввода эндотрахеальной трубки при стандартной или осложненной пероральной интубации. Это изделие многоразового использования.
1.25. Устройства систем искусственной вентиляции
| 289890 | 5. Медицинские изделия для in vitro диагностики (ИВД) | Бацитрацин диски для тестирования на чувствительность ИВД | Диски, содержащие определенное количество бацитрацина (bacitracin), предназначенные для определения антимикробной чувствительности микроорганизмов, выделенных из клинического образца путем культивирования.
5.04. Реагенты/наборы для определения аналитов ИВД
5.04.08. Реагенты/наборы для определения микробных изолятов ИВД
| 289900 | 1. Анестезиологические и респираторные медицинские изделия | Стилет для воздуховода, многоразового использования | Длинный придающий жесткость провод/стержень, разработанный для введения в искусственную воздуховодную трубку (например, эндотрахеальную трубку, бронхиальную трубку) с целью придания жесткости и/или поддержания формы трубки для облегчения ее введения (интубации). Изделие немного короче трубки, что позволяет избежать повреждений воздуховода при прохождении, и извлекается сразу после завершения интубации. Это изделие, пригодное для многоразового использования.
1.25. Устройства систем искусственной вентиляции
| 289910 | 1. Анестезиологические и респираторные медицинские изделия | Инструмент для чистки дыхательного устройства, неинвазивный, многоразового использования | Ручной инструмент, предназначенный для использования с целью очищения устанавливаемого не эндоскопическим путем дыхательного устройства (например, эндотрахеальной трубки, трахеоэзофагеального голосового клапана, ларингеального воздуховода) после его извлечения из тела пациента для удаления органических веществ (например, мокроты). Изделие представляет собой гибкую или жесткую ручку с мягкими или жесткими щетинками, волокнами или шипиками, или тампоном на дистальном конце; может использоваться в домашних условиях или лечебных учреждениях. Это изделие, пригодное для многоразового использования.
1.25. Устройства систем искусственной вентиляции
| 289920 | 1. Анестезиологические и респираторные медицинские изделия | Система мониторинга эндотрахеальной секреции | Комплет работающих от сети (сети переменного тока) изделий, разработанных для непрерывного определения звуковых данных об эндотрахеальной секреции, перемещаемой по вентиляционному контуру во время аспирации пациента, находящегося на искусственной вентиляции легких, и/или спонтанно дышащего пациента, для достижения эффективности аспирации. Как правило, состоит из одноразового датчика (микрофона), подключаемого к вентиляционному контуру, и монитора, который акустически и/или визуально отображает получаемые сигналы. Система, как правило, используется в отношении пациентов с заболеваниями сердечно-сосудистой системы или легких, неврологическими расстройствами, после операций и травм в лечебных учреждениях или в домашних условиях.
1.16. Мониторы/системы мониторирования анестизиологические/респираторные
| 289920 | 13. Реабилитационные и адаптированные для инвалидов медицинские изделия | Система мониторинга эндотрахеальной секреции | Комплет работающих от сети (сети переменного тока) изделий, разработанных для непрерывного определения звуковых данных об эндотрахеальной секреции, перемещаемой по вентиляционному контуру во время аспирации пациента, находящегося на искусственной вентиляции легких, и/или спонтанно дышащего пациента, для достижения эффективности аспирации. Как правило, состоит из одноразового датчика (микрофона), подключаемого к вентиляционному контуру, и монитора, который акустически и/или визуально отображает получаемые сигналы. Система, как правило, используется в отношении пациентов с заболеваниями сердечно-сосудистой системы или легких, неврологическими расстройствами, после операций и травм в лечебных учреждениях или в домашних условиях.
13.05. Средства медицинские персональные адаптированные
| 289920 | 6. Медицинские изделия для манипуляций/восстановления тканей/органов человека | Система мониторинга эндотрахеальной секреции | Комплет работающих от сети (сети переменного тока) изделий, разработанных для непрерывного определения звуковых данных об эндотрахеальной секреции, перемещаемой по вентиляционному контуру во время аспирации пациента, находящегося на искусственной вентиляции легких, и/или спонтанно дышащего пациента, для достижения эффективности аспирации. Как правило, состоит из одноразового датчика (микрофона), подключаемого к вентиляционному контуру, и монитора, который акустически и/или визуально отображает получаемые сигналы. Система, как правило, используется в отношении пациентов с заболеваниями сердечно-сосудистой системы или легких, неврологическими расстройствами, после операций и травм в лечебных учреждениях или в домашних условиях.
6.15. Устройства дренирования/удаления жидкостей/тканей
| 289930 | 1. Анестезиологические и респираторные медицинские изделия | Проводник для эндотрахеальной трубки, одноразового использования | Специальный направитель для замены эндотрахеальной трубки у интубированного пациента. Проводник вводится в имеющуюся трубку, которая затем вытягивается вдоль проводника. Новая эндотрахеальная трубка вводится по проводнику, чтобы обеспечить ее правильное расположение. Проводник удаляется после завершении размещения новой трубки. Это изделие одноразового использования.
1.25. Устройства систем искусственной вентиляции
| 289940 | 13. Реабилитационные и адаптированные для инвалидов медицинские изделия | Датчик системы мониторинга эндотрахеальной секреции | Стерильное изделие, подсоединяемое к вентиляционному контуру для продолжительного определения и вывода на монитор звуковых данных об эндотрахеальной секреции, перемещаемой по вентиляционному контуру во время аспирации пациента, находящегося на искусственной вентиляции легких, и/или спонтанно дышащего пациента, для достижения эффективности аспирации. Изделие функционирует как микрофон и, как правило, подключается к порту стандартного зонда и также имеет соединение с монитором. Это изделие для одноразового использования.
13.05. Средства медицинские персональные адаптированные
| 289940 | 6. Медицинские изделия для манипуляций/восстановления тканей/органов человека | Датчик системы мониторинга эндотрахеальной секреции | Стерильное изделие, подсоединяемое к вентиляционному контуру для продолжительного определения и вывода на монитор звуковых данных об эндотрахеальной секреции, перемещаемой по вентиляционному контуру во время аспирации пациента, находящегося на искусственной вентиляции легких, и/или спонтанно дышащего пациента, для достижения эффективности аспирации. Изделие функционирует как микрофон и, как правило, подключается к порту стандартного зонда и также имеет соединение с монитором. Это изделие для одноразового использования.
6.15. Устройства дренирования/удаления жидкостей/тканей
| 289950 | 1. Анестезиологические и респираторные медицинские изделия | Проводник для эндотрахеальной трубки, многоразового использования | Специальный направитель для замены эндотрахеальной трубки у интубированного пациента. Проводник вводится в имеющуюся трубку, которая затем вытягивается вдоль проводника. Новая эндотрахеальная трубка вводится по проводнику, чтобы обеспечить ее правильное расположение. Проводник удаляется после завершении размещения новой трубки. Это изделие многоразового использования.
1.25. Устройства систем искусственной вентиляции
| 289960 | 1. Анестезиологические и респираторные медицинские изделия | Фиксатор эндотрахеальной трубки | Изделие, предназначенное для фиксации и стабилизации положения эндотрахеальной трубки после интубации пациента; может также включать протектор для зубов для предотвращения повреждений зубов или трубки во время интубации. как правило, состоит из ремней, зажимных колец, тканевых завязок или застежек-липучек. Позволяет быстро корректировать положение трубки без переклеивания или использования булавок. Это изделие для одноразового использования.
1.25. Устройства систем искусственной вентиляции
| 289970 | 5. Медицинские изделия для in vitro диагностики (ИВД) | Бацитрацин минимальная ингибирующая концентрация ИВД | Тест-полоска со шкалой или набор реагентов, содержащих бацитрацин (bacitracin) в различных концентрациях, предназначенный для использования при определении минимальной ингибирующей концентрациии для микроорганизмов, выделенных из клинического образца путем культивирования.
5.04. Реагенты/наборы для определения аналитов ИВД
5.04.08. Реагенты/наборы для определения микробных изолятов ИВД
| 289980 | 1. Анестезиологические и респираторные медицинские изделия | Монитор давления в манжете эндотрахеальной трубки | Изделие с питанием от сети переменного тока, предназначенное для периодического или непрерывного измерения давления внутри манжеты эндотрахеальной/эндобронхиальной/трахеостомной трубки после интубации. Слишком высокое давление в манжете и/или слишком длительная интубация могут повредить стенку трахеи в месте приложения давления. Изделие позволяет анестезиологу осуществлять непрерывный мониторинг ситуации. Некоторые модификации могут также обладать функциями надувания манжеты и регулирования давления в ней.
1.25. Устройства систем искусственной вентиляции
| 289990 | 1. Анестезиологические и респираторные медицинские изделия | Интродьюсер для эндотрахеальной трубки, одноразового использования | Устройство для введения эндотрахеальной трубки в дыхательные пути пациента в процессе интубации. Оно представляет собой длинный тонкий стержень, как правило, загнутый на дистальном конце, обеспечивающий контроль направления ввода эндотрахеальной трубки при стандартной или осложненной пероральной интубации. Это изделие одноразового использования.
1.25. Устройства систем искусственной вентиляции
| 290000 | 1. Анестезиологические и респираторные медицинские изделия | Стилет для воздуховода, одноразового использования | Стерильный длинный придающий жесткость провод/стержень, разработанный для введения в искусственную воздуховодную трубку (например, эндотрахеальную трубку, бронхиальную трубку) с целью придания жесткости и/или поддержания формы трубки для облегчения ее введения (интубации). Изделие немного короче трубки, что позволяет избежать повреждений воздуховода при прохождении, и извлекается сразу после завершения интубации. Это изделие для одноразового использования.
1.25. Устройства систем искусственной вентиляции
| 290010 | 10. Ортопедические медицинские изделия | Вкладыш для эндопротеза ацетабулярного компонента тазобедренного сустава ограничивающий полиэтиленовый | Стерильный имплантируемый компонент составного эндопротеза ацетабулярного компонента, который вставляется в эндопротез оболочки вертлужной впадины для создания артикуляционной поверхности для эндопротеза головки бедренной кости при тотальной артропластике тазобедренного сустава. Сделан из полиэтилена (содержит хиламер, поперечно-связанный полиэтилен) и может содержать стабилизирующий компонент (например, кольцо) для ограничения объема движения бедра и предотвращения смещения.
10.15. Протезы суставов имплантируемые и сопутствующие изделия
| 290030 | 11. Офтальмологические медицинские изделия | Система оптической когерентной томографии спектральной области офтальмологическая | Передвижной комплект устройств, использующий свет светодиодной лампы ближнего инфракрасного диапазона, который направляется в глаз с целью получения, обработки, отображения и сохранения изображений in vivo с разрешением по глубине микроструктур ткани переднего и заднего отделов глаза в ходе клинического и периоперационного обследования с использованием сменных линз. Спектральная оптическая когерентная томография (СОКТ) предназначена для помощи в диагностике и оценке физиологических и патологических состояний глаз с использованием бесконтактных оптических изображений. Отраженный свет улавливается детектором, который преобразует его в электрические сигналы с помощью компьютера и специального программного обеспечения, обеспечивая изображения поперечного сечения сетчатки или трехмерные объемные сканограммы для анализа.
11.27. Прочие офтальмологические медицинские изделия
| 290040 | 5. Медицинские изделия для in vitro диагностики (ИВД) | A/B трансфераза ИВД, набор, иммуногистохимическая реакция с ферментной меткой | Набор реагентов и других связанных с ними материалов, предназначенный для качественного и/или количественного определения ферментов А и/или В трансферазы (A/B transferase), связанных с экспрессией антигенов групп крови АВ0 во всех клетках, в клиническом образце методом ферментного иммуногистохимического окрашивания.
5.04. Реагенты/наборы для определения аналитов ИВД
5.04.05. Реагенты/наборы для гистологического/цитологического анализа
| 290040 | 5. Медицинские изделия для in vitro диагностики (ИВД) | A/B трансфераза ИВД, набор, иммуногистохимическая реакция с ферментной меткой | Набор реагентов и других связанных с ними материалов, предназначенный для качественного и/или количественного определения ферментов А и/или В трансферазы (A/B transferase), связанных с экспрессией антигенов групп крови АВ0 во всех клетках, в клиническом образце методом ферментного иммуногистохимического окрашивания.
5.04. Реагенты/наборы для определения аналитов ИВД
5.04.06. Реагенты/наборы для иммуногематологического анализа
| 290060 | 5. Медицинские изделия для in vitro диагностики (ИВД) | A/B трансфераза ИВД, антитела | Одно или множество антител, способных связываться со специфическими антигенными детерминантами, предназначенных для использования при качественном и/или количественном определении ферментов А и/или В трансферазы (A/B transferase), связанных с экспрессией антигенов групп крови АВ0 во всех клетках, в клиническом образце.
5.04. Реагенты/наборы для определения аналитов ИВД
5.04.05. Реагенты/наборы для гистологического/цитологического анализа
| 290060 | 5. Медицинские изделия для in vitro диагностики (ИВД) | A/B трансфераза ИВД, антитела | Одно или множество антител, способных связываться со специфическими антигенными детерминантами, предназначенных для использования при качественном и/или количественном определении ферментов А и/или В трансферазы (A/B transferase), связанных с экспрессией антигенов групп крови АВ0 во всех клетках, в клиническом образце.
5.04. Реагенты/наборы для определения аналитов ИВД
5.04.06. Реагенты/наборы для иммуногематологического анализа
| 290070 | 5. Медицинские изделия для in vitro диагностики (ИВД) | A/B трансфераза ИВД, реагент | Вещество или реактив, предназначенный для использования совместно с исходным изделием для ИВД для выполнения особой функции в анализе, который используется при при качественном и/или количественном определении ферментов А и/или В трансферазы (A/B transferase), связанных с экспрессией антигенов групп крови АВ0 во всех клетках, в клиническом образце.
5.04. Реагенты/наборы для определения аналитов ИВД
5.04.05. Реагенты/наборы для гистологического/цитологического анализа
| 290070 | 5. Медицинские изделия для in vitro диагностики (ИВД) | A/B трансфераза ИВД, реагент | Вещество или реактив, предназначенный для использования совместно с исходным изделием для ИВД для выполнения особой функции в анализе, который используется при при качественном и/или количественном определении ферментов А и/или В трансферазы (A/B transferase), связанных с экспрессией антигенов групп крови АВ0 во всех клетках, в клиническом образце.
5.04. Реагенты/наборы для определения аналитов ИВД
5.04.06. Реагенты/наборы для иммуногематологического анализа
| 290080 | 5. Медицинские изделия для in vitro диагностики (ИВД) | A/B трансфераза ИВД, калибратор | Материал, используемый для установления референтных значений для анализа, предназначенный для качественного и/или количественного определения ферментов А и/или В трансферазы (A/B transferase), связанных с экспрессией антигенов групп крови АВ0во всех клетках, в клиническом образце.
5.04. Реагенты/наборы для определения аналитов ИВД
5.04.05. Реагенты/наборы для гистологического/цитологического анализа
| 290080 | 5. Медицинские изделия для in vitro диагностики (ИВД) | A/B трансфераза ИВД, калибратор | Материал, используемый для установления референтных значений для анализа, предназначенный для качественного и/или количественного определения ферментов А и/или В трансферазы (A/B transferase), связанных с экспрессией антигенов групп крови АВ0во всех клетках, в клиническом образце.
5.04. Реагенты/наборы для определения аналитов ИВД
5.04.06. Реагенты/наборы для иммуногематологического анализа
| 290090 | 2. Вспомогательные и общебольничные медицинские изделия | Устройство для транспортировки больничной кровати | Прибор с питанием от аккумулятора, который используется одним медицинским работником для транспортировки кровати с управляемыми колесами с или без пациента организованным образом в пределах больницы. Обычно состоит из шасси, аккумуляторов, ручки оператора с панелью управления, захватов, электрического двигателя для колес, дистанционного управления для эксплуатации/управления, тормоза и кнопки аварийной остановки. Прибор прикрепляется (запирается) к одному концу кровати и тянет кровать за собой. Прибор подходит для транспортирования в лифте и для длинных и коротких перемещений внутри помещения.
2.11. Кровати медицинские и сопутствующие изделия
| 290090 | 2. Вспомогательные и общебольничные медицинские изделия | Устройство для транспортировки больничной кровати | Прибор с питанием от аккумулятора, который используется одним медицинским работником для транспортировки кровати с управляемыми колесами с или без пациента организованным образом в пределах больницы. Обычно состоит из шасси, аккумуляторов, ручки оператора с панелью управления, захватов, электрического двигателя для колес, дистанционного управления для эксплуатации/управления, тормоза и кнопки аварийной остановки. Прибор прикрепляется (запирается) к одному концу кровати и тянет кровать за собой. Прибор подходит для транспортирования в лифте и для длинных и коротких перемещений внутри помещения.
2.48. Транспортеры
| 290100 | 5. Медицинские изделия для in vitro диагностики (ИВД) | A/B трансфераза ИВД, контрольный материал | Материал, используемый для подтверждения качества анализа, предназначенный для использования при качественном и/или количественном определении ферментов А и/или В трансферазы (A/B transferase), связанных с экспрессией антигенов групп крови АВ0 во всех клетках, в клиническом образце.
5.04. Реагенты/наборы для определения аналитов ИВД
5.04.05. Реагенты/наборы для гистологического/цитологического анализа
| 290100 | 5. Медицинские изделия для in vitro диагностики (ИВД) | A/B трансфераза ИВД, контрольный материал | Материал, используемый для подтверждения качества анализа, предназначенный для использования при качественном и/или количественном определении ферментов А и/или В трансферазы (A/B transferase), связанных с экспрессией антигенов групп крови АВ0 во всех клетках, в клиническом образце.
5.04. Реагенты/наборы для определения аналитов ИВД
5.04.06. Реагенты/наборы для иммуногематологического анализа
| 290110 | 5. Медицинские изделия для in vitro диагностики (ИВД) | Контейнер для сбора средней порции мочи ИВД | Упакованный комплект устройств и расходных материалов для взятия пробы мочи после того, как пройдёт загрязнённая часть струи (т.н. среднепоточный забор пробы мочи). Такой метод взятия пробы может быть реализован различными способами: например, путём использования одного контейнера с внутренним и внешним мешочками, первый из которых автоматически удаляется после заполнения мочой первой фазы испускания, а второй наполняется уже гарантированно чистой мочой. Устройство обеспечивает получение заведомо чистых от внешних загрязнений проб мочи для лабораторного анализа. Изделие разового использования.
5.02. Емкости/контейнеры для проб ИВД
5.02.03. Емкости для проб мочи
| 290110 | 6. Медицинские изделия для манипуляций/восстановления тканей/органов человека | Контейнер для сбора средней порции мочи ИВД | Упакованный комплект устройств и расходных материалов для взятия пробы мочи после того, как пройдёт загрязнённая часть струи (т.н. среднепоточный забор пробы мочи). Такой метод взятия пробы может быть реализован различными способами: например, путём использования одного контейнера с внутренним и внешним мешочками, первый из которых автоматически удаляется после заполнения мочой первой фазы испускания, а второй наполняется уже гарантированно чистой мочой. Устройство обеспечивает получение заведомо чистых от внешних загрязнений проб мочи для лабораторного анализа. Изделие разового использования.
6.02. Изделия для сбора/обработки/транспортирования биологических жидкостей/тканей
| 290120 | 9. Нейрологические медицинские изделия | Система глубокой электростимуляции головного мозга | Комплект стерильных имплантируемых изделий, разработанных для подачи электрических стимулов к специфическим участкам головного мозга для лечения двигательных нарушений (например, эссенциального тремора, симптомов болезни Паркинсона, эпилепсии, дистонии), психиатрических расстройств (например, обсессивно-компульсивного расстройства, депрессии, тревожного расстройства) и/или облегчения хронической, сильной, неустранимой боли. Как правило, состоит из отведений, имплантируемых в мозг, удлинителей отведений и генератора импульсов, который, как правило, имплантируют рядом с грудиной.
9.10. Системы электростимуляции центральной нервной системы
| 290130 | 14. Сердечно-сосудистые медицинские изделия | Устройство для проведения сердечно-легочной реанимации с электропитанием | Электросетевое экстракорпоральное устройство, используемое для ритмичного сдавливания грудной клетки в области сердца с целью механического продолжения кровотока и/или восстановления сердечной деятельности в процессе мероприятий по сердечно-лёгочной реанимации (СЛР). Может состоять из жёсткого основания (реанимационной доски) с ремнями, охватывающими грудную клетку пациента и обеспечивающими её ритмичное сдавливание, или иметь иную конфигурацию. Обычно используется в качестве вспомогательного средства при закрытом реанимационном массаже грудной клетки или вместо него, избавляя медперсонал от риска усталости и повышая ритмичность и регулируя силу прикладываемого к грудной клетке давления.
14.12. Медицинские изделия для кардиореанимации
| 290140 | 13. Реабилитационные и адаптированные для инвалидов медицинские изделия | Массажер электрический | Устройство с электрическим приводом с вибрирующей головкой или подушечками, которое держат в руке и проводят по тому участку тела/мышцам, которые подвергаются лечению. Вибрирующую головку или подушечки, которые могут опционально быть с подогревом, можно заменить другими, иного размера и формы. Как правило, используется в респираторной терапии или физиотерапии (например, для уменьшения мышечного напряжения, снятия боли при артрите или для повышения подвижности суставов) в домашних условиях и/или в лечебном учреждении.
13.05. Средства медицинские персональные адаптированные
| 290140 | 17. Физиотерапевтические медицинские изделия | Массажер электрический | Устройство с электрическим приводом с вибрирующей головкой или подушечками, которое держат в руке и проводят по тому участку тела/мышцам, которые подвергаются лечению. Вибрирующую головку или подушечки, которые могут опционально быть с подогревом, можно заменить другими, иного размера и формы. Как правило, используется в респираторной терапии или физиотерапии (например, для уменьшения мышечного напряжения, снятия боли при артрите или для повышения подвижности суставов) в домашних условиях и/или в лечебном учреждении.
17.02. Массажеры и сопутствующие изделия
| 290150 | 2. Вспомогательные и общебольничные медицинские изделия | Соединительный кабель электрического катетера, одноразового использования | Изолированный электрический провод, используемый для обеспечения электрического соединения между электрическим катетером (например, электрофизиологическим диагностическим катетером или абляционным катетером) и основным устройством с электроприводом (например, генератором, анализатором). Его длина позволяет катетеру оставаться в стерильном поле. Это изделие одноразового использования.
2.56. Прочие вспомогательные и общебольничные медицинские изделия
| 290160 | 13. Реабилитационные и адаптированные для инвалидов медицинские изделия | Протез лучезапястного сустава электрический | Искусственный заменитель утраченного лучезапястного сустава, используемый в качестве части системы протезов верхних конечностей и разработанный для частичного восстановления функции сустава. Изделие двигается за счет действия внешнего электродвигателя, подающего энергию напрямую или через соединение с другим функциональным компонентом конечности. Управление двигателем осуществляется с использованием электромеханического переключателя, управляемого движением тела с помощью ремней или кабелей.
13.04. Протезы/ортезы внешние
| 290170 | 10. Ортопедические медицинские изделия | Насадка для хирургической дрели, для спиц, с питанием от аккумуляторной батареи | Специальное, похожее на дрель устройство с питанием от батареи, предназначенное для использования с единственной целью - направлять ортопедические костные спицы, например, гвозди Штайнманна, спицы Киршнера или К-спицы (тонкие иглоподобные стержни различной толщины, заостренные для вворачивания в кость), используемые для восстановления костей. Это изделие, как правило, имеет специальную зажимную цангу для быстрого перемещения места зажима на спице по мере ее прохождения через изделие и введения в кость. К изделию прикрепляется комплект перезаряжаемых батарей для обеспечения низковольтного питания. Это изделие для многоразового использования.
10.11. Направители ортопедические
| 290170 | 18. Хирургические инструменты/системы и сопутствующие медицинские изделия | Насадка для хирургической дрели, для спиц, с питанием от аккумуляторной батареи | Специальное, похожее на дрель устройство с питанием от батареи, предназначенное для использования с единственной целью - направлять ортопедические костные спицы, например, гвозди Штайнманна, спицы Киршнера или К-спицы (тонкие иглоподобные стержни различной толщины, заостренные для вворачивания в кость), используемые для восстановления костей. Это изделие, как правило, имеет специальную зажимную цангу для быстрого перемещения места зажима на спице по мере ее прохождения через изделие и введения в кость. К изделию прикрепляется комплект перезаряжаемых батарей для обеспечения низковольтного питания. Это изделие для многоразового использования.
18.26. Направители
| 290200 | 13. Реабилитационные и адаптированные для инвалидов медицинские изделия | Кровать с электроприводом адаптационная | Работающая от сети (сети переменного тока) кровать, разработанная для человека с ограниченными физическими возможностями, управлять которой может сам находящийся на ней человек и/или обслуживающий персонал с помощью пульта управления, который активирует электродвигатели для регулирования расположения матраса. Опорная платформа для матраса может иметь одну или несколько секций, которые можно регулировать по высоте и/или углу.
13.03. Изделия/оборудование домашнее адаптированные
| 290200 | 2. Вспомогательные и общебольничные медицинские изделия | Кровать с электроприводом адаптационная | Работающая от сети (сети переменного тока) кровать, разработанная для человека с ограниченными физическими возможностями, управлять которой может сам находящийся на ней человек и/или обслуживающий персонал с помощью пульта управления, который активирует электродвигатели для регулирования расположения матраса. Опорная платформа для матраса может иметь одну или несколько секций, которые можно регулировать по высоте и/или углу.
2.11. Кровати медицинские и сопутствующие изделия
| 290210 | 13. Реабилитационные и адаптированные для инвалидов медицинские изделия | Протез кисти руки электрический | Искусственная замена недостающей руки с целью восстановления части функций руки. Устройство работает под действием двигателя, который является неотъемлемой частью протеза, установлен ближе к центру и имеет механические связи. Контроль за работой двигателя выполняется через электромеханический выключатель, включаемый движением тела с использованием ремней и кабелей. Устройство может использоваться как часть протезной системы верхней конечности.
13.04. Протезы/ортезы внешние
| 290230 | 2. Вспомогательные и общебольничные медицинские изделия | Спектрометр электрический импедансный для новообразований | Работающий от сети (переменного тока) инструмент, предназначенный для измерения/картирования разницы в емкости и сопротивлении между опухолевыми и окружающими нормальными тканями с использованием электроимпедансной спектроскопии. Это работающая в реальном времени неинвазивная нерадиационная мультичастотная для измерения и/или визуализации локального распределения электрического импеданса ткани путем приложения очень низковольтного электрического сигнала через электрод и отображения результатов на мониторе. Изделие предназначено для обозначения цитологического и гистологического изменения ткани, как правило, в сочетании с другими методиками (например, маммографией, визуальным осмотром).
2.56. Прочие вспомогательные и общебольничные медицинские изделия
| 290240 | 2. Вспомогательные и общебольничные медицинские изделия | Анализатор логический | Прибор, предназначенный для измерения/регистрации пути сигнала от логических схем.
2.56. Прочие вспомогательные и общебольничные медицинские изделия
| 290260 | 2. Вспомогательные и общебольничные медицинские изделия | Вентилятор охлаждающий с электропитанием | Электрический вентилятор для охлаждения пациента направленным потоком воздуха. Так как изделие используется около пациентов и вместе с другими продвинутыми медицинскими изделиями, оно должно отвечать требованиям электробезопасности. Изделие можно прикрепить на подставку/штатив.
2.56. Прочие вспомогательные и общебольничные медицинские изделия
| 290270 | 2. Вспомогательные и общебольничные медицинские изделия | Прибор для измерения частоты электрического тока | Прибор, предназначенный для измерения периодических электрических колебаний.
2.56. Прочие вспомогательные и общебольничные медицинские изделия
| 290300 | 13. Реабилитационные и адаптированные для инвалидов медицинские изделия | Протез плеча электрический | Искусственная замена для недостающего плеча с целью восстановления части тела и некоторых функций сустава. Устройство работает с помощью двигателя, а его управление осуществляется через электромеханический выключатель, включаемый движением тела с использованием ремней или кабелей. Устройство используется как часть протезной системы верхних конечностей.
13.04. Протезы/ортезы внешние
| 290340 | 13. Реабилитационные и адаптированные для инвалидов медицинские изделия | Аппарат слуховой с тактильной электростимуляцией | Устройство с питанием от батареи, предназначенное для получения ограниченной информации о внешних звуках для пациентов с нарушением слуха путем усиления звуков и передачи их в виде электрических стимулов на кожу. Оно может передавать один или несколько стимулов одновременно (т.е., одно- или многоканально, соответственно). Устройство обычно состоит из микрофона, электронного усилителя, одного или нескольких электродо и батареи. Пациент обычно носит аппарат на втором запястье, ключице или на руке от кисти до локтя. Оно в основном используется в дополнение к чтению по губам, для восприятия внешних звуков и для тренировки речи у людей, которым не показано применение других видов слухопротезирования. Также смотрите: Слуховой аппарат с тактильной вибростимуляцией
13.08. Устройства коммуникации и информации адаптированные
| 290340 | 7. Медицинские изделия для отоларингологии | Аппарат слуховой с тактильной электростимуляцией | Устройство с питанием от батареи, предназначенное для получения ограниченной информации о внешних звуках для пациентов с нарушением слуха путем усиления звуков и передачи их в виде электрических стимулов на кожу. Оно может передавать один или несколько стимулов одновременно (т.е., одно- или многоканально, соответственно). Устройство обычно состоит из микрофона, электронного усилителя, одного или нескольких электродо и батареи. Пациент обычно носит аппарат на втором запястье, ключице или на руке от кисти до локтя. Оно в основном используется в дополнение к чтению по губам, для восприятия внешних звуков и для тренировки речи у людей, которым не показано применение других видов слухопротезирования. Также смотрите: Слуховой аппарат с тактильной вибростимуляцией
7.01. Аппараты слуховые и сопутствующие изделия
| 290370 | 2. Вспомогательные и общебольничные медицинские изделия | Прибор для измерения электропроводности | Прибор с питанием от батарей, предназначенный для измерения электропроводности (величины, характеризующей способность вещества проводить электрические заряды под действием приложенного напряжения; это величина обратная электрическому сопротивлению) в различных системах, изделиях или объектах. Это, как правило, электромеханический или чаще электронный прибор, который содержит соответствующую электрическую цепь, выводы с электродами и дисплей. Применяемые на практике приборы обычно измеряют электропроводность в долях сименса (например, миллисименс или микросименс) на метр. Специальные измерители применяются для измерения электропроводности твердых материалов и/или жидкостей.
2.56. Прочие вспомогательные и общебольничные медицинские изделия
| 290390 | 13. Реабилитационные и адаптированные для инвалидов медицинские изделия | Устройство для измерения электрических характеристик адаптационное | Устройство разработано для того, чтобы помогать инвалиду в определении электрических характеристик электрического оборудования или креплений.
13.12. Устройства управления внешней средой адаптированные
| 290400 | 2. Вспомогательные и общебольничные медицинские изделия | Соединительный кабель электрического катетера, многоразового использования | Изолированный электрический провод, используемый для обеспечения электрического соединения между электрическим катетером (например, электрофизиологическим диагностическим катетером или абляционным катетером) и основным устройством с электроприводом (например, генератором, анализатором). Его длина позволяет катетеру оставаться в стерильном поле. Это изделие изготавливается из прочных материалов с металлическим соединительными деталями, например, плакированными золотом электрическими соединительными штифтами и патронами, что обеспечивают надежность при повторном использовании в течение продолжительного времени. Это изделие многоразового использования.
2.56. Прочие вспомогательные и общебольничные медицинские изделия
| 290430 | 2. Вспомогательные и общебольничные медицинские изделия | Кабель соединительный для электрических медицинских изделий, восстановленный | Не контактирующий с пациентом изолированный электрический кабель с разъемом (штепселем) на обоих концах, предназначенный для передачи электроэнергии и/или сигнала (данных) между медицинскими изделиями (например, для подключения отведения, электрического катетера, наконечника или монитора к родительскому устройству). Не предназначен для подключения к электродам (т.е. это не отведение) и подключения к сети (т.е. это не сетевой кабель), не производит сам никакой энергии и/или сигнала и не имеет дополнительных функций неэлектрической проводки или обработки. Некоторые модели могут включать электроизолятор для предотвращения поражения электрическим током. Это изделие для одноразового использования, которое ранее использовалось, после чего было подвергнуто дополнительной промышленной обработке для еще одного использования.
2.56. Прочие вспомогательные и общебольничные медицинские изделия
| 290440 | 13. Реабилитационные и адаптированные для инвалидов медицинские изделия | Протез локтевого сустава электрический | Искусственный заменитель недостающего локтевого сустава, использующийся как часть системы внешнего протеза верхней конечности, предназначен для восстановления некоторых функций сустава. Изделие работает непосредственно от внешнего привода или через связь с другим функциональным компонентом конечности. Контроль изделия достигается электромеханическим выключателем мотора, который управляет движением тела, используя ремни или кабели.
13.04. Протезы/ортезы внешние
| 290450 | 2. Вспомогательные и общебольничные медицинские изделия | Система обогрева всего тела на основе электроодеяла | Комплект работающих от сети (сети переменного тока) изделий, разработанных для обогрева всего тела пациента с целью компенсации потерь тепла при понижении нормальной температуры тела, при этом тепло генерируется в накладываемом снаружи одеяле, которое, как правило, содержит электрические нагревательные элементы или кабели. Система включает одеяло, укладываемое поверх пациента или под него для обогрева, и блок управления для регулирования и мониторинга температуры. Доступны одеяла различной длины, ширины и толщины в зависимости от размеров тела пациента и области применения (например, для взрослых/детей, для обогрева всего тела/части тела). Система, как правило, используется в операционных, отделениях интенсивной терапии или в неонатальных отделениях и послеоперационных палатах.
2.40. Системы тепловой/криотерапиии и сопутствующие изделия
| 290460 | 2. Вспомогательные и общебольничные медицинские изделия | Электроодеяло системы обогрева всего тела | Элетроодеяло, укладываемое под пациента или накладываемое на него, предназначенное для обогрева пациента и используемое в качестве компонента системы обогрева всего тела пациента на основе электроодеяла (т.е., для повышения температуры тела пациента), как правило, в операционных и отделениях интенсивной терапии. Одеяло, как правило, содержит электрические нагревательные элементы или кабели, питаемые энергией от специального блока управления. Доступны одеяла различной длины, ширины и толщины в зависимости от размеров тела пациента и области применения (например, для взрослых/детей, для обогрева всего тела/части тела). Это изделие, пригодное для многоразового использования.
2.40. Системы тепловой/криотерапиии и сопутствующие изделия
| 290470 | 5. Медицинские изделия для in vitro диагностики (ИВД) | Clostridium botulinum антитела к токсину А ИВД, реагент | Вещество или реактив, предназначенный для использования совместно с исходным изделием для ИВД для выполнения особой функции в анализе, который используется для качественного и/или количественного определения антител к токсину A бактерии Clostridium botulinum в клиническом образце.
5.04. Реагенты/наборы для определения аналитов ИВД
5.04.01. Реагенты/наборы для анализа инфекционных агентов
| 290480 | 5. Медицинские изделия для in vitro диагностики (ИВД) | Clostridium botulinum антитела к токсину F ИВД, калибратор | Материал, используемый для установления референтных значений для анализа, предназначенный для качественного и/или количественного определения антител к токсину F бактерии Clostridium botulinum в клиническом образце.
5.04. Реагенты/наборы для определения аналитов ИВД
5.04.01. Реагенты/наборы для анализа инфекционных агентов
| 290490 | 5. Медицинские изделия для in vitro диагностики (ИВД) | Clostridium botulinum нуклеиновая кислота токсина ИВД, калибратор | Материал, используемый для установления референтных значений для анализа, предназначенный для качественного и/или количественного определения нуклеиновой кислоты, кодирующей продукцию токсинов бактерии Clostridium botulinum, в клиническом образце.
5.04. Реагенты/наборы для определения аналитов ИВД
5.04.01. Реагенты/наборы для анализа инфекционных агентов
| 290500 | 5. Медицинские изделия для in vitro диагностики (ИВД) | Clostridium difficile антитела к токсину А ИВД, набор, иммуноферментный анализ (ИФА) | Набор реагентов и других связанных с ними материалов, предназначенный для качественного и/или количественного определения антител к токсину А бактерии Clostridium difficile в клиническом образце методом иммуноферментного анализа (ИФА).
5.04. Реагенты/наборы для определения аналитов ИВД
5.04.01. Реагенты/наборы для анализа инфекционных агентов
| 290510 | 5. Медицинские изделия для in vitro диагностики (ИВД) | Clostridium difficile антитела к токсину A/B ИВД, контрольный материал | Материал, используемый для подтверждения качества анализа, предназначенный для использования при качественном и/или количественном определении антител к токсину A и/или токсину B бактерии Clostridium difficile в клиническом образце.
5.04. Реагенты/наборы для определения аналитов ИВД
5.04.01. Реагенты/наборы для анализа инфекционных агентов
| 290520 | 5. Медицинские изделия для in vitro диагностики (ИВД) | Clostridium difficile антиген токсина A/B ИВД, набор, реакция агглютинации, экспресс-анализ | Набор реагентов и других связанных с ними материалов, предназначенный для использования при качественном и/или полуколичественном определении антигенов токсина А и/или токсина B бактерии Clostridium difficile в клиническом образце за короткое время по сравнению со стандартными лабораторными процедурами исследований методом реакции агглютинации. Этот тест обычно используется в лабораторных анализах или анализах вблизи пациента.
5.04. Реагенты/наборы для определения аналитов ИВД
5.04.01. Реагенты/наборы для анализа инфекционных агентов
| 290530 | 5. Медицинские изделия для in vitro диагностики (ИВД) | Clostridium perfringens антиген энтеротоксина ИВД, контрольный материал | Материал, используемый для проверки эффективности анализа, предназначенный для качественного и/или количественного определения антигенов энтеротоксина бактерии Clostridium perfringens в клиническом образце.
5.04. Реагенты/наборы для определения аналитов ИВД
5.04.01. Реагенты/наборы для анализа инфекционных агентов
| 290540 | 5. Медицинские изделия для in vitro диагностики (ИВД) | Clostridium tetani нуклеиновая кислота токсина ИВД, набор, анализ нуклеиновых кислот | Набор реагентов и других связанных с ними материалов, предназначенный для качественного и/или количественного определения нуклеиновой кислоты, кодирующей продукцию токсина бактерии Clostridium tetani, в клиническом образце методом анализа нуклеиновых кислот. Набор разработан для определения бактериальной инфекции Clostridium tetani.
5.04. Реагенты/наборы для определения аналитов ИВД
5.04.01. Реагенты/наборы для анализа инфекционных агентов
| 290550 | 5. Медицинские изделия для in vitro диагностики (ИВД) | Clostridium botulinum антитела к токсину В ИВД, набор, иммуноферментный анализ (ИФА) | Набор реагентов и других связанных с ними материалов, предназначенный для качественного и/или количественного определения антител к токсину B бактерии Clostridium botulinum в клиническом образце методом иммуноферментного анализа (ИФА). Набор предназначен для обнаружения инфекции Clostridium botulinum, бактерии, связанной с ботулизмом.
5.04. Реагенты/наборы для определения аналитов ИВД
5.04.01. Реагенты/наборы для анализа инфекционных агентов
| 290560 | 5. Медицинские изделия для in vitro диагностики (ИВД) | Clostridium botulinum антитела к токсину F ИВД, контрольный материал | Материал, используемый для подтверждения качества анализа, предназначенный для использования при качественном и/или количественном определении антител к токсину F бактерии Clostridium botulinum в клиническом образце.
5.04. Реагенты/наборы для определения аналитов ИВД
5.04.01. Реагенты/наборы для анализа инфекционных агентов
| 290570 | 5. Медицинские изделия для in vitro диагностики (ИВД) | Clostridium botulinum нуклеиновая кислота токсина ИВД, контрольный материал | Материал, используемый для подтверждения качества анализа, предназначенный для использования при качественном и/или количественном определении нуклеиновой кислоты, кодирующей продукцию токсинов бактерии Clostridium botulinum, в клиническом образце.
5.04. Реагенты/наборы для определения аналитов ИВД
5.04.01. Реагенты/наборы для анализа инфекционных агентов
| 290580 | 5. Медицинские изделия для in vitro диагностики (ИВД) | Clostridium difficile антитела к токсину А ИВД, калибратор | Материал, используемый для установления референтных значений для анализа, предназначенный для качественного и/или количественного определения антител к токсину А бактерии Clostridium difficile в клиническом образце.
5.04. Реагенты/наборы для определения аналитов ИВД
5.04.01. Реагенты/наборы для анализа инфекционных агентов
| 290590 | 5. Медицинские изделия для in vitro диагностики (ИВД) | Clostridium difficile антитела к токсину A/B ИВД, реагент | Вещество или реактив, предназначенный для использования совместно с исходным изделием для ИВД для выполнения особой функции в анализе, который используется для качественного и/или количественного определения антител к токсину A и/или токсину B бактерии Clostridium difficile в клиническом образце.
5.04. Реагенты/наборы для определения аналитов ИВД
5.04.01. Реагенты/наборы для анализа инфекционных агентов
| 290600 | 5. Медицинские изделия для in vitro диагностики (ИВД) | Clostridium difficile антиген ИВД, набор, иммунохроматографический анализ, экспресс-анализ | Набор реагентов и других связанных с ними материалов, предназначенный для использования при качественном и/или количественном определении антигенов бактерии Clostridium difficile [например, антигена глутаматдегидрогеназы (glutamate dehydrogenase antigen, GDA), токсина A (toxin A) и/или токсина B (toxin B)] в клиническом образце за короткое время по сравнению со стандартными лабораторными процедурами исследований методом иммунохроматографического анализа. Этот тест обычно используется в лабораторных анализах или анализах вблизи пациента.
5.04. Реагенты/наборы для определения аналитов ИВД
5.04.01. Реагенты/наборы для анализа инфекционных агентов
| 290600 | 56. 5.04 | Clostridium difficile антиген ИВД, набор, иммунохроматографический анализ, экспресс-анализ | Набор реагентов и других связанных с ними материалов, предназначенный для использования при качественном и/или количественном определении антигенов бактерии Clostridium difficile [например, антигена глутаматдегидрогеназы (glutamate dehydrogenase antigen, GDA), токсина A (toxin A) и/или токсина B (toxin B)] в клиническом образце за короткое время по сравнению со стандартными лабораторными процедурами исследований методом иммунохроматографического анализа. Этот тест обычно используется в лабораторных анализах или анализах вблизи пациента.
| 290610 | 5. Медицинские изделия для in vitro диагностики (ИВД) | Clostridium perfringens антиген энтеротоксина ИВД, реагент | Вещество или реактив, предназначенный для использования совместно с исходным изделием для ИВД для выполнения особой функции в анализе, который используется для качественного и/или количественного определения антигенов энтеротоксина бактерии Clostridium perfringens в клиническом образце.
5.04. Реагенты/наборы для определения аналитов ИВД
5.04.01. Реагенты/наборы для анализа инфекционных агентов
| 290620 | 5. Медицинские изделия для in vitro диагностики (ИВД) | Clostridium tetani нуклеиновая кислота токсина ИВД, калибратор | Материал, используемый для установления референтных значений для анализа, предназначенный для качественного и/или количественного определения нуклеиновой кислоты, кодирующей продукцию токсина бактерии Clostridium tetani, в клиническом образце.
5.04. Реагенты/наборы для определения аналитов ИВД
5.04.01. Реагенты/наборы для анализа инфекционных агентов
| 290630 | 5. Медицинские изделия для in vitro диагностики (ИВД) | Clostridium botulinum антитела к токсину В ИВД, калибратор | Материал, используемый для установления референтных значений для анализа, предназначенный для качественного и/или количественного определения антител к токсину B бактерии Clostridium botulinum в клиническом образце.
5.04. Реагенты/наборы для определения аналитов ИВД
5.04.01. Реагенты/наборы для анализа инфекционных агентов
| 290640 | 5. Медицинские изделия для in vitro диагностики (ИВД) | Clostridium botulinum антитела к токсину F ИВД, реагент | Вещество или реактив, предназначенный для использования совместно с исходным изделием для ИВД для выполнения особой функции в анализе, который используется для качественного и/или количественного определения антител к токсину F бактерии Clostridium botulinum в клиническом образце.
5.04. Реагенты/наборы для определения аналитов ИВД
5.04.01. Реагенты/наборы для анализа инфекционных агентов
| 290650 | 5. Медицинские изделия для in vitro диагностики (ИВД) | Clostridium botulinum нуклеиновая кислота токсина ИВД, реагент | Вещество или реактив, предназначенный для использования совместно с исходным изделием для ИВД для выполнения особой функции в анализе, который используется для качественного и/или количественного определения нуклеиновой кислоты, кодирующей продукцию токсинов бактерии Clostridium botulinum, в клиническом образце.
5.04. Реагенты/наборы для определения аналитов ИВД
5.04.01. Реагенты/наборы для анализа инфекционных агентов
| 290660 | 5. Медицинские изделия для in vitro диагностики (ИВД) | Clostridium difficile антитела к токсину А ИВД, контрольный материал | Материал, используемый для подтверждения качества анализа, предназначенный для использования при качественном и/или количественном определении антител к токсину А бактерии Clostridium difficile в клиническом образце.
5.04. Реагенты/наборы для определения аналитов ИВД
5.04.01. Реагенты/наборы для анализа инфекционных агентов
| 290670 | 5. Медицинские изделия для in vitro диагностики (ИВД) | Clostridium difficile антигены ИВД, набор, иммуноферментный анализ (ИФА) | Набор реагентов и других связанных с ними материалов, предназначенный для качественного и/или количественного определения антигенов бактерии Clostridium difficile (например, антигена глютаматдегидрогеназы (glutamate dehydrogenase antigen (GDA)), токсина A (toxin A) и/или токсина B (toxin B)) в клиническом образце методом иммуноферментного анализа (ИФА).
5.04. Реагенты/наборы для определения аналитов ИВД
5.04.01. Реагенты/наборы для анализа инфекционных агентов
| 290680 | 5. Медицинские изделия для in vitro диагностики (ИВД) | Clostridium perfringens антитела к энтеротоксину ИВД, набор, иммуноферментный анализ (ИФА) | Набор реагентов и других связанных с ними материалов, предназначенный для качественного и/или количественного определения антител к энтеротоксину бактерии Clostridium perfringens в клиническом образце методом иммуноферментного анализа (ИФА).
5.04. Реагенты/наборы для определения аналитов ИВД
5.04.01. Реагенты/наборы для анализа инфекционных агентов
| 290690 | 5. Медицинские изделия для in vitro диагностики (ИВД) | Clostridium perfringens нуклеиновая кислота энтеротоксина ИВД, набор, анализ нуклеиновых кислот | Набор реагентов и других связанных с ними материалов, предназначенный для качественного и/или количественного определения нуклеиновой кислоты, кодирующей продукцию энтеротоксина бактерии Clostridium perfringens, в клиническом образце методом анализа нуклеиновых кислот.
5.04. Реагенты/наборы для определения аналитов ИВД
5.04.01. Реагенты/наборы для анализа инфекционных агентов
| 290700 | 5. Медицинские изделия для in vitro диагностики (ИВД) | Clostridium tetani нуклеиновая кислота токсина ИВД, контрольный материал | Материал, используемый для подтверждения качества анализа, предназначенный для использования при качественном и/или количественном определении нуклеиновой кислоты, кодирующей продукцию токсина бактерии Clostridium tetani, в клиническом образце.
5.04. Реагенты/наборы для определения аналитов ИВД
5.04.01. Реагенты/наборы для анализа инфекционных агентов
| 290710 | 5. Медицинские изделия для in vitro диагностики (ИВД) | Clostridium botulinum антитела ИВД, набор, иммунофлуоресцентный анализ | Набор реагентов и других связанных с ними материалов, предназначенный для качественного и/или количественного определения антител к бактерии Clostridium botulinum в клиническом образце методом иммунофлуоресцентного анализа. Анализ предназначен для обнаружения инфекции Clostridium botulinum, бактерии, связанной с ботулизмом (botulism).
5.04. Реагенты/наборы для определения аналитов ИВД
5.04.01. Реагенты/наборы для анализа инфекционных агентов
| 290720 | 5. Медицинские изделия для in vitro диагностики (ИВД) | Clostridium botulinum антитела к токсину В ИВД, контрольный материал | Материал, используемый для подтверждения качества анализа, предназначенный для использования при качественном и/или количественном определении антител к токсину B бактерии Clostridium botulinum в клиническом образце.
5.04. Реагенты/наборы для определения аналитов ИВД
5.04.01. Реагенты/наборы для анализа инфекционных агентов
| 290730 | 5. Медицинские изделия для in vitro диагностики (ИВД) | Clostridium difficile антигены ИВД, набор, реакция агглютинации | Набор реагентов и других связанных с ними материалов, предназначенный для качественного и/или количественного определения антигенов бактерии Clostridium difficile (например, антигена глютаматдегидрогеназы (glutamate dehydrogenase antigen (GDA)), токсина A (toxin A) и/или токсина B (toxin B)) в клиническом образце методом агглютинации.
5.04. Реагенты/наборы для определения аналитов ИВД
5.04.01. Реагенты/наборы для анализа инфекционных агентов
| 290740 | 5. Медицинские изделия для in vitro диагностики (ИВД) | Clostridium difficile антитела к токсину А ИВД, реагент | Вещество или реактив, предназначенный для использования совместно с исходным изделием для ИВД для выполнения особой функции в анализе, который используется для качественного и/или количественного определения антител к токсину А бактерии Clostridium difficile в клиническом образце.
5.04. Реагенты/наборы для определения аналитов ИВД
5.04.01. Реагенты/наборы для анализа инфекционных агентов
| 290750 | 5. Медицинские изделия для in vitro диагностики (ИВД) | Clostridium difficile антиген токсина A/B ИВД, калибратор | Материал, используемый для установления референтных значений для анализа, предназначенный для качественного и/или количественного определения антигенов токсина A и/или B бактерии Clostridium difficile в клиническом образце.
5.04. Реагенты/наборы для определения аналитов ИВД
5.04.01. Реагенты/наборы для анализа инфекционных агентов
| 290760 | 5. Медицинские изделия для in vitro диагностики (ИВД) | Clostridium perfringens антитела к энтеротоксину ИВД, калибратор | Материал, используемый для установления референтных значений для анализа, предназначенный для качественного и/или количественного определения антител к энтеротоксину бактерии Clostridium perfringens в клиническом образце.
5.04. Реагенты/наборы для определения аналитов ИВД
5.04.01. Реагенты/наборы для анализа инфекционных агентов
| 290770 | 5. Медицинские изделия для in vitro диагностики (ИВД) | Clostridium perfringens нуклеиновая кислота энтеротоксина ИВД, калибратор | Материал, используемый для установления референтных значений для анализа, предназначенный для качественного и/или количественного определения нуклеиновой кислоты, кодирующей продукцию энтеротоксина бактерии Clostridium perfringens, в клиническом образце.
5.04. Реагенты/наборы для определения аналитов ИВД
5.04.01. Реагенты/наборы для анализа инфекционных агентов
| 290780 | 5. Медицинские изделия для in vitro диагностики (ИВД) | Clostridium tetani нуклеиновая кислота токсина ИВД, реагент | Вещество или реактив, предназначенный для использования совместно с исходным изделием для ИВД для выполнения особой функции в анализе, который используется для качественного и/или количественного определения антигенов токсина бактерии Clostridium tetani в клиническом образце.
5.04. Реагенты/наборы для определения аналитов ИВД
5.04.01. Реагенты/наборы для анализа инфекционных агентов
| 290790 | 5. Медицинские изделия для in vitro диагностики (ИВД) | Clostridium botulinum антитела ИВД, калибратор | Материал, используемый для установления референтных значений для анализа, предназначенный для качественного и/или количественного определения антител к бактерии Clostridium botulinum в клиническом образце.
5.04. Реагенты/наборы для определения аналитов ИВД
5.04.01. Реагенты/наборы для анализа инфекционных агентов
| 290800 | 5. Медицинские изделия для in vitro диагностики (ИВД) | Clostridium botulinum антитела к токсину В ИВД, реагент | Вещество или реактив, предназначенный для использования совместно с исходным изделием для ИВД для выполнения особой функции в анализе, который используется для качественного и/или количественного определения антител к токсину B бактерии Clostridium botulinum в клиническом образце.
5.04. Реагенты/наборы для определения аналитов ИВД
5.04.01. Реагенты/наборы для анализа инфекционных агентов
| 290810 | 5. Медицинские изделия для in vitro диагностики (ИВД) | Clostridium difficile антигены ИВД, антитела | Одно или множество антител, способных связываться со специфическими антигенными детерминантами, предназначенные для использования при качественном и/или количественном определении антигенов бактерии Clostridium difficile (например, антигена глютаматдегидрогеназы (glutamate dehydrogenase antigen (GDA)), токсина A (toxin A) и/или токсина B (toxin B)) в клиническом образце.
5.04. Реагенты/наборы для определения аналитов ИВД
5.04.01. Реагенты/наборы для анализа инфекционных агентов
| 290820 | 5. Медицинские изделия для in vitro диагностики (ИВД) | Clostridium difficile антиген токсина A/B ИВД, контрольный материал | Материал, используемый для подтверждения качества анализа, предназначенный для использования при качественном и/или количественном определении антигенов токсина A и/или B бактерии Clostridium difficile в клиническом образце.
5.04. Реагенты/наборы для определения аналитов ИВД
5.04.01. Реагенты/наборы для анализа инфекционных агентов
| 290830 | 5. Медицинские изделия для in vitro диагностики (ИВД) | Clostridium difficile антитела ИВД, набор, иммуноферментный анализ (ИФА) | Набор реагентов и других связанных с ними материалов, предназначенный для качественного и/или количественного определения антител к бактерии Clostridium difficile в клиническом образце методом иммуноферментного анализа (ИФА).
5.04. Реагенты/наборы для определения аналитов ИВД
5.04.01. Реагенты/наборы для анализа инфекционных агентов
| 290840 | 5. Медицинские изделия для in vitro диагностики (ИВД) | Clostridium perfringens антитела к энтеротоксину ИВД, контрольный материал | Материал, используемый для подтверждения качества анализа, предназначенный для использования при качественном и/или количественном определении антител к энтеротоксину бактерии Clostridium perfringens в клиническом образце.
5.04. Реагенты/наборы для определения аналитов ИВД
5.04.01. Реагенты/наборы для анализа инфекционных агентов
| 290850 | 5. Медицинские изделия для in vitro диагностики (ИВД) | Clostridium perfringens нуклеиновая кислота энтеротоксина ИВД, контрольный материал | Материал, используемый для подтверждения качества анализа, предназначенный для использования при качественном и/или количественном определении нуклеиновой кислоты, кодирующей продукцию энтеротоксина бактерии Clostridium perfringens, в клиническом образце.
5.04. Реагенты/наборы для определения аналитов ИВД
5.04.01. Реагенты/наборы для анализа инфекционных агентов
| 290860 | 5. Медицинские изделия для in vitro диагностики (ИВД) | Clostridium tetani антитела класса иммуноглобулин G (IgG) ИВД, набор, иммуноферментный анализ (ИФА) | Набор реагентов и других связанных с ними материалов, предназначенный для качественного и/или количественного определения антител класса иммуноглобулин G (IgG) к бактерии Clostridium tetani в клиническом образце методом иммуноферментного анализа (ИФА).
5.04. Реагенты/наборы для определения аналитов ИВД
5.04.01. Реагенты/наборы для анализа инфекционных агентов
| 290870 | 5. Медицинские изделия для in vitro диагностики (ИВД) | Clostridium botulinum антитела ИВД, контрольный материал | Материал, используемый для подтверждения качества анализа, предназначенный для использования при качественном и/или количественном определении антител к бактерии Clostridium botulinum в клиническом образце.
5.04. Реагенты/наборы для определения аналитов ИВД
5.04.01. Реагенты/наборы для анализа инфекционных агентов
| 290880 | 5. Медицинские изделия для in vitro диагностики (ИВД) | Clostridium botulinum антитела к токсину Е ИВД, набор, иммуноферментный анализ (ИФА) | Набор реагентов и других связанных с ними материалов, предназначенный для качественного и/или количественного определения антител к токсину E бактерии Clostridium botulinum в клиническом образце методом иммуноферментного анализа (ИФА). Набор предназначен для обнаружения инфекции Clostridium botulinum, бактерии, связанной с ботулизмом.
5.04. Реагенты/наборы для определения аналитов ИВД
5.04.01. Реагенты/наборы для анализа инфекционных агентов
| 290890 | 5. Медицинские изделия для in vitro диагностики (ИВД) | Clostridium difficile антигены ИВД, калибратор | Материал, используемый для установления референтных значений для анализа, предназначенный для качественного и/или количественного определения антигенов бактерии Clostridium difficile (например, антигена глютаматдегидрогеназы (glutamate dehydrogenase antigen (GDA)), токсина A (toxin A) и/или токсина B (toxin B)) в клиническом образце.
5.04. Реагенты/наборы для определения аналитов ИВД
5.04.01. Реагенты/наборы для анализа инфекционных агентов
| 290900 | 5. Медицинские изделия для in vitro диагностики (ИВД) | Clostridium difficile антиген токсина A/B ИВД, реагент | Вещество или реактив, предназначенный для использования совместно с исходным изделием для ИВД для выполнения особой функции в анализе, который используется для качественного и/или количественного определения антигенов токсина A и/или B бактерии Clostridium difficile в клиническом образце.
5.04. Реагенты/наборы для определения аналитов ИВД
5.04.01. Реагенты/наборы для анализа инфекционных агентов
| 290910 | 5. Медицинские изделия для in vitro диагностики (ИВД) | Clostridium difficile антитела ИВД, калибратор | Материал, используемый для установления референтных значений для анализа, предназначенный для качественного и/или количественного определения антител к бактерии Clostridium difficile в клиническом образце.
5.04. Реагенты/наборы для определения аналитов ИВД
5.04.01. Реагенты/наборы для анализа инфекционных агентов
| 290920 | 5. Медицинские изделия для in vitro диагностики (ИВД) | Clostridium perfringens антитела к энтеротоксину ИВД, реагент | Вещество или реактив, предназначенный для использования совместно с исходным изделием для ИВД для выполнения особой функции в анализе, который используется для качественного и/или количественного определения антител к энтеротоксину бактерии Clostridium perfringens в клиническом образце.
5.04. Реагенты/наборы для определения аналитов ИВД
5.04.01. Реагенты/наборы для анализа инфекционных агентов
| 290930 | 5. Медицинские изделия для in vitro диагностики (ИВД) | Clostridium perfringens нуклеиновая кислота энтеротоксина ИВД, реагент | Вещество или реактив, предназначенный для использования совместно с исходным изделием для ИВД для выполнения особой функции в анализе, который используется для качественного и/или количественного определения нуклеиновой кислоты, кодирующей продукцию энтеротоксина бактерии Clostridium perfringens, в клиническом образце.
5.04. Реагенты/наборы для определения аналитов ИВД
5.04.01. Реагенты/наборы для анализа инфекционных агентов
| 290940 | 5. Медицинские изделия для in vitro диагностики (ИВД) | Агар для Clostridium spp. питательная среда ИВД, базовая | Селективный и/или дифференциальный агар питательная среда, предназначенная для выращивания и изоляции видов Clostridium и других анаэробов (anaerobes) из клинического образца.
5.06. Среды питательные ИВД
| 290950 | 5. Медицинские изделия для in vitro диагностики (ИВД) | Clostridium tetani антитела класса иммуноглобулин G (IgG) ИВД, калибратор | Материал, используемый для установления референтных значений для анализа, предназначенный для качественного и/или количественного определения антител класса иммуноглобулин G (IgG) к бактерии Clostridium tetani в клиническом образце.
5.04. Реагенты/наборы для определения аналитов ИВД
5.04.01. Реагенты/наборы для анализа инфекционных агентов
| 290960 | 5. Медицинские изделия для in vitro диагностики (ИВД) | Clostridium botulinum антитела ИВД, реагент | Вещество или реактив, предназначенный для использования совместно с исходным изделием для ИВД для выполнения особой функции в анализе, который используется для качественного и/или количественного определения антител к бактерии Clostridium botulinum в клиническом образце.
5.04. Реагенты/наборы для определения аналитов ИВД
5.04.01. Реагенты/наборы для анализа инфекционных агентов
| 290970 | 5. Медицинские изделия для in vitro диагностики (ИВД) | Clostridium botulinum антитела к токсину Е ИВД, калибратор | Материал, используемый для установления референтных значений для анализа, предназначенный для качественного и/или количественного определения антител к токсину E бактерии Clostridium botulinum в клиническом образце.
5.04. Реагенты/наборы для определения аналитов ИВД
5.04.01. Реагенты/наборы для анализа инфекционных агентов
| 290980 | 5. Медицинские изделия для in vitro диагностики (ИВД) | Clostridium difficile антигены ИВД, контрольный материал | Материал, используемый для подтверждения качества анализа, предназначенный для использования при качественном и/или количественном определении антигенов бактерии Clostridium difficile (например, антигена глютаматдегидрогеназы (glutamate dehydrogenase antigen (GDA)), токсина A (toxin A) и/или токсина B (toxin B)) в клиническом образце
5.04. Реагенты/наборы для определения аналитов ИВД
5.04.01. Реагенты/наборы для анализа инфекционных агентов
| 290990 | 5. Медицинские изделия для in vitro диагностики (ИВД) | Clostridium difficile нуклеиновая кислота ИВД, набор, анализ нуклеиновых кислот | Набор реагентов и других связанных с ними материалов, предназначенный для качественного и/или количественного определения нуклеиновой кислоты, в том числе специфических маркеров генов, выделенных из бактерии Clostridium difficile, в клиническом образце и/или изоляте культуры методом анализа нуклеиновых кислот. Определяемые маркеры могут включать гены, обеспечивающие устойчивость к антимикробными препаратам (например, ген gyrA), вирулентность (например, риботип 027) и гены, кодирующие продукцию токсинов A и/или B.
5.04. Реагенты/наборы для определения аналитов ИВД
5.04.01. Реагенты/наборы для анализа инфекционных агентов
| 291000 | 5. Медицинские изделия для in vitro диагностики (ИВД) | Clostridium difficile антитела ИВД, контрольный материал | Материал, используемый для подтверждения качества анализа, предназначенный для использования при качественном и/или количественном определении антител к бактерии Clostridium difficile в клиническом образце.
5.04. Реагенты/наборы для определения аналитов ИВД
5.04.01. Реагенты/наборы для анализа инфекционных агентов
| 291010 | 5. Медицинские изделия для in vitro диагностики (ИВД) | Clostridium perfringens антиген энтеротоксина ИВД, набор, иммунохроматографический анализ, экспресс-анализ | Набор реагентов и других связанных с ними материалов, предназначенный для использования при качественном и/или полуколичественном определении антигенов энтеротоксина бактерии Clostridium perfringens в клиническом образце за короткое время по сравнению со стандартными лабораторными процедурами исследований методом иммунохроматографического анализа. Этот тест обычно используется в лабораторных анализах или анализах вблизи пациента.
5.04. Реагенты/наборы для определения аналитов ИВД
5.04.01. Реагенты/наборы для анализа инфекционных агентов
| 291020 | 5. Медицинские изделия для in vitro диагностики (ИВД) | Агар для Clostridium spp. питательная среда ИВД, с яичным желтком | Селективный и/или дифференциальный агар питательная среда, содержащая яичный желток, предназначенная для выращивания и изоляции видов Clostridium species из клинического образца.
5.06. Среды питательные ИВД
| 291030 | 5. Медицинские изделия для in vitro диагностики (ИВД) | Clostridium tetani антитела класса иммуноглобулин G (IgG) ИВД, контрольный материал | Материал, используемый для подтверждения качества анализа, предназначенный для использования при качественном и/или количественном определении антител класса иммуноглобулин G (IgG) к бактерии Clostridium tetani в клиническом образце.
5.04. Реагенты/наборы для определения аналитов ИВД
5.04.01. Реагенты/наборы для анализа инфекционных агентов
| 291040 | 5. Медицинские изделия для in vitro диагностики (ИВД) | Clostridium tetani антигены токсина ИВД, набор, иммуноферментный анализ (ИФА) | Набор реагентов и других связанных с ними материалов, предназначенный для качественного и/или количественного определения антигенов токсина бактерии Clostridium tetani в клиническом образце методом иммуноферментного анализа (ИФА). Набор разработан для определения бактериальной инфекции Clostridium tetani.
5.04. Реагенты/наборы для определения аналитов ИВД
5.04.01. Реагенты/наборы для анализа инфекционных агентов
| 291050 | 5. Медицинские изделия для in vitro диагностики (ИВД) | Clostridium botulinum антитела к токсину А ИВД, набор, иммуноферментный анализ (ИФА) | Набор реагентов и других связанных с ними материалов, предназначенный для качественного и/или количественного определения антител к токсину A бактерии Clostridium botulinum в клиническом образце методом иммуноферментного анализа (ИФА). Набор предназначен для обнаружения инфекции Clostridium botulinum, бактерии, связанной с ботулизмом.
5.04. Реагенты/наборы для определения аналитов ИВД
5.04.01. Реагенты/наборы для анализа инфекционных агентов
| 291060 | 5. Медицинские изделия для in vitro диагностики (ИВД) | Clostridium botulinum антитела к токсину Е ИВД, контрольный материал | Материал, используемый для подтверждения качества анализа, предназначенный для использования при качественном и/или количественном определении антител к токсину E бактерии Clostridium botulinum в клиническом образце.
5.04. Реагенты/наборы для определения аналитов ИВД
5.04.01. Реагенты/наборы для анализа инфекционных агентов
| 291070 | 5. Медицинские изделия для in vitro диагностики (ИВД) | Clostridium difficile антигены ИВД, реагент | Вещество или реактив, предназначенный для использования совместно с исходным изделием для ИВД для выполнения особой функции в анализе, который используется для качественного и/или количественного определения антигенов бактерии Clostridium difficile (например, антигена глютаматдегидрогеназы (glutamate dehydrogenase antigen (GDA)), токсина A (toxin A) и/или токсина B (toxin B)) в клиническом образце
5.04. Реагенты/наборы для определения аналитов ИВД
5.04.01. Реагенты/наборы для анализа инфекционных агентов
| 291080 | 5. Медицинские изделия для in vitro диагностики (ИВД) | Clostridium difficile нуклеиновая кислота ИВД, калибратор | Материал, используемый для установления референтных значений для анализа, предназначенный для качественного и/или количественного определения нуклеиновой кислоты, в том числе специфических маркеров генов, выделенных из бактерии Clostridium difficile [например, генов, обеспечивающих устойчивость к антимикробными препаратам (например, гена gyrA), вирулентность (например, риботип 027) и генов, кодирующих продукцию токсинов A и/или B] в клиническом образце и/или изоляте культуры.
5.04. Реагенты/наборы для определения аналитов ИВД
5.04.01. Реагенты/наборы для анализа инфекционных агентов
| 291090 | 5. Медицинские изделия для in vitro диагностики (ИВД) | Clostridium difficile антитела ИВД, реагент | Вещество или реактив, предназначенный для использования совместно с исходным изделием для ИВД для выполнения особой функции в анализе, который используется для качественного и/или количественного определения антител к бактерии Clostridium difficile в клиническом образце.
5.04. Реагенты/наборы для определения аналитов ИВД
5.04.01. Реагенты/наборы для анализа инфекционных агентов
| 291100 | 5. Медицинские изделия для in vitro диагностики (ИВД) | Clostridium perfringens антиген энтеротоксина ИВД, набор, реакция агглютинации, экспресс-анализ | Набор реагентов и других связанных с ними материалов, предназначенный для использования при качественном и/или полуколичественном определении антигенов энтеротоксина бактерии Clostridium perfringens в клиническом образце за короткое время по сравнению со стандартными лабораторными процедурами исследований методом реакции агглютинации. Этот тест обычно используется в лабораторных анализах или анализах вблизи пациента.
5.04. Реагенты/наборы для определения аналитов ИВД
5.04.01. Реагенты/наборы для анализа инфекционных агентов
| 291110 | 5. Медицинские изделия для in vitro диагностики (ИВД) | Clostridium tetani антитела класса иммуноглобулин G (IgG) ИВД, реагент | Вещество или реактив, предназначенный для использования совместно с исходным изделием для ИВД для выполнения особой функции в анализе, который используется для качественного и/или количественного определения антител класса иммуноглобулин G (IgG) к бактерии Clostridium tetani в клиническом образце.
5.04. Реагенты/наборы для определения аналитов ИВД
5.04.01. Реагенты/наборы для анализа инфекционных агентов
| 291120 | 5. Медицинские изделия для in vitro диагностики (ИВД) | Clostridium tetani антиген токсина ИВД, калибратор | Материал, используемый для установления референтных значений для анализа, предназначенный для качественного и/или количественного определения антигенов токсина бактерии Clostridium tetani в клиническом образце.
5.04. Реагенты/наборы для определения аналитов ИВД
5.04.01. Реагенты/наборы для анализа инфекционных агентов
| 291130 | 5. Медицинские изделия для in vitro диагностики (ИВД) | Агар для Clostridum difficile питательная среда ИВД | Селективный и/или дифференциальный агар питательная среда, предназначенная для выращивания и изоляции Clostridium difficile в клиническом образце.
5.06. Среды питательные ИВД
| 291140 | 5. Медицинские изделия для in vitro диагностики (ИВД) | Clostridium botulinum антитела к токсину А ИВД, калибратор | Материал, используемый для установления референтных значений для анализа, предназначенный для качественного и/или количественного определения антител к токсину A бактерии Clostridium botulinum в клиническом образце.
5.04. Реагенты/наборы для определения аналитов ИВД
5.04.01. Реагенты/наборы для анализа инфекционных агентов
| 291150 | 5. Медицинские изделия для in vitro диагностики (ИВД) | Clostridium botulinum антитела к токсину Е ИВД, реагент | Вещество или реактив, предназначенный для использования совместно с исходным изделием для ИВД для выполнения особой функции в анализе, который используется для качественного и/или количественного определения антител к токсину E бактерии Clostridium botulinum в клиническом образце.
5.04. Реагенты/наборы для определения аналитов ИВД
5.04.01. Реагенты/наборы для анализа инфекционных агентов
| 291160 | 5. Медицинские изделия для in vitro диагностики (ИВД) | Clostridium botulinum нуклеиновая кислота токсина ИВД, набор, анализ нуклеиновых кислот | Набор реагентов и других связанных с ними материалов, предназначенный для качественного и/или количественного определения нуклеиновой кислоты, кодирующей продукцию токсинов бактерии Clostridium botulinum, в клиническом образце методом анализа нуклеиновых кислот. Набор предназначен для обнаружения инфекции Clostridium botulinum, бактерии, связанной с ботулизмом.
5.04. Реагенты/наборы для определения аналитов ИВД
5.04.01. Реагенты/наборы для анализа инфекционных агентов
| 291170 | 5. Медицинские изделия для in vitro диагностики (ИВД) | Clostridium difficile антиген токсина А ИВД, набор, иммунохроматографический анализ, экспресс-анализ | Набор реагентов и других связанных с ними материалов, предназначенный для использования при качественном и/или полуколичественном определении антигенов токсина А бактерии Clostridium difficile в клиническом образце за короткое время по сравнению со стандартными лабораторными процедурами исследований методом иммунохроматографического анализа. Этот тест обычно используется в лабораторных анализах или анализах вблизи пациента.
5.04. Реагенты/наборы для определения аналитов ИВД
5.04.01. Реагенты/наборы для анализа инфекционных агентов
| 291180 | 5. Медицинские изделия для in vitro диагностики (ИВД) | Clostridium difficile антитела к токсину А/В ИВД, набор, иммуноферментный анализ (ИФА) | Набор реагентов и других связанных с ними материалов, предназначенный для качественного и/или количественного определения антител к токсину A и/или токсину B бактерии Clostridium difficile в клиническом образце методом иммуноферментного анализа (ИФА).
5.04. Реагенты/наборы для определения аналитов ИВД
5.04.01. Реагенты/наборы для анализа инфекционных агентов
| 291190 | 5. Медицинские изделия для in vitro диагностики (ИВД) | Clostridium difficile нуклеиновая кислота ИВД, контрольный материал | Материал, используемый для подтверждения качества анализа, предназначенный для использования при качественном и/или количественном определении нуклеиновой кислоты, в том числе специфических маркеров генов, выделенных из бактерии Clostridium difficile [например, генов, обеспечивающих устойчивость к антимикробными препаратам (например, гена gyrA), вирулентность (например, риботип 027) и генов, кодирующих продукцию токсинов A и/или B] в клиническом образце и/или изоляте культуры.
5.04. Реагенты/наборы для определения аналитов ИВД
5.04.01. Реагенты/наборы для анализа инфекционных агентов
| 291200 | 5. Медицинские изделия для in vitro диагностики (ИВД) | Clostridium perfringens антиген энтеротоксина ИВД, набор, иммуноферментный анализ (ИФА) | Набор реагентов и других связанных с ними материалов, предназначенный для качественного и/или количественного определения антигенов энтеротоксина бактерии Clostridium perfringens в клиническом образце методом иммуноферментного анализа (ИФА).
5.04. Реагенты/наборы для определения аналитов ИВД
5.04.01. Реагенты/наборы для анализа инфекционных агентов
| 291210 | 5. Медицинские изделия для in vitro диагностики (ИВД) | Clostridium tetani антиген токсина ИВД, контрольный материал | Материал, используемый для подтверждения качества анализа, предназначенный для использования при качественном и/или количественном определении антигенов токсина бактерии Clostridium tetani в клиническом образце.
5.04. Реагенты/наборы для определения аналитов ИВД
5.04.01. Реагенты/наборы для анализа инфекционных агентов
| 291220 | 5. Медицинские изделия для in vitro диагностики (ИВД) | Clostridium botulinum антитела к токсину А ИВД, контрольный материал | Материал, используемый для подтверждения качества анализа, предназначенный для использования при качественном и/или количественном определении антител к токсину A бактерии Clostridium botulinum в клиническом образце.
5.04. Реагенты/наборы для определения аналитов ИВД
5.04.01. Реагенты/наборы для анализа инфекционных агентов
| 291230 | 5. Медицинские изделия для in vitro диагностики (ИВД) | Clostridium botulinum антитела к токсину F ИВД, набор, иммуноферментный анализ (ИФА) | Набор реагентов и других связанных с ними материалов, предназначенный для качественного и/или количественного определения антител к токсину F бактерии Clostridium botulinum в клиническом образце методом иммуноферментного анализа (ИФА). Набор предназначен для обнаружения инфекции Clostridium botulinum, бактерии, связанной с ботулизмом.
5.04. Реагенты/наборы для определения аналитов ИВД
5.04.01. Реагенты/наборы для анализа инфекционных агентов
| 291240 | 5. Медицинские изделия для in vitro диагностики (ИВД) | Clostridium botulinum нуклеиновая кислота токсина ИВД, набор, мультиплексный анализ | Набор реагентов и других связанных с ними материалов, предназначенный для качественного и/или количественного определения нуклеиновой кислоты, кодирующей продукцию токсинов бактерии Clostridium botulinum, в клиническом образце методом мультиплексного анализа. Набор предназначен для обнаружения инфекции Clostridium botulinum, бактерии, связанной с ботулизмом.
5.04. Реагенты/наборы для определения аналитов ИВД
5.04.01. Реагенты/наборы для анализа инфекционных агентов
| 291250 | 5. Медицинские изделия для in vitro диагностики (ИВД) | Clostridium difficile антитела к токсину A/B ИВД, калибратор | Материал, используемый для установления референтных значений для анализа, предназначенный для качественного и/или количественного определения антител к токсину A и/или токсину B бактерии Clostridium difficile в клиническом образце.
5.04. Реагенты/наборы для определения аналитов ИВД
5.04.01. Реагенты/наборы для анализа инфекционных агентов
| 291260 | 5. Медицинские изделия для in vitro диагностики (ИВД) | Clostridium difficile нуклеиновая кислота ИВД, реагент | Вещество или реактив, предназначенный для использования совместно с исходным изделием для ИВД для выполнения особой функции в анализе, который используется для качественного и/или количественного определения нуклеиновой кислоты, в том числе специфических маркеров генов, выделенных из бактерии Clostridium difficile [например, генов, обеспечивающих устойчивость к антимикробными препаратам (например, гена gyrA), вирулентность (например, риботип 027) и генов, кодирующих продукцию токсинов A и/или B] в клиническом образце и/или изоляте культуры.
5.04. Реагенты/наборы для определения аналитов ИВД
5.04.01. Реагенты/наборы для анализа инфекционных агентов
| 291270 | 5. Медицинские изделия для in vitro диагностики (ИВД) | Clostridium difficile антиген токсина В ИВД, набор, иммунохроматографический анализ, экспресс-анализ | Набор реагентов и других связанных с ними материалов, предназначенный для использования при качественном и/или полуколичественном определении антигенов токсина B бактерии Clostridium difficile в клиническом образце за короткое время по сравнению со стандартными лабораторными процедурами исследований методом иммунохроматографического анализа. Этот тест обычно используется в лабораторных анализах или анализах вблизи пациента.
5.04. Реагенты/наборы для определения аналитов ИВД
5.04.01. Реагенты/наборы для анализа инфекционных агентов
| 291280 | 5. Медицинские изделия для in vitro диагностики (ИВД) | Clostridium perfringens антиген энтеротоксина ИВД, калибратор | Материал, используемый для установления референтных значений для анализа, предназначенный для качественного и/или количественного определения антигенов энтеротоксина бактерии Clostridium perfringens в клиническом образце.
5.04. Реагенты/наборы для определения аналитов ИВД
5.04.01. Реагенты/наборы для анализа инфекционных агентов
| 291290 | 5. Медицинские изделия для in vitro диагностики (ИВД) | Clostridium tetani антигены токсина ИВД, реагент | Вещество или реактив, предназначенный для использования совместно с исходным изделием для ИВД для выполнения особой функции в анализе, который используется для качественного и/или количественного определения антигенов токсина бактерии Clostridium tetani в клиническом образце.
5.04. Реагенты/наборы для определения аналитов ИВД
5.04.01. Реагенты/наборы для анализа инфекционных агентов
| 291300 | 5. Медицинские изделия для in vitro диагностики (ИВД) | Спектрин ИВД, контрольный материал | Материал, используемый для подтверждения качества анализа, предназначенный для использования при качественном и/или количественном определении спектрина (spectrin) в клиническом образце.
5.04. Реагенты/наборы для определения аналитов ИВД
5.04.05. Реагенты/наборы для гистологического/цитологического анализа
| 291310 | 5. Медицинские изделия для in vitro диагностики (ИВД) | Спектрин ИВД, реагент | Вещество или реактив, предназначенный для использования совместно с исходным изделием для ИВД для выполнения особой функции в анализе, который используется для качественного и/или количественного определения спектрина (spectrin) в клиническом образце.
5.04. Реагенты/наборы для определения аналитов ИВД
5.04.05. Реагенты/наборы для гистологического/цитологического анализа
| 291320 | 5. Медицинские изделия для in vitro диагностики (ИВД) | Спектрин ИВД, набор, иммуногистохимическая реакция с ферментативной меткой | Набор реагентов и других связанных с ними материалов, предназначенный для качественного и/или количественного определения спектрина (spectrin) в клиническом образце методом ферментного иммуногистохимического окрашивания.
5.04. Реагенты/наборы для определения аналитов ИВД
5.04.05. Реагенты/наборы для гистологического/цитологического анализа
| 291330 | 5. Медицинские изделия для in vitro диагностики (ИВД) | Спектрин ИВД, антитела | Один или множество иммуноглобулинов, способных связываться со специфическими антигенными детерминантами, предназначенные для использования при качественном и/или количественном определении спектрина (spectrin) в клиническом образце.
5.04. Реагенты/наборы для определения аналитов ИВД
5.04.05. Реагенты/наборы для гистологического/цитологического анализа
| 291340 | 5. Медицинские изделия для in vitro диагностики (ИВД) | Спектрин ИВД, калибратор | Материал, используемый для установления референтных значений для анализа, предназначенный для качественного и/или количественного определения спектрина (spectrin) в клиническом образце.
5.04. Реагенты/наборы для определения аналитов ИВД
5.04.05. Реагенты/наборы для гистологического/цитологического анализа
| 291350 | 2. Вспомогательные и общебольничные медицинские изделия | Система электротерапии рака | Комплект устройств, предназначенный для лечения опухолей и разрушения раковых клеток с использованием слабого постоянного тока низкого напряжения, доставляемого по электродам, расположенным на теле в области воздействия. Процедура, известная как электротерапия рака, электрохимическая терапия опухолей или гальванотерапия, использует миграцию ионов от катода к аноду через клетки опухоли с целью разрушения их структур. Система, как правило, состоит из передвижной тележки, компьютеризированного генератора тока, работающего от сети переменного тока, элементов управления на пульте оператора, устройства визуальной индикации с клавиатурой, модуля подключения электродов, кабелей и положительных и отрицательных поверхностных кожных и игольчатых электродов.
2.56. Прочие вспомогательные и общебольничные медицинские изделия
| 291360 | 1. Анестезиологические и респираторные медицинские изделия | Система электроакустическая для очищения дыхательных путей от секрета | Комплект изделий, предназначенный для обеспечения внешних вибраций грудной клетки пациента с помощью электроакустического преобразователя (аппликатора), для ослабления чрезмерных выделений из дыхательных путей (мокроты или слизи) с целью очищения дыхательных путей и улучшению бронхиального дренажа у пациентов с респираторными заболеваниями [например, муковисцидозом, нервно-мышечными заболеваниями, бронхитом, бронхоэктатической болезнью, хронической обструктивной болезнью легких (ХОБЛ)]. Состоит из работающего от сети переменного тока генератора частоты, ручного аппликатора, содержащего преобразователь, и соединительного кабеля. Система предназначена для применения медицинским работником в профессиональной обстановке.
1.22. Системы вентиляции легких и сопутствующие изделия
| 291360 | 17. Физиотерапевтические медицинские изделия | Система электроакустическая для очищения дыхательных путей от секрета | Комплект изделий, предназначенный для обеспечения внешних вибраций грудной клетки пациента с помощью электроакустического преобразователя (аппликатора), для ослабления чрезмерных выделений из дыхательных путей (мокроты или слизи) с целью очищения дыхательных путей и улучшению бронхиального дренажа у пациентов с респираторными заболеваниями [например, муковисцидозом, нервно-мышечными заболеваниями, бронхитом, бронхоэктатической болезнью, хронической обструктивной болезнью легких (ХОБЛ)]. Состоит из работающего от сети переменного тока генератора частоты, ручного аппликатора, содержащего преобразователь, и соединительного кабеля. Система предназначена для применения медицинским работником в профессиональной обстановке.
17.07. Прочие физиотерапевтические медицинские изделия
| 291370 | 1. Анестезиологические и респираторные медицинские изделия | Аппликатор для электроакустической системы очищения дыхательных путей от секрета | Ручной компонент электроакустической системы очищения дыхательных путей от секрета, который наружно используется медицинским работником для создания вибраций грудной клетки пациента, чтобы содействовать разжижению бронхиальной слизи и отхаркиванию. Он подключен к генератору частоты системы, и его преобразователь преобразует электрические волны в звуковые. Это изделие многоразового использования.
1.22. Системы вентиляции легких и сопутствующие изделия
| 291370 | 17. Физиотерапевтические медицинские изделия | Аппликатор для электроакустической системы очищения дыхательных путей от секрета | Ручной компонент электроакустической системы очищения дыхательных путей от секрета, который наружно используется медицинским работником для создания вибраций грудной клетки пациента, чтобы содействовать разжижению бронхиальной слизи и отхаркиванию. Он подключен к генератору частоты системы, и его преобразователь преобразует электрические волны в звуковые. Это изделие многоразового использования.
17.07. Прочие физиотерапевтические медицинские изделия
| 291380 | 14. Сердечно-сосудистые медицинские изделия | Датчик электроакустический сердечный | Устройство, предназначенное для детектирования вибраций, создаваемых биением сердца и передаваемых через органы и ткани на поверхность тела. Оно обычно состоит из микрофона и компонентов передачи сигнала и используется вместе с другим изделием, например, с фонокардиографом. Это изделие многоразового использования.
14.25. Прочие сердечно-сосудистые медицинские изделия
| 291390 | 1. Анестезиологические и респираторные медицинские изделия | Генератор электроакустической системы очищения дыхательных путей от секрета | Работающий от сети переменного тока компонент электроакустической системы очищения дыхательных путей от секрета, который производит звуковые волны обычно частотой от 20 до 100 Гц. Эта энергия передается в ручной аппликатор, содержащий преобразователь, преобразующий энергию в звуковые волны, которые подаются на грудную клетку пациента для улучшения бронхиального дренажа.
1.22. Системы вентиляции легких и сопутствующие изделия
| 291390 | 17. Физиотерапевтические медицинские изделия | Генератор электроакустической системы очищения дыхательных путей от секрета | Работающий от сети переменного тока компонент электроакустической системы очищения дыхательных путей от секрета, который производит звуковые волны обычно частотой от 20 до 100 Гц. Эта энергия передается в ручной аппликатор, содержащий преобразователь, преобразующий энергию в звуковые волны, которые подаются на грудную клетку пациента для улучшения бронхиального дренажа.
17.07. Прочие физиотерапевтические медицинские изделия
| 291400 | 18. Хирургические инструменты/системы и сопутствующие медицинские изделия | Генератор электрокаутера, с питанием от сети | Электросетевое устройство, обеспечивающее регулируемую подачу электрического тока на нагреватель (электродный или спиральный) термического режущего или прижигающего хирургического инструмента - электрокаутера. Для остановки кровотечений методом каутеризации кровеносных сосудов, лечения локальных очагов кожных заболеваний и поражений, например, для удаления бородавок и папиллом, эндоскопического удаления полипов ЖКТ, перевязки фаллопиевых труб в целях искусственной стерилизации. Оснащён электронной цепью со встроенной термопарой, обеспечивающей контроль температуры электрода.
18.56. Электрокаутеры и сопутствующие изделия
| 291410 | 18. Хирургические инструменты/системы и сопутствующие медицинские изделия | Система электрокоагуляции, с питанием от сети | Комплект устройств с питанием от сети, регулирующий электрический ток, используемый для нагрева наконечника электрода или проволочной петли режущего инструмента, предназначенного для сжигания или прижигания тканей тела во время операции. Обычно его используют для остановки кровотечения (прижигания кровеносных сосудов), для лечения поверхностных поражений кожи (например, для удаления бородавок, удаления полипов желудочно-кишечного тракта с помощью соответствующего эндоскопа) или для перевязки маточных труб во время процедур стерилизации. Обычно он состоит из генератора, наконечника и электродов. В отличие от электрохирургической диатермии, электрокоагуляция не осуществляется электрическим током, проходящим через пациента.
18.56. Электрокаутеры и сопутствующие изделия
| 291420 | 14. Сердечно-сосудистые медицинские изделия | Прикладное программное обеспечение для регистрирующего устройства длительного амбулаторного анализа электрокардиограммы | Специальная программа прикладных данных, разработанная для использования в регистрирующем устройстве для длительного амбулаторного анализа электрокардиограммы или вместе с ним, за счет чего устройство может функционировать в соответствии со своим назначением. Эта программа может устанавливаться перманентно или заменяться обновленными версиями. Также могут выпускаться программы для установки на обычный настольный компьютер или ноутбук.
14.13. Медицинские изделия для определения физиологических параметров/картирования сердца
| 291430 | 14. Сердечно-сосудистые медицинские изделия | Система электрокардиографическая для передачи/приема сигнала по телефонной связи | Комплект устройств, предназначенных для передачи и приема электрокардиографических сигналов через телефонные линии или интернет. Он, как правило, включает в себя передающее электронное устройство в месте передаи (например, модем), который изменяет сигналы от медицинского устройства, такого как монитор электрокардиографа (ЭКГ) или рекордер для передачи через телефонные линии; на принимающем конце приемник обрабатывает входящий сигнал и обеспечивает выходной сигнал для отображения, регистрации и/или для дальнейшей передачи и обработки информационными системами здравоохранения. Система, как правило, используется для отправки сигналов из дома пациента, кабинета врача и/или удаленных мест в медицинские учреждения.
14.13. Медицинские изделия для определения физиологических параметров/картирования сердца
| 291440 | 18. Хирургические инструменты/системы и сопутствующие медицинские изделия | Наконечник для электрокаутера | Электродный наконечник, что функции как кассета для съемного электрода каутера, которые вместе становились проводящим элементом, снабжая способ провождения электрического тока, имели обыкновение нагревать электродную вершину, используемую в течение хирургического вмешательства, чтобы сжечь или ткань корпуса спускового рычага. Это будет обычно делаться из теплоты и электрических устойчивых материалов и включать кабели/штепсели, которые соединяются с генератором. Этот прибор может использоваться для, например, прекращать кровоточить (каутеризация кровеносных сосудов), лечить поверхностные поражения наружного слоя, например, перемещение бородавок. Это - прибор многократного использования.
18.56. Электрокаутеры и сопутствующие изделия
| 291450 | 14. Сердечно-сосудистые медицинские изделия | Электрокардиоконтурограф | Графопостроитель, обеспечивающий сегментированное считывание участков ЭКГ (наложенных один поверх другого ? вручную или компьютерно). Может использоваться для измерения/расчета артериального давления, снятия ЭКГ и других квазипериодических показателей сердечной волны. Используется для оценки вариативности функции сердечной мышцы.
14.11. Медицинские изделия для анализа гемодинамики
| 291450 | 14. Сердечно-сосудистые медицинские изделия | Электрокардиоконтурограф | Графопостроитель, обеспечивающий сегментированное считывание участков ЭКГ (наложенных один поверх другого ? вручную или компьютерно). Может использоваться для измерения/расчета артериального давления, снятия ЭКГ и других квазипериодических показателей сердечной волны. Используется для оценки вариативности функции сердечной мышцы.
14.13. Медицинские изделия для определения физиологических параметров/картирования сердца
| 291460 | 14. Сердечно-сосудистые медицинские изделия | Циркуль для анализа электрокардиограммы | Инструмент для измерения волн на электрокардиограммах (ЭКГ).
14.13. Медицинские изделия для определения физиологических параметров/картирования сердца
| 291470 | 14. Сердечно-сосудистые медицинские изделия | Отведение для электрокардиографии, многоразового использования | Набор неинвазивных изделий, предназначенных для использования с целью проведения электрических сигналов от сердца пациента через электрод, закрепленный на поверхности груди/конечностей, на электрокардиограф или систему мониторинга состояния пациента. Изделие включает в себя обособленный металлический провод (провода) со съемным или перманентно закрепленным электродом и может включать в себя провод с коннектором; некоторые виды могут быть со специальными устройствами (например, ремень для крепления электрода ЭЭГ). Это изделие для многоразового использования.
14.13. Медицинские изделия для определения физиологических параметров/картирования сердца
| 291480 | 14. Сердечно-сосудистые медицинские изделия | Регистратор амбулаторный для длительного электрокардиографического мониторинга | Автоматическое работающее от батареи устройство, разработанное для непрерывной регистрации электрокардиографических сигналов у амбулаторных пациентов на протяжении более 24 часов с целью диагностирования заболеваний сердца (например, аритмии). Устройство, часто называемое монитором по Холтеру, включает регистратор данных, поверхностные электроды, носимые пациентом на груди, также может включать принадлежности для установки/снятия (например, салфетки, средство для удаления клея). Зарегистрированные данные анализируются в медицинском/диагностическом учреждении при помощи электрокардиографического анализатора (например, устройства для анализа электрокардиограммы по Холтеру) или компьютера со специальным программным обеспечением. Устройство также может позволять осуществлять ручную регистрацию симптомов (например, учащенное сердцебиение, одышку).
14.15. Мониторы/системы мониторирования кардиологические и сопутствующие изделия и
| 291490 | 14. Сердечно-сосудистые медицинские изделия | Переключатель отведений для электрокардиографии | Переключающее устройство, к которому могут быть присоединены электрокардиографические отведения от конечностей и грудной клетки. Оно используется для присоединения различных комбинаций отведений от конечностей и грудной клетки к выходным разъемам, чтобы создать стандартные комбинации отведений (например, отведения I, II и III). Это устройство обычно используется, когда необходимо совместить приборы, изготовленные разными производителями, позволяя соединить их вместе. Это изделие многоразового использования.
14.13. Медицинские изделия для определения физиологических параметров/картирования сердца
| 291500 | 14. Сердечно-сосудистые медицинские изделия | Адаптер для катетера/отведения для электрокардиографии | Небольшое стерильное соединительное устройство, позволяющее механически соединить катетер, установленный в сердце, [например, электрофизиологический диагностический катетер] и электрокардиограф (ЭКГ) с помощью кабеля/отведения для передачи сигналов от сердца на ЭКГ аппарат. Это устройство позволяет подключать несовместимые разъемы сердечного катетера к стандартному ЭКГ кабелю/отведению или кабелю/отведению разных производителей. Это устройство одноразового использования.
14.10. Катетеры кардиологические и сопутствующие изделия
| 291510 | 14. Сердечно-сосудистые медицинские изделия | Регистратор/анализатор амбулаторный для длительного электрокардиографического мониторинга | Автоматическое работающее от батареи устройство, состоящее из регистратора, предназначенного для регистрации электрической активности сердца пациента, как правило, при выполнении им обычных действий в повседневной жизни на протяжении 8 - 48 часов, и анализатора, предназначенного для оценки зарегистрированных данных об электрической активности сердца.
14.13. Медицинские изделия для определения физиологических параметров/картирования сердца
| 291520 | 14. Сердечно-сосудистые медицинские изделия | Система телеметрического мониторинга электрокардиограммы | Комплект изделий, предназначенных для непрерывного измерения и беспроводной передачи электрокардиографических (ЭКГ) сигналов от пациента к месту приема (например, центральной станции, прикроватному монитору) для просмотра. Обычно состоит из портативного передатчика с антенной и подключенными датчиками (например, отведениями и электродами), которые подключены к пациенту, а также из приемника, обычно встроенного в центральную станцию или прикроватный монитор, который принимает, объединяет и отображает информацию. Обычно система используется для амбулаторных пациентов, которым требуется постоянный мониторинг (например, пациентов, находящихся на промежуточном лечении).
14.13. Медицинские изделия для определения физиологических параметров/картирования сердца
| 291520 | 14. Сердечно-сосудистые медицинские изделия | Система телеметрического мониторинга электрокардиограммы | Комплект изделий, предназначенных для непрерывного измерения и беспроводной передачи электрокардиографических (ЭКГ) сигналов от пациента к месту приема (например, центральной станции, прикроватному монитору) для просмотра. Обычно состоит из портативного передатчика с антенной и подключенными датчиками (например, отведениями и электродами), которые подключены к пациенту, а также из приемника, обычно встроенного в центральную станцию или прикроватный монитор, который принимает, объединяет и отображает информацию. Обычно система используется для амбулаторных пациентов, которым требуется постоянный мониторинг (например, пациентов, находящихся на промежуточном лечении).
14.15. Мониторы/системы мониторирования кардиологические и сопутствующие изделия и
| 291530 | 18. Хирургические инструменты/системы и сопутствующие медицинские изделия | Электрод для электрокаутера | Активный проводник (например, лезвие или петля), который присоединен к наконечнику системы электрокаутера или другому хирургическому инструменту (например, эндоскопический прибор), который нагрет через электрический ток от генератора и используется в течение хирургического вмешательства, чтобы сжечь или ткань корпуса спускового рычага. Это сделано из адекватного металла и может использоваться для, например, прекращать кровоточить (каутеризация кровеносных сосудов), лечить поверхностные поражения наружного слоя, например, перемещение бородавок. Это - прибор многократного использования.
18.56. Электрокаутеры и сопутствующие изделия
| 291540 | 9. Нейрологические медицинские изделия | Электрод/отведение для системы электрошоковой терапии, многоразового использования | Провод, изолированный непроводящим материалом, за исключением электрода на его дистальном конце, который прикладывается к голове пациента для передачи электрического разряда от консоли/генератора системы электрошоковой терапии (ЭШТ) на мозг во время проведения электрошоковой терапии (также известной как электросудорожная терапия). Это изделие, пригодное для многоразового использования.
9.13. Прочие нейрологические медицинские изделия
| 291550 | 14. Сердечно-сосудистые медицинские изделия | Бумага для регистрации электрокардиограмм | Компонент, изготовленный из тонкого листа волокнистого материала, как правило, с предварительно напечатанными графиками и предназначенный для регистрации выходного сигнала электрокардиографа (ЭКГ), или другого устройства, в виде измеренных физиологических параметров, таких как электрокардиограмма (ЭКГ). Устройство одноразового использования.
14.13. Медицинские изделия для определения физиологических параметров/картирования сердца
| 291560 | 9. Нейрологические медицинские изделия | Система электрошоковой терапии | Комплект работающих от сети (сети переменного тока) изделий, предназначенных для подачи стимулов (электрического шока) к головному мозгу пациента для провокации возникновения конвульсий (судорог или большого эпилептического припадка) и потери сознания обычно с целью лечения глубокой депрессии, шизофрении или мании. Стимулы подаются через электроды, размещаемые на необритой коже головы пациента или в области залысин; как правило, их не направляют к специфическим участкам головного мозга. Система обычно состоит из операторской консоли с пультами управления, дисплеями и принтерами и электродов; также может включать устройства для мониторинга (например, электрокардиограф, электроэнцефалограф) для отображения основных показателей жизнедеятельности во время лечения.
9.10. Системы электростимуляции центральной нервной системы
| 291570 | 9. Нейрологические медицинские изделия | Электрод/отведение для системы электрошоковой терапии, одноразового использования | Провод, изолированный непроводящим материалом, за исключением электрода на его дистальном конце, который прикладывается к голове пациента для передачи электрического разряда от консоли/генератора системы электрошоковой терапии (ЭШТ) на мозг во время проведения электрошоковой терапии (также известной как электросудорожная терапия). Это изделие для однократного использования.
9.13. Прочие нейрологические медицинские изделия
| 291580 | 14. Сердечно-сосудистые медицинские изделия | Электрод для электрокардиографии, одноразового использования | Нестерильный неинвазивный электрический проводник, разработанный для передачи биоэлектрических сигналов сердца с кожи на поверхности грудной клетки на контролирующее устройство электрокардиографа, через ЭКГ отведение (не относится к данному виду). Обычно это похожий на диск электрод, который фиксируется на коже специальным адгезивным средством, пластырем или за счет механизма всасывания; предварительно может быть нанесен проводящий гель, и может прилагаться салфетка для очищения кожи для обеспечения электрического соединения. Электрокардиография обычно проводится при использовании комплекта электродов (например, 10 штук), присоединенных к соответствующим отведениям и кабелям. Это изделие для одноразового использования.
14.13. Медицинские изделия для определения физиологических параметров/картирования сердца
| 291590 | 14. Сердечно-сосудистые медицинские изделия | Монитор электрокардиографический | Работающее от сети (сети переменного тока) прикроватное устройство, разработанное для непрерывного измерения и отображения электрокардиограммы пациента (ЭКГ) через отведения и датчики, прикрепленные к пациенту; обычно также отображает частоту сердечных сокращений. Устройство обычно оснащено звуковыми и/или визуальными сигналами тревоги, которые срабатывают, когда физиологические параметры пациента снижаются или превышают установленные пределы.
14.13. Медицинские изделия для определения физиологических параметров/картирования сердца
| 291590 | 14. Сердечно-сосудистые медицинские изделия | Монитор электрокардиографический | Работающее от сети (сети переменного тока) прикроватное устройство, разработанное для непрерывного измерения и отображения электрокардиограммы пациента (ЭКГ) через отведения и датчики, прикрепленные к пациенту; обычно также отображает частоту сердечных сокращений. Устройство обычно оснащено звуковыми и/или визуальными сигналами тревоги, которые срабатывают, когда физиологические параметры пациента снижаются или превышают установленные пределы.
14.15. Мониторы/системы мониторирования кардиологические и сопутствующие изделия и
| 291600 | 14. Сердечно-сосудистые медицинские изделия | Приемник для системы телеметрического мониторинга электрокардиограммы | Устройство в составе телеметрической системы ЭКГ, обеспечивающее приём радиосигналов, поступающих с удалённого ЭКГ-передатчика.
14.13. Медицинские изделия для определения физиологических параметров/картирования сердца
| 291610 | 14. Сердечно-сосудистые медицинские изделия | Симулятор электрической активности сердца | Прибор, который имитирует электрическую активность человеческого сердца, имитируя электрокардиограмму (ЭКГ). Ему также могут быть приданы другие физиологические функции, например, кровяное давление, дыхание или температура. Он используется для тестирования и калибровки оборудования для записи и мониторинга ЭКГ. Он также может использоваться для проверки непрерывности кабеля пациента и для обучения персонала по уходу за больными.
14.13. Медицинские изделия для определения физиологических параметров/картирования сердца
| 291610 | 14. Сердечно-сосудистые медицинские изделия | Симулятор электрической активности сердца | Прибор, который имитирует электрическую активность человеческого сердца, имитируя электрокардиограмму (ЭКГ). Ему также могут быть приданы другие физиологические функции, например, кровяное давление, дыхание или температура. Он используется для тестирования и калибровки оборудования для записи и мониторинга ЭКГ. Он также может использоваться для проверки непрерывности кабеля пациента и для обучения персонала по уходу за больными.
14.15. Мониторы/системы мониторирования кардиологические и сопутствующие изделия и
| 291620 | 14. Сердечно-сосудистые медицинские изделия | Анализатор записи для длительного амбулаторного электрокардиографического мониторинга | Электронное устройство, предназначенное для анализа данных длительного (часто на протяжении 24 часов) мониторинга сердечной активности, которые ранее были зарегистрированы амбулаторным регистратором для длительного электрокардиографического мониторинга (монитором по Холтеру), к которому пациент был подключен и носил на себе.
14.13. Медицинские изделия для определения физиологических параметров/картирования сердца
| 291630 | 14. Сердечно-сосудистые медицинские изделия | Устройство передающее для системы телеметрического электрокардиографического мониторирования | Работающий от батареи носимый на теле компонент системы телеметрического электрокардиографического мониторинга, предназначенный для непрерывного измерения и беспроводной передачи электрокардиографических сигналов (ЭКГ) в реальном времени [иногда и дополнительных параметров, таких как частота сердечных сокращений, температура кожи или уровень насыщения гемоглобина кислородом (SpO2)] на удаленный приемник (например, сервер центральной станции); может дополнительно записывать/анализировать данные в течение определенных моментов времени для последующего считывания (отчет Холтера). Устройство обычно включает антенну и прикрепленные датчики (например, провода и электроды), которые подключены к пациенту, и может быть снабжено специальным программным обеспечением для управления данными/связью. Это изделие многоразового использования.
14.13. Медицинские изделия для определения физиологических параметров/картирования сердца
| 291640 | 14. Сердечно-сосудистые медицинские изделия | Тестер рабочих характеристик электродов для электрокардиографии | Инструмент предназначен для измерения электрического импеданса между поверхностью внешних электродов электрокардиографа и кожей; он обычно также способен измерять напряжение помех, которые могут находиться на электродах (т.е. напряжение смещения) и/или обнаруживать неисправные провода и кабели отведения. Устройство в основном используется для оценки способности набора поверхностных (кожных) электродов к проведению биоэлектрических сигналов от кожи к электродам; оно также может измерять полное сопротивление проводов и кабелей отведений от электродов к измерительным блокам. Предназначено для использования медицинскими работниками в клинических условиях.
14.13. Медицинские изделия для определения физиологических параметров/картирования сердца
| 291650 | 14. Сердечно-сосудистые медицинские изделия | Отведение для электрокардиографии рентгенопрозрачное | Рентгенопрозрачный изолированный металический или неметаллический провод (провода) с электродом, используемый для проведения электрических сигналов от сердца пациента через электрод, закрепленный на поверхности груди/конечностей, на электрокардиограф (аппарат ЭКГ). Как правило, используется во время процедур катетеризации сердца, поскольку он создает слабую или незначительную тень на рентгеновских изображениях. Это изделие для многоразового использования.
14.13. Медицинские изделия для определения физиологических параметров/картирования сердца
| 291660 | 18. Хирургические инструменты/системы и сопутствующие медицинские изделия | Троакар оториноларингологический | Жесткий хирургический инструмент с острым пирамидальным или коническим кончиком, используемый для осуществления прокола во время операции на ухе/горле/носе (ЛОР). Изделие может использоваться в сборе вместе с совместимой канюлей (не относящейся к данному виду), просвет которой оно заполняет, что позволяет ввести этот комплект. Это изделие, пригодное для многоразового использования.
18.50. Трокары и сопутствующие изделия
| 291660 | 108. | Троакар оториноларингологический | Жесткий хирургический инструмент с острым пирамидальным или коническим кончиком, используемый для осуществления прокола во время операции на ухе/горле/носе (ЛОР). Изделие может использоваться в сборе вместе с совместимой канюлей (не относящейся к данному виду), просвет которой оно заполняет, что позволяет ввести этот комплект. Это изделие, пригодное для многоразового использования.
| 291670 | 14. Сердечно-сосудистые медицинские изделия | Электрод для электрокардиографии, многоразового использования | Неинвазивный электрический проводник, предназначенный для передачи биоэлектрического сигнала от сердца с кожи на поверхности грудной клетки на контролирующее устройство электрокардиографа, через ЭКГ отведение (не относится к данному виду). Обычно это электрод в виде диска, который прикрепляется к коже с помощью специального клея или клейкой ленты и проводящий гель (некоторые электроды предварительно обработаны гелем); некоторые электроды крепятся с помощью присосок; некоторые модели могут быть прикреплены к ручным измерителям ЧСС. Электрокардиография обычно выполняется с использованием набора электродов (например, двенадцати), соединенных с соответствующими отведениями и кабелями. Это изделие многоразового использования.
14.13. Медицинские изделия для определения физиологических параметров/картирования сердца
| 291680 | 14. Сердечно-сосудистые медицинские изделия | Регистратор амбулаторный для длительного электрокардиографического мониторинга, телеметрический | Автоматическое работающее от батареи устройство, предназначенное для использования с целью 24-часовой регистрации сердечной деятельности пациента и беспроводной передачи зарегистрированной электрокардиограммы (ЭКГ) на приемник/систему анализа. Пациент подключается к устройству и носит его во время регистрации и/или в процессе выполнения обычных действий в повседневной жизни. Запись анализируется в медицинском учреждении при помощи анализатора электрокардиограммы по Холтеру или компьютера со специальным программным обеспечением.
14.13. Медицинские изделия для определения физиологических параметров/картирования сердца
| 291690 | 14. Сердечно-сосудистые медицинские изделия | Усилитель сигнала для электрокардиографии | Усилитель для использования совместно с электрокардиографом (ЭКГ). Часть изделий, отнесённых к этой общей группе, может отражать устаревшие технологии.
14.13. Медицинские изделия для определения физиологических параметров/картирования сердца
| 291700 | 18. Хирургические инструменты/системы и сопутствующие медицинские изделия | Генератор электрокаутера, с питанием от батареи | Прибор автономного питания, обеспечивающий регулируемую подачу электрического тока на нагреватель (электродный или спиральный) термического режущего или прижигающего хирургического инструмента «электрокаутера». Для остановки кровотечений «каутеризации» кровеносных сосудов, лечения локальных очагов кожных заболеваний и поражений (например, для удаления бородавок, папиллом и т. п.), эндоскопического удаления полипов ЖКТ, перевязки фаллопиевых труб в целях искусственной стерилизации. Оснащён электронной цепью со встроенной термопарой, обеспечивающей контроль температуры электрода.
18.56. Электрокаутеры и сопутствующие изделия
| 291710 | 18. Хирургические инструменты/системы и сопутствующие медицинские изделия | Электрокаутер, с питанием от батареи | Комплект электротехнических изделий автономного питания в сборе, обеспечивающий регулируемую подачу электрического тока на нагреватель (электродный или спиральный) термического режущего или прижигающего хирургического инструмента - «электрокаутера». Может использоваться, например, для остановки кровотечений методом «каутеризации» кровеносных сосудов, лечения локальных очагов кожных заболеваний и поражений (бородавок, папиллом) эндоскопического удаления полипов ЖКТ, перевязки фаллопиевых труб в целях искусственной стерилизации и других внешних и полостных операций. В комплект, как правило, входят генератор тока, держатель и электроды.
18.56. Электрокаутеры и сопутствующие изделия
| 291720 | 14. Сердечно-сосудистые медицинские изделия | Подушечка абразивная для очищения кожи перед наложеним электродов | Небольшое абразивное ручное устройство предназначено для протирки некоторых участков кожи пациента в процессе подготовки для размещения электродов электрокардиографа (ЭКГ). Оно используется, чтобы удалить поверхностные клетки кожи для улучшения электрического контакта (проводимости) для оптимального ЭКГ сигнала. Обычно используется в службе неотложной медицинской помощи. Это устройство одноразового использования.
14.13. Медицинские изделия для определения физиологических параметров/картирования сердца
| 291730 | 14. Сердечно-сосудистые медицинские изделия | Среда электропроводящая | Нестерильное вещество, предназначенное для использования в качестве среды для эффективной передачи электрических сигналов между электродом и телом, а также для снижения изолирующих свойств кожи. Обычно это вещество в форме геля, пасты, спрея или крема, которое используется для электрокардиографии, дефибрилляции и диатермии. После применения изделие не может быть использовано повтор6но.
14.05. Дефибриляторы и сопутствующие изделия
| 291730 | 14. Сердечно-сосудистые медицинские изделия | Среда электропроводящая | Нестерильное вещество, предназначенное для использования в качестве среды для эффективной передачи электрических сигналов между электродом и телом, а также для снижения изолирующих свойств кожи. Обычно это вещество в форме геля, пасты, спрея или крема, которое используется для электрокардиографии, дефибрилляции и диатермии. После применения изделие не может быть использовано повтор6но.
14.13. Медицинские изделия для определения физиологических параметров/картирования сердца
| 291730 | 17. Физиотерапевтические медицинские изделия | Среда электропроводящая | Нестерильное вещество, предназначенное для использования в качестве среды для эффективной передачи электрических сигналов между электродом и телом, а также для снижения изолирующих свойств кожи. Обычно это вещество в форме геля, пасты, спрея или крема, которое используется для электрокардиографии, дефибрилляции и диатермии. После применения изделие не может быть использовано повтор6но.
17.07. Прочие физиотерапевтические медицинские изделия
| 291740 | 2. Вспомогательные и общебольничные медицинские изделия | Ремень для крепления электродов/датчиков, одноразового использования | Полоска или материал (например, ткань), предназначенная для фиксации электродов и/или датчиков (например, датчика для мониторинга состояния плода) на поверхности тела. Ремень, как правило, имеет застежки (например, застежки-липучки (Велкро), пряжки). Это изделие для одноразового использования.
2.56. Прочие вспомогательные и общебольничные медицинские изделия
| 291750 | 2. Вспомогательные и общебольничные медицинские изделия | Ремень для крепления электродов/датчиков, многоразового использования | Полоска или материал (например, ткань), предназначенная для фиксации электродов и/или датчиков (например, датчика для мониторинга состояния плода) на поверхности тела. Ремень, как правило, имеет застежки (например, застежки-липучки (Велкро), пряжки). Это изделие для многоразового использования.
2.56. Прочие вспомогательные и общебольничные медицинские изделия
| 291770 | 9. Нейрологические медицинские изделия | Анализатор длительной нейронной активности электроэнцефалографический регистрирующий | Изделие с питанием от сети, используемое для анализа длительной нейронной активности, как правило, активности головного мозга (часто на протяжении 24 часов и более), которая ранее была зарегистрирована регистрирующим устройством, подключенным к пациенту, который носит устройство на себе.
9.13. Прочие нейрологические медицинские изделия
| 291780 | 9. Нейрологические медицинские изделия | Приемник для системы телеметрического электроэнцефалографического мониторинга | Работающий от сети (сети переменного тока) компонент системы телеметрического электроэнцефалографического мониторинга, разработанный для беспроводного приема, объединения и отображения электроэнцефалографических сигналов от подключенного к пациенту, как правило, амбулаторному, передающего устройства для их просмотра на принимающем устройстве (например, центральной станции, прикроватном мониторе).
9.13. Прочие нейрологические медицинские изделия
| 291790 | 9. Нейрологические медицинские изделия | Система электроэнцефалографическая для передачи/приема сигнала по телефонной связи | Комплект изделий, разработанных для передачи и приема электроэнцефалографических сигналов по телефонной линии или через Интернет. Обычно с передающей стороны включает электронное устройство (например, модем), которое преобразовывает сигналы, полступающие с таких медицинских изделий, как электроэнцефалографические мониторы или регистрирующие устройства для передачи данных по телефонной линии; с принимающей стороны приемник обрабатывает входящий сигнал и передает его для отображения, регистрации и/или дальнейшей передачи и обработки информационными медицинскими системами. Система обычно используется для передачи сигналов из дома пациента, кабинетов врачей и/или отдаленных мест в медицинские учреждения.
9.13. Прочие нейрологические медицинские изделия
| 291800 | 9. Нейрологические медицинские изделия | Регистратор амбулаторный для длительного электроэнцефалографического мониторинга | Автоматическое работающее от батареи изделие, разработанное для непрерывной регистрации электроэнцефалографических сигналов у амбулаторных пациентов обычно в течение 24-72 часов для оценки целого ряда неврологических заболеваний (например, эпилепсии) и психических расстройств. Как правило, состоит из небольшого кассетного магнитофона или цифрового средства (без движущихся частей) с соответствующими устройствами для усиления сигнала, которые пациент носит на себе, а также из электродов для кожи головы, которые размещают на черепе пациента. Получившуюся электроэнцефалограмму, как правило, анализируют с помощью электроэнцефалографического анализатора.
9.13. Прочие нейрологические медицинские изделия
| 291810 | 9. Нейрологические медицинские изделия | Симулятор электроэнцефалографический | Устройство, которое в электронной форме продуцирует искусственные физиологические сигналы или отображает в цифровом виде записанное данные пациента. Устройство осуществляет проведение быстрых количественных тестов электроэнцефалографа (ЭЭГ) или контроль на операционном участке и проверку непрерывности проводов пациента и тревожных функций. Устройство может также использоваться для обучения персонала с целью распознавания различных физиологических форм волны.
9.13. Прочие нейрологические медицинские изделия
| 291820 | 1. Анестезиологические и респираторные медицинские изделия | Система электроэнцефалографического мониторинга, портативная | Работающий от сети переменного тока комплект устройств предназначен для непрерывного измерения электрических сигналов, производимых мозгом пациента и отображения/записи их в качестве электроэнцефалограммы (ЭЭГ) для оценки функции мозга. Он способен осуществлять мониторинг за различными другими физиологическими параметрами, такими как электромиограммы (ЭМГ), форма волны дыхания, кровяное давление, подвижность глаз, и/или насыщение гемоглобина крови кислородом (SpO2) и углекислым газом (CO2) в отношении ЭЭГ. Он включает в себя блок управления, электроды и компоненты (например, усилитель, провода, зонды); его можно легко перемещать и обычно он используется у постели больного, в отделении интенсивной терапии (ICU), или смотровой комнате.
1.19. Оксиметры и сопутствующие изделия
| 291820 | 14. Сердечно-сосудистые медицинские изделия | Система электроэнцефалографического мониторинга, портативная | Работающий от сети переменного тока комплект устройств предназначен для непрерывного измерения электрических сигналов, производимых мозгом пациента и отображения/записи их в качестве электроэнцефалограммы (ЭЭГ) для оценки функции мозга. Он способен осуществлять мониторинг за различными другими физиологическими параметрами, такими как электромиограммы (ЭМГ), форма волны дыхания, кровяное давление, подвижность глаз, и/или насыщение гемоглобина крови кислородом (SpO2) и углекислым газом (CO2) в отношении ЭЭГ. Он включает в себя блок управления, электроды и компоненты (например, усилитель, провода, зонды); его можно легко перемещать и обычно он используется у постели больного, в отделении интенсивной терапии (ICU), или смотровой комнате.
14.13. Медицинские изделия для определения физиологических параметров/картирования сердца
| 291820 | 9. Нейрологические медицинские изделия | Система электроэнцефалографического мониторинга, портативная | Работающий от сети переменного тока комплект устройств предназначен для непрерывного измерения электрических сигналов, производимых мозгом пациента и отображения/записи их в качестве электроэнцефалограммы (ЭЭГ) для оценки функции мозга. Он способен осуществлять мониторинг за различными другими физиологическими параметрами, такими как электромиограммы (ЭМГ), форма волны дыхания, кровяное давление, подвижность глаз, и/или насыщение гемоглобина крови кислородом (SpO2) и углекислым газом (CO2) в отношении ЭЭГ. Он включает в себя блок управления, электроды и компоненты (например, усилитель, провода, зонды); его можно легко перемещать и обычно он используется у постели больного, в отделении интенсивной терапии (ICU), или смотровой комнате.
9.06. Мониторы/системы мониторирования нейрологические
| 291830 | 1. Анестезиологические и респираторные медицинские изделия | Система электроэнцефалографического мониторинга, стационарная | Комплект устройств, работающий от сети переменного тока, предназначен для непрерывного измерения электрических сигналов, вырабатываемых мозгом пациента, и отображения/регистрации их в виде электроэнцефалограммы (ЭЭГ) для оценки мозговой функции. Он может быть использован для мониторинга различных других физиологических параметров, таких как, электромиограмма (ЭМГ), дыхательные волны, давление крови, подвижность глазного яблока и/или насыщение гемоглобина кислородом (SpO2) и углекислым газом (CO2), применительно к ЭЭГ. Он состоит из блока управления, электродов и комплектующих (например, усилителя, кабелей, зондов). Это стационарное устройство и обычно используется у постели больного в палате интенсивной терапии или в специальной комнате для ЭЭГ мониторинга.
1.19. Оксиметры и сопутствующие изделия
| 291830 | 14. Сердечно-сосудистые медицинские изделия | Система электроэнцефалографического мониторинга, стационарная | Комплект устройств, работающий от сети переменного тока, предназначен для непрерывного измерения электрических сигналов, вырабатываемых мозгом пациента, и отображения/регистрации их в виде электроэнцефалограммы (ЭЭГ) для оценки мозговой функции. Он может быть использован для мониторинга различных других физиологических параметров, таких как, электромиограмма (ЭМГ), дыхательные волны, давление крови, подвижность глазного яблока и/или насыщение гемоглобина кислородом (SpO2) и углекислым газом (CO2), применительно к ЭЭГ. Он состоит из блока управления, электродов и комплектующих (например, усилителя, кабелей, зондов). Это стационарное устройство и обычно используется у постели больного в палате интенсивной терапии или в специальной комнате для ЭЭГ мониторинга.
14.13. Медицинские изделия для определения физиологических параметров/картирования сердца
| 291830 | 9. Нейрологические медицинские изделия | Система электроэнцефалографического мониторинга, стационарная | Комплект устройств, работающий от сети переменного тока, предназначен для непрерывного измерения электрических сигналов, вырабатываемых мозгом пациента, и отображения/регистрации их в виде электроэнцефалограммы (ЭЭГ) для оценки мозговой функции. Он может быть использован для мониторинга различных других физиологических параметров, таких как, электромиограмма (ЭМГ), дыхательные волны, давление крови, подвижность глазного яблока и/или насыщение гемоглобина кислородом (SpO2) и углекислым газом (CO2), применительно к ЭЭГ. Он состоит из блока управления, электродов и комплектующих (например, усилителя, кабелей, зондов). Это стационарное устройство и обычно используется у постели больного в палате интенсивной терапии или в специальной комнате для ЭЭГ мониторинга.
9.06. Мониторы/системы мониторирования нейрологические
| 291840 | 9. Нейрологические медицинские изделия | Бумага для электроэнцефалографической регистрации | Изделие, изготовленное из тонкого листа волокнистого материала, как правило, с предварительно отпечатанными графическими данными, разработанное для регистрации сигналов, поступающих от электроэнцефалографа или другого изделия, в форме измеренных физиологических параметров, представляющих собой электроэнцефалограмму. Это изделие для одноразового использования.
9.13. Прочие нейрологические медицинские изделия
| 291850 | 9. Нейрологические медицинские изделия | Система телеметрического электроэнцефалографического мониторинга | Комплект изделий, разработанных для непрерывного измерения и беспроводной передачи электроэнцефалографических сигналов от пациента к приемному устройству (например, на центральную станцию, прикроватный монитор) для их просмотра. Как правило, состоит из портативного передатчика с антенной и присоединенными датчиками (например, отведениями и электродами), которые фиксируются на пациенте, а также из встраиваемого в центральную станцию или прикроватный монитор приемника, который принимает, сводит воедино и отображает полученную информацию. Система обычно используется для амбулаторных пациентов, которым требуется непрерывное наблюдение (например, для пациентов, перенесших операции).
9.06. Мониторы/системы мониторирования нейрологические
| 291860 | 9. Нейрологические медицинские изделия | Устройство передающее для системы телеметрического электроэнцефалографического мониторинга | Работающий от батареи носимый на теле компонент системы телеметрического электроэнцефалографического мониторинга, разработанный для непрерывного измерения и беспроводной передачи электроэнцефалографических сигналов на приемное устройство системы. Передающее устройство, как правило, состоит из антенны и прилагающихся датчиков (например, отведений и электродов), которые присоединяются к пациенту. Это изделие, пригодное для многоразового использования.
9.13. Прочие нейрологические медицинские изделия
| 291870 | 9. Нейрологические медицинские изделия | Электроэнцефалограф | Изделие с питанием от сети, используемое для регистрации вариаций электрического потенциала, обусловленных электрической активностью головного мозга; показания, как правило, снимаются с кожи головы пациента. Отведения, закрепляемые на коже головы и мочках уха, передают электрические сигналы на записывающее устройство, которое, в свою очередь, преобразует полученные показатели в электроэнцефалограмму. Изделие используется для изучения целого ряда неврологических заболеваний, оценки психических расстройств и помощи в локализации опухолей или очагов поражения на поверхности головного мозга или рядом с нею.
9.13. Прочие нейрологические медицинские изделия
| 291880 | 9. Нейрологические медицинские изделия | Анализатор электроэнцефалографический спектральный | Работающий от сети (сети переменного тока) электронный инструмент, используемый для отображения частотного состава или спектральной плотности мощности электроэнцефалографического сигнала. Это изделие также может называться анализатором волны.
9.13. Прочие нейрологические медицинские изделия
| 291890 | 9. Нейрологические медицинские изделия | Тестер рабочих характеристик электроэнцефалографа | Изделие, используемое для проведения процедур по контролю качества на электроэнцефалографе и/или устройстве для регистрации сна. Предназначено для использования медицинскими работниками в клинических условиях.
9.13. Прочие нейрологические медицинские изделия
| 291900 | 9. Нейрологические медицинские изделия | Отведение аналитическое для кожи головы | Провод (провода), предназначенный для подключения к электроду (электродам) электроэнцефалографической системы для обеспечения передачи электрических сигналов, полученных в месте расположения электрода, на систему для измерения, регистрации, мониторинга и/или анализа в процессе электроэнцефалографии; электроды к данному виду не относятся. Процедура проводится с целью регистрации, мониторинга и/или анализа электрической активности головного мозга. Это изделие, пригодное для многоразового использования.
9.13. Прочие нейрологические медицинские изделия
| 291910 | 7. Медицинские изделия для отоларингологии | Электроглоттограф | Устройство для регистрации графиков изменения электрического потенциала или полного сопротивления (импеданса) в результате колебаний головых связок при дыхании и фонации. Используется в комплекте с соответствующим датчиком. Используется для оценки степени смыкания голосовых связок при лечении потери и нарушений голоса и изучении строения и функции гортани.
7.19. Прочие медицинские изделия для отоларингологии
| 291920 | 16. Урологические медицинские изделия | Система электрогидравлическая для литотрипсии | Набор устройств для интракорпорального дробления камней в почках, мочеточнике и мочевом пузыре с помощью плазмаиндуцированных ударных волн . Обычно включает зонд, активируемый генератором, который направляет энергию импульсов в центр камня, орошаясь при этом солевым раствором. Напор образующихся пузырьков плазмы вызывает гидравлический шок, который дробит камень на несколько частей, удаляемых затем с помощью хирургических приборов (например, захватывающим прибором или корзиной для камней).
16.11. Системы литотрипсии и сопутствующие изделия
| 291930 | 2. Вспомогательные и общебольничные медицинские изделия | Система операционного стола с электрогидравлическим приводом | Совокупность приборов, которые вместе с взаимозаменяемыми операционными столами и тележками для перевозки используются для транспортировки пациентов из хирургической приемной в операционную для проведения хирургической операции и в послеоперационную палату или палату интенсивной терапии. Обычно система состоит из колонны с регулируемой высотой, которая устанавливается на опорную плиту, фиксируемую в оптимальном положении на полу операционной, выбором свободных столов для различных клинических процедур, панели управления и дистанционного управления колонны/стола с гидравлическим приводом и тележки для перевозки стола.
2.38. Системы операционных столов
| 291940 | 2. Вспомогательные и общебольничные медицинские изделия | Основание операционного стола с электрогидравлическим приводом | Устройство с питанием от сети переменного тока/гидравлическим приводом, которое является компонентом электрогидравлического стола и представляет собой опору регулируемой высоты, предназначенную для установки и использования взаимозаменяемых поверхностей операционного стола. Изделие может быть передвижным или стационарным и иметь форму колонны или рамы.
2.56. Прочие вспомогательные и общебольничные медицинские изделия
| 291950 | 12. Радиологические медицинские изделия | Система электролитической регенерации серебра | Совокупность устройств для восстановления растворимых комплексов серебра (Ag), как правило, из растворов, применяемых во время обработки рентгеновской пленки в медицинских учреждениях. Она восстанавливает серебро в результате электролитического осаждения серебра на катоде. Электролитический процесс можно проводить в фиксажном баке или в отдельном резервуаре для сбора использованного фиксатора. Серебро удаляется из фиксирующего раствора, когда контролируемый постоянный электрический ток проходит между электродами, в результате чего серебро осаждается на катоде. Извлеченное серебро обычно возвращается производителю для переработки.
12.06. Пленки рентгеновские и сопутствующие изделия
| 291960 | 2. Вспомогательные и общебольничные медицинские изделия | Стерилизатор электролитический | Прибор с питанием от сети (переменного тока), разработанный для полной ликвидации и/или инактивации микроорганизмов для небольших медицинских изделий и сопутствующих принадлежностей с применением электролиза. Он работает по методу электролизации раствора на водной основе с крайне низким содержанием химических веществ, который становится дезинфицирующим средством, таким как раствор хлористого натрия, которое после электролиза содержит достаточное количество гипохлорида натрия. В состав прибора обычно входит стерилизационный контейнер, источник электроэнергии, электроды на обеих сторонах контейнера, стерилизационный раствор, средство утилизации раствора после применения.
2.42. Стерилизаторы и сопутствующие изделия
| 291970 | 10. Ортопедические медицинские изделия | Система электромеханическая для экстракорпоральной ударно-волновой терапии для ортопедии | Комплект изделий, предназначенных для электромеханической экстракорпоральной ударно-волновой терапии в ортопедии для лечения заболеваний опорно-двигательного аппарата. Он обычно портативный; в комплект входит блок управления, который использует электрический ток для создания кинетической энергии (например, с помощью электромагнитной пушки), которая передается на тело пациента при контакте (например, с помощью ручного поверхносьного аппликатора) для выработки механических ударных волн выбранной амплитуды и частоты. Используется для лечения боли и воспаления в мягких тканях рядом с костями, таких заболеваний как тендинопатия и латеральный/медиальный эпикондилит, а также для стимуляции остеогенеза.
10.18. Системы экстракорпоральной ортопедической ударно-волновой терапии и сопутствующие изделия
| 291970 | 17. Физиотерапевтические медицинские изделия | Система электромеханическая для экстракорпоральной ударно-волновой терапии для ортопедии | Комплект изделий, предназначенных для электромеханической экстракорпоральной ударно-волновой терапии в ортопедии для лечения заболеваний опорно-двигательного аппарата. Он обычно портативный; в комплект входит блок управления, который использует электрический ток для создания кинетической энергии (например, с помощью электромагнитной пушки), которая передается на тело пациента при контакте (например, с помощью ручного поверхносьного аппликатора) для выработки механических ударных волн выбранной амплитуды и частоты. Используется для лечения боли и воспаления в мягких тканях рядом с костями, таких заболеваний как тендинопатия и латеральный/медиальный эпикондилит, а также для стимуляции остеогенеза.
17.07. Прочие физиотерапевтические медицинские изделия
| 291970 | 6. Медицинские изделия для манипуляций/восстановления тканей/органов человека | Система электромеханическая для экстракорпоральной ударно-волновой терапии для ортопедии | Комплект изделий, предназначенных для электромеханической экстракорпоральной ударно-волновой терапии в ортопедии для лечения заболеваний опорно-двигательного аппарата. Он обычно портативный; в комплект входит блок управления, который использует электрический ток для создания кинетической энергии (например, с помощью электромагнитной пушки), которая передается на тело пациента при контакте (например, с помощью ручного поверхносьного аппликатора) для выработки механических ударных волн выбранной амплитуды и частоты. Используется для лечения боли и воспаления в мягких тканях рядом с костями, таких заболеваний как тендинопатия и латеральный/медиальный эпикондилит, а также для стимуляции остеогенеза.
6.11. Системы экстракорпоральной ударно-волновой терапии и сопутствующие изделия
| 291980 | 9. Нейрологические медицинские изделия | Отведение аналитическое для кожи вне линии волос на голове | Изолированный металлический провод, предназначенный для проведения электрических сигналов между кожными электродами или игольчатыми электродами (не относящимися к данному виду) и устройством для записи/мониторинга электрофизиологических параметров [например, электромиографии (ЭМГ), вызванных потенциалов, исследования проводимости нерва, биоэлектрического сопротивления]. Он не предназначен только лишь для диагностической электрокардиографии (ЭКГ) или электроэнцефалографии (ЭЭГ). Это изделие для многоразового использования.
9.13. Прочие нейрологические медицинские изделия
| 291990 | 9. Нейрологические медицинские изделия | Электрод игольчатый для электромиографии, многоразового использования | Электрическое проводящее изделие, разработанное для введения чрескожно в мышечную или нервную ткань для определения активности биоэлектрического сигнала. Это изделие в форме иглы (игольчатый электрод с электрическим коннектором на проксимальном конце), которое подсоединяется к электромиографу с помощью специально предназначенного для этой цели кабеля/отведения. Электромиограф регистрирует электрические сигналы и конвертирует их в читаемый графический формат; не предназначено в первую очередь для стимуляции нервов. Это изделие, пригодное после стерилизации для многоразового использования.
9.13. Прочие нейрологические медицинские изделия
| 292000 | 14. Сердечно-сосудистые медицинские изделия | Измеритель скорости кровотока электромагнитный | Электромагнитное устройство для подтверждения проходимости сосудов и измерения кровотока после шунтирования коронарной артерии, трансплантации органов и других операций, связанных с реконструкцией сосудов. Инвазивный метод? зонд вводится либо катетером непосредственно в сосуд, либо представляет собой насадку на сосуд, открытый в результате хирнргической операции. Сокращенное название? электромагнитный флоуметр.
14.11. Медицинские изделия для анализа гемодинамики
| 292010 | 16. Урологические медицинские изделия | Система электромеханическая для литотрипсии, интракорпоральная | Набор устройств для создания ударной волны путем электромеханического действия с целью интракорпорального дробления камней в мочевыводящих путях (почках, мочеточнике, мочевом пузыре); полученные обломки могут быть выведены активным или естественным путем через некоторое время. Энергия образовывается внутренним приводным устройством, которое преобразует электрическую энергию в механическую силу. Сила прикладывается к молотку, который ударяет по проксимальному концу зонда системы литотрипсии, приводя его в физический контакт с подлежащим дроблению камнем, обеспечивая таким образом высокоскоростное дробление камней in situ.
16.11. Системы литотрипсии и сопутствующие изделия
| 292020 | 10. Ортопедические медицинские изделия | Аппликатор для электромеханической системы экстракорпоральной ударно-волновой терапии для ортопедии | Ручное изделие, предназначенное для передачи кинетической энергии на участок тела для создания механических ударных волн выбранной амплитуды и частоты для лечения заболеваний опорно-двигательного аппарата. Оно обычно состоит из трубки, присоединяемой к электрическому блоку управления, в котором генерируется энергия, также имеется рабочая часть, которая передвигается по поверхности тела на участке, подвергающемся воздействию. Доступны изделия различных размеров, или изделие имеет заменяемые наконечники для лечения разных заболеваний опорно-двигательного аппарата. Это изделие многоразового использования.
10.18. Системы экстракорпоральной ортопедической ударно-волновой терапии и сопутствующие изделия
| 292020 | 17. Физиотерапевтические медицинские изделия | Аппликатор для электромеханической системы экстракорпоральной ударно-волновой терапии для ортопедии | Ручное изделие, предназначенное для передачи кинетической энергии на участок тела для создания механических ударных волн выбранной амплитуды и частоты для лечения заболеваний опорно-двигательного аппарата. Оно обычно состоит из трубки, присоединяемой к электрическому блоку управления, в котором генерируется энергия, также имеется рабочая часть, которая передвигается по поверхности тела на участке, подвергающемся воздействию. Доступны изделия различных размеров, или изделие имеет заменяемые наконечники для лечения разных заболеваний опорно-двигательного аппарата. Это изделие многоразового использования.
17.07. Прочие физиотерапевтические медицинские изделия
| 292020 | 6. Медицинские изделия для манипуляций/восстановления тканей/органов человека | Аппликатор для электромеханической системы экстракорпоральной ударно-волновой терапии для ортопедии | Ручное изделие, предназначенное для передачи кинетической энергии на участок тела для создания механических ударных волн выбранной амплитуды и частоты для лечения заболеваний опорно-двигательного аппарата. Оно обычно состоит из трубки, присоединяемой к электрическому блоку управления, в котором генерируется энергия, также имеется рабочая часть, которая передвигается по поверхности тела на участке, подвергающемся воздействию. Доступны изделия различных размеров, или изделие имеет заменяемые наконечники для лечения разных заболеваний опорно-двигательного аппарата. Это изделие многоразового использования.
6.11. Системы экстракорпоральной ударно-волновой терапии и сопутствующие изделия
| 292030 | 2. Вспомогательные и общебольничные медицинские изделия | Тахометр электромеханический | Ручное устройство с питанием от батарей, предназначенное для измерения частоты вращения каких-либо устройств или деталей (например, электромотора). На дистальном конце оно имеет конический резиновый наконечник, который приводится в контакт с центром вращения объекта (обычно вала) пользователем. Вращательное движение измеряется с помощью электронных средств, и полученные показания (как правило, в оборотах в минуту) выводятся на цифровой дисплей. Некоторые модели могут переводить показания в другие единицы (например, фут в секунду или дюйм в секунду). Устройство способно сохранять большое число результатов замеров в своей памяти.
2.56. Прочие вспомогательные и общебольничные медицинские изделия
| 292040 | 9. Нейрологические медицинские изделия | Электрод игольчатый для электромиографии, одноразового использования | Стерильное электрическое проводящее изделие, разработанное для чрескожного введения в мышечную или нервную ткань для определения активности биоэлектрического сигнала. Это изделие в форме иглы (игольчатый электрод с электрическим коннектором на проксимальном конце), которое подсоединяется к электромиографу с помощью специально предназначенного для этой цели кабеля/отведения. Электромиограф регистрирует электрические сигналы и конвертирует их в читаемый графический формат; не предназначено в первую очередь для стимуляции нервов. Это изделие для одноразового использования.
9.13. Прочие нейрологические медицинские изделия
| 292050 | 12. Радиологические медицинские изделия | Система электромагнитного позиционирования хирургическая | Совокупность электромагнитных приборов для регистрации изображения и/или отслеживания положения ручных хирургических инструментов, как правило, во время хирургической операции в соответствии с предварительно полученными изображениями [например, компьютерной томографии (КТ) или магнитно-резонансной томографии (МРТ)] или изображениями [например, ультразвукового исследования (УЗИ)]. Система состоит из рабочей станции с элементами управления/дисплеем, генератора электромагнитного поля с питанием от сети, блока слежения, инструментов и трекеров с датчиками/локализаторами и адгезивных кожных маркеров. Используется для множества хирургических операций (например, этмоидэктомии, резекции опухоли, фиброидной абляции, биопсии, просверливания, сосудистого доступа) в различных областях (например, ЛОР, черепно-челюстно-лицевой хирургии, лапароскопии или ортопедии).
12.08. Системы радиологические диагностические и сопутствующие изделия
12.08.04. Системы компьютерной томографии и сопутствующие изделия
| 292050 | 12. Радиологические медицинские изделия | Система электромагнитного позиционирования хирургическая | Совокупность электромагнитных приборов для регистрации изображения и/или отслеживания положения ручных хирургических инструментов, как правило, во время хирургической операции в соответствии с предварительно полученными изображениями [например, компьютерной томографии (КТ) или магнитно-резонансной томографии (МРТ)] или изображениями [например, ультразвукового исследования (УЗИ)]. Система состоит из рабочей станции с элементами управления/дисплеем, генератора электромагнитного поля с питанием от сети, блока слежения, инструментов и трекеров с датчиками/локализаторами и адгезивных кожных маркеров. Используется для множества хирургических операций (например, этмоидэктомии, резекции опухоли, фиброидной абляции, биопсии, просверливания, сосудистого доступа) в различных областях (например, ЛОР, черепно-челюстно-лицевой хирургии, лапароскопии или ортопедии).
12.08. Системы радиологические диагностические и сопутствующие изделия
12.08.06. Системы магнито-резонансной томографии и сопутствующие изделия
| 292050 | 12. Радиологические медицинские изделия | Система электромагнитного позиционирования хирургическая | Совокупность электромагнитных приборов для регистрации изображения и/или отслеживания положения ручных хирургических инструментов, как правило, во время хирургической операции в соответствии с предварительно полученными изображениями [например, компьютерной томографии (КТ) или магнитно-резонансной томографии (МРТ)] или изображениями [например, ультразвукового исследования (УЗИ)]. Система состоит из рабочей станции с элементами управления/дисплеем, генератора электромагнитного поля с питанием от сети, блока слежения, инструментов и трекеров с датчиками/локализаторами и адгезивных кожных маркеров. Используется для множества хирургических операций (например, этмоидэктомии, резекции опухоли, фиброидной абляции, биопсии, просверливания, сосудистого доступа) в различных областях (например, ЛОР, черепно-челюстно-лицевой хирургии, лапароскопии или ортопедии).
12.08. Системы радиологические диагностические и сопутствующие изделия
12.08.15. Системы ультразвуковой визуализации и сопутствующие изделия
| 292070 | 9. Нейрологические медицинские изделия | Устройство передающее системы телеметрического электромиографического мониторинга | Компактное устройство нательного ношения в составе радиотелеметрической системы, обеспечивающее передачу сигнала с электромиографа (ЭМГ) на приёмник системы мониторинга состояния пациента. Изделие многоразового использования.
9.13. Прочие нейрологические медицинские изделия
| 292080 | 9. Нейрологические медицинские изделия | Электромиограф | Электросетевое (переменного тока) устройство для измерения и регистрации внутреннего электрического потенциала скелетных мышц. Электромиографы (ЭМГ) обычно используются в клинической диагностике мышечных расстройств, позволяя оценить мышечный тонус, выявить случаи мышечной слабости и определить, вызвана она собственно мышечными дисфункциями или же нарушениями приводящей нервной системы.
9.13. Прочие нейрологические медицинские изделия
| 292090 | 9. Нейрологические медицинские изделия | Система телеметрического электромиографического мониторинга | Комплект изделий, разработанных для непрерывного измерения и беспроводной передачи электромиографических сигналов от пациента к приемному устройству (например, на центральную станцию, прикроватный монитор) для их просмотра. Как правило, состоит из портативного передатчика с антенной и присоединенными датчиками (например, отведениями и электродами), которые фиксируются на пациенте, а также из встраиваемого в центральную станцию или прикроватный монитор приемника, который принимает, сводит воедино и отображает полученную информацию. Система обычно используется для амбулаторных пациентов, которым требуется непрерывное наблюдение (например, для пациентов, перенесших операции).
9.06. Мониторы/системы мониторирования нейрологические
| 292100 | 12. Радиологические медицинские изделия | Система электромеханическая для литотрипсии, экстракорпоральная | Совокупность приборов, которые неинвазивным методом дробят камни (например, конкременты), посылая сфокусированные ударные волны извне тела пациента, которые создаются электромеханическим генератором. Этот генератор состоит из катушки, подсоединенной к тонкой металлической мембране; магнитное поле создается электрическим током, проходящий через катушку, ударные волны создаются, когда металлическая мембрана отталкивается магнитными полем. В систему также входит стол для терапевтических процедур, система визуализации и пульт оператора. Эта система [дистанционной ударно-волновой литотрипсии (ДУВЛТ)] используется для дробления камней в почках, мочевыводящих путях, желчном пузыре, или желчных протоках/протоках поджелудочной железы.
12.14. Прочие радиологические медицинские изделия
| 292100 | 16. Урологические медицинские изделия | Система электромеханическая для литотрипсии, экстракорпоральная | Совокупность приборов, которые неинвазивным методом дробят камни (например, конкременты), посылая сфокусированные ударные волны извне тела пациента, которые создаются электромеханическим генератором. Этот генератор состоит из катушки, подсоединенной к тонкой металлической мембране; магнитное поле создается электрическим током, проходящий через катушку, ударные волны создаются, когда металлическая мембрана отталкивается магнитными полем. В систему также входит стол для терапевтических процедур, система визуализации и пульт оператора. Эта система [дистанционной ударно-волновой литотрипсии (ДУВЛТ)] используется для дробления камней в почках, мочевыводящих путях, желчном пузыре, или желчных протоках/протоках поджелудочной железы.
16.11. Системы литотрипсии и сопутствующие изделия
| 292110 | 10. Ортопедические медицинские изделия | Система электромеханическая для экстракорпоральной/пневматической ударно-волновой терапии для ортопедии | Комплект изделий, предназначенных для электромеханической экстракорпоральной ударно-волновой терапии и пневматической ударно-волновой терапии для лечения заболеваний опорно-двигательного аппарата. Он обычно мобильный и включает в себя блок управления, который использует электрический ток и сжатый воздух для создания кинетической энергии, которая передается на тело пациента при контакте (например, с помощью двух разных ручных поверхностных аппликаторов) для выработки механических ударных волн выбранной амплитуды и частоты. Он используется для лечения боли и воспаления в мягких тканях рядом с костями, таких заболеваний, как тендинопатия и латеральный/медиальный эпикондилит, а также для стимуляции остеогенеза.
10.18. Системы экстракорпоральной ортопедической ударно-волновой терапии и сопутствующие изделия
| 292110 | 17. Физиотерапевтические медицинские изделия | Система электромеханическая для экстракорпоральной/пневматической ударно-волновой терапии для ортопедии | Комплект изделий, предназначенных для электромеханической экстракорпоральной ударно-волновой терапии и пневматической ударно-волновой терапии для лечения заболеваний опорно-двигательного аппарата. Он обычно мобильный и включает в себя блок управления, который использует электрический ток и сжатый воздух для создания кинетической энергии, которая передается на тело пациента при контакте (например, с помощью двух разных ручных поверхностных аппликаторов) для выработки механических ударных волн выбранной амплитуды и частоты. Он используется для лечения боли и воспаления в мягких тканях рядом с костями, таких заболеваний, как тендинопатия и латеральный/медиальный эпикондилит, а также для стимуляции остеогенеза.
17.07. Прочие физиотерапевтические медицинские изделия
| 292110 | 6. Медицинские изделия для манипуляций/восстановления тканей/органов человека | Система электромеханическая для экстракорпоральной/пневматической ударно-волновой терапии для ортопедии | Комплект изделий, предназначенных для электромеханической экстракорпоральной ударно-волновой терапии и пневматической ударно-волновой терапии для лечения заболеваний опорно-двигательного аппарата. Он обычно мобильный и включает в себя блок управления, который использует электрический ток и сжатый воздух для создания кинетической энергии, которая передается на тело пациента при контакте (например, с помощью двух разных ручных поверхностных аппликаторов) для выработки механических ударных волн выбранной амплитуды и частоты. Он используется для лечения боли и воспаления в мягких тканях рядом с костями, таких заболеваний, как тендинопатия и латеральный/медиальный эпикондилит, а также для стимуляции остеогенеза.
6.11. Системы экстракорпоральной ударно-волновой терапии и сопутствующие изделия
| 292120 | 12. Радиологические медицинские изделия | Метка координатная для системы электромагнитного позиционирования | Нестерильное изделие, предназначенное для использования с системой электромагнитного позиционирования, которое определяет внешнюю фиксированную исходную референтную точку на теле пациента для электромагнитного отслеживания положения инструментов внутри тела пациента на основе предварительно полученных изображений [например, компьютерной томографии (КТ) или магнитно-резонансной томографии (МРТ)] или изображений в режиме реального времени, и соединяет импортированные изображения КТ и МРТ с ультразвуковыми изображениями в режиме реального времени. Оно обычно содержит фиксатор из рентгеноконтрастного материала с адгезивной подложкой, который размещается на теле пациента и позволяет присоединить электромагнитный датчик для активной регистрации. Это изделие одноразового использования.
12.08. Системы радиологические диагностические и сопутствующие изделия
12.08.04. Системы компьютерной томографии и сопутствующие изделия
| 292120 | 12. Радиологические медицинские изделия | Метка координатная для системы электромагнитного позиционирования | Нестерильное изделие, предназначенное для использования с системой электромагнитного позиционирования, которое определяет внешнюю фиксированную исходную референтную точку на теле пациента для электромагнитного отслеживания положения инструментов внутри тела пациента на основе предварительно полученных изображений [например, компьютерной томографии (КТ) или магнитно-резонансной томографии (МРТ)] или изображений в режиме реального времени, и соединяет импортированные изображения КТ и МРТ с ультразвуковыми изображениями в режиме реального времени. Оно обычно содержит фиксатор из рентгеноконтрастного материала с адгезивной подложкой, который размещается на теле пациента и позволяет присоединить электромагнитный датчик для активной регистрации. Это изделие одноразового использования.
12.08. Системы радиологические диагностические и сопутствующие изделия
12.08.06. Системы магнито-резонансной томографии и сопутствующие изделия
| 292120 | 12. Радиологические медицинские изделия | Метка координатная для системы электромагнитного позиционирования | Нестерильное изделие, предназначенное для использования с системой электромагнитного позиционирования, которое определяет внешнюю фиксированную исходную референтную точку на теле пациента для электромагнитного отслеживания положения инструментов внутри тела пациента на основе предварительно полученных изображений [например, компьютерной томографии (КТ) или магнитно-резонансной томографии (МРТ)] или изображений в режиме реального времени, и соединяет импортированные изображения КТ и МРТ с ультразвуковыми изображениями в режиме реального времени. Оно обычно содержит фиксатор из рентгеноконтрастного материала с адгезивной подложкой, который размещается на теле пациента и позволяет присоединить электромагнитный датчик для активной регистрации. Это изделие одноразового использования.
12.08. Системы радиологические диагностические и сопутствующие изделия
12.08.15. Системы ультразвуковой визуализации и сопутствующие изделия
| 292130 | 2. Вспомогательные и общебольничные медицинские изделия | Прибор для измерения электромагнитного поля | Прибор с питанием от батарей, предназначенный для измерения и отображения плотности энергии локального электромагнитного поля (т.е., напряженности поля) в заданном диапазоне частот (например, от нескольких герц до нескольких гигагерц) с целью определения возможного искажения электромагнитного излучения от работающих медицинских устройств и установления источников искажения. Это, как правило, портативный прибор, состоящий из электронного блока с элементами управления и фильтрами, которые позволяют выбрать диапазон частот, предназначенных для измерения, электронных схем, внутренней и/или внешней антенны и дисплея, который показывает плотность энергии (обычно в мкВт/см2).
2.56. Прочие вспомогательные и общебольничные медицинские изделия
| 292140 | 2. Вспомогательные и общебольничные медицинские изделия | Тележка для транспортировки электромеханических медицинских изделий/систем | Передвижная (на колесах) тележка, предназначенная для использования в качестве средства транспортировки электромеханических медицинских изделий или систем с приводом. Эта тележка может выпускаться специально для конкретного блока управления/системы и обычно одну или несколько горизонтальных поверхностей для размещения медицинских изделий; может включать дополнительные элементы (например, держатель для баллона с газом, стойку для внутривенных вливаний), специфичные для конкретной системы. К тележке не прилагаются ни электромеханические медицинские изделия, ни компоненты систем.
2.46. Тележки медицинские
| 292150 | 9. Нейрологические медицинские изделия | Приемник для системы телеметрического электромиографического мониторинга | Работающий от сети (сети переменного тока) компонент системы телеметрического электромиографического мониторинга, разработанный для беспроводного приема, объединения и отображения электромиографических сигналов, получаемых с передатчика, подсоединяемого к пациенту, как правило, амбулаторному, для их просмотра на принимающем устройстве (например, центральной станции, прикроватном мониторе).
9.13. Прочие нейрологические медицинские изделия
| 292160 | 9. Нейрологические медицинские изделия | Усилитель электромиографического сигнала | Электронное изделие, используемое совместно с электромиографом для усиления напряжения, силы тока или мощности. К этому виду могут относиться изделия, представляющие устаревшую технологию.
9.13. Прочие нейрологические медицинские изделия
| 292170 | 4. Медицинские изделия для акушерства и гинекологии | Система электронная для клинического обследования молочных желез | Портативная группа устройств, предназначенная для электронного измерения, локализации, документального подтверждения и хранения информации о патологических изменениях/объёмных образованиях в молочной железе: о форме, размере, положении, консистенции/относительной твердости - во время клинического обследования молочной железы (CBE). Эти устройства обычно используются врачами/ практикующими клиницистами, которые проводят CBE в рамках скрининга рака молочной железы и оценки подозрительных объёмных образований в молочной железе. В эту группу обычно входят ручной аппликатор (тактильный рецептор, содержащий датчики давления), портативный компьютер, программное обеспечение для приложения, а также калибратор. Исследуется вся молочная железа или интересующий участок, и обычно дается многоцветное изображение, дифференцирующее ткани.
4.23. Прочие медицинские изделия для акушерства и гинекологии
| 292180 | 13. Реабилитационные и адаптированные для инвалидов медицинские изделия | Автоинъектор электронный с гормоном роста | Портативное ручное устройство с питанием от батарей, предназначенное для использования пациентом для подкожного введения дозы гормона роста человека с помощью сменной иглы. Сменный многодозовый картридж, заполненный гормоном роста, вставляется в устройство и выбрасывается, когда становится пустым, игла меняется после каждого введения. Устройство может иметь функции памяти, такие как запись и отображение даты, времени и количества введенных доз. Это изделие многоразового использования.
13.05. Средства медицинские персональные адаптированные
| 292180 | 2. Вспомогательные и общебольничные медицинские изделия | Автоинъектор электронный с гормоном роста | Портативное ручное устройство с питанием от батарей, предназначенное для использования пациентом для подкожного введения дозы гормона роста человека с помощью сменной иглы. Сменный многодозовый картридж, заполненный гормоном роста, вставляется в устройство и выбрасывается, когда становится пустым, игла меняется после каждого введения. Устройство может иметь функции памяти, такие как запись и отображение даты, времени и количества введенных доз. Это изделие многоразового использования.
2.06. Инъекторы лекарственных средств/вакцин
| 292190 | 1. Анестезиологические и респираторные медицинские изделия | Стетоскоп пищеводный электронный, одноразового использования | Электронное прослушивающее устройство, предназначенное для введения в пищевод пациента для прослушивания звуков сердца и дыхания, обычно когда пациент находится под анестезией. Некоторые модификации могут также иметь датчик контроля температуры больного. Устройство, как правило, содержит встроенные электрические провода, термисторы/датчики температуры для проксимального подключения к устройству мониторинга состояния пациента и включает проксимальный разъем для стандартных наушников. Это устройство одноразового использования.
1.24. Стетоскопы пищеводные
| 292200 | 11. Офтальмологические медицинские изделия | Аппликатор офтальмологической криохирургической системы, для глаукомы | Ручное изделие, являющееся составной частью электронной офтальмологической криохирургической системы, предназначенное для применения холода, получаемого с помощью криогенного вещества из баллона, подключенного через блок управления системы, к глазным тканям для лечения глаукомы во время офтальмологической операции. Изделие, как правило, представляет собой насадку с изолированной рукояткой и прикрепленные трубки с коннектором для присоединения к блоку управления, и имеет короткую конфигурацию с изогнутым кончиком. Это изделие многоразового использования, подлежащее стерилизации перед использованием.
11.21. Системы криохирургические офтальмологические
| 292200 | 18. Хирургические инструменты/системы и сопутствующие медицинские изделия | Аппликатор офтальмологической криохирургической системы, для глаукомы | Ручное изделие, являющееся составной частью электронной офтальмологической криохирургической системы, предназначенное для применения холода, получаемого с помощью криогенного вещества из баллона, подключенного через блок управления системы, к глазным тканям для лечения глаукомы во время офтальмологической операции. Изделие, как правило, представляет собой насадку с изолированной рукояткой и прикрепленные трубки с коннектором для присоединения к блоку управления, и имеет короткую конфигурацию с изогнутым кончиком. Это изделие многоразового использования, подлежащее стерилизации перед использованием.
18.40. Системы абляции и сопутствующие изделия
| 292200 | 18. Хирургические инструменты/системы и сопутствующие медицинские изделия | Аппликатор офтальмологической криохирургической системы, для глаукомы | Ручное изделие, являющееся составной частью электронной офтальмологической криохирургической системы, предназначенное для применения холода, получаемого с помощью криогенного вещества из баллона, подключенного через блок управления системы, к глазным тканям для лечения глаукомы во время офтальмологической операции. Изделие, как правило, представляет собой насадку с изолированной рукояткой и прикрепленные трубки с коннектором для присоединения к блоку управления, и имеет короткую конфигурацию с изогнутым кончиком. Это изделие многоразового использования, подлежащее стерилизации перед использованием.
18.41. Системы криохирургические и сопутствующие изделия
| 292210 | 11. Офтальмологические медицинские изделия | Аппликатор офтальмологической криохирургической системы, для катаракты | Ручное изделие, являющееся компонентом электронной офтальмологической криохирургической системы, предназначенное для подачи холода, вырабатываемого криогенным веществом из баллона, подсоединяемого через блок управления системой к хрусталику глаза для удаления катаракты во время проведения офтальмологической операции. Как правило, представляет собой рукоятку с изолированной ручкой и подсоединенной трубкой с коннектором для присоединения к блоку управления; доступны модели с коротким изогнутым кончиком. это изделие, пригодное для многоразового использования, которое необходимо стерилизовать непосредственно перед использованием.
11.21. Системы криохирургические офтальмологические
| 292210 | 18. Хирургические инструменты/системы и сопутствующие медицинские изделия | Аппликатор офтальмологической криохирургической системы, для катаракты | Ручное изделие, являющееся компонентом электронной офтальмологической криохирургической системы, предназначенное для подачи холода, вырабатываемого криогенным веществом из баллона, подсоединяемого через блок управления системой к хрусталику глаза для удаления катаракты во время проведения офтальмологической операции. Как правило, представляет собой рукоятку с изолированной ручкой и подсоединенной трубкой с коннектором для присоединения к блоку управления; доступны модели с коротким изогнутым кончиком. это изделие, пригодное для многоразового использования, которое необходимо стерилизовать непосредственно перед использованием.
18.40. Системы абляции и сопутствующие изделия
| 292210 | 18. Хирургические инструменты/системы и сопутствующие медицинские изделия | Аппликатор офтальмологической криохирургической системы, для катаракты | Ручное изделие, являющееся компонентом электронной офтальмологической криохирургической системы, предназначенное для подачи холода, вырабатываемого криогенным веществом из баллона, подсоединяемого через блок управления системой к хрусталику глаза для удаления катаракты во время проведения офтальмологической операции. Как правило, представляет собой рукоятку с изолированной ручкой и подсоединенной трубкой с коннектором для присоединения к блоку управления; доступны модели с коротким изогнутым кончиком. это изделие, пригодное для многоразового использования, которое необходимо стерилизовать непосредственно перед использованием.
18.41. Системы криохирургические и сопутствующие изделия
| 292220 | 11. Офтальмологические медицинские изделия | Система криохирургическая офтальмологическая, электронная | Комплект устройств, работающих от сети переменного тока, предназначенных для применения холода от газообразного или жидкого хладагента (криогенного вещества) [например, жидкого азота (LN2), закиси азота (N2O), диоксида углерода (CO2)] к целевой ткани для ее разрушения и удаления во время офтальмологической хирургической процедуры. Система обычно включает в себя электронный блок управления, который управляет потоком криогенного вещества, содержащегося в подключенном баллоне, специальные ручные аппликаторы (зонды), охлаждаемые хладагентом, для применения холода к ткани, ножной переключатель и разводку. Она широко используется для криопексии при отслоении сетчатки, экстракции катаракты и для лечения глаукомы, трихиаза и ретинопатии недоношенных.
11.21. Системы криохирургические офтальмологические
| 292220 | 18. Хирургические инструменты/системы и сопутствующие медицинские изделия | Система криохирургическая офтальмологическая, электронная | Комплект устройств, работающих от сети переменного тока, предназначенных для применения холода от газообразного или жидкого хладагента (криогенного вещества) [например, жидкого азота (LN2), закиси азота (N2O), диоксида углерода (CO2)] к целевой ткани для ее разрушения и удаления во время офтальмологической хирургической процедуры. Система обычно включает в себя электронный блок управления, который управляет потоком криогенного вещества, содержащегося в подключенном баллоне, специальные ручные аппликаторы (зонды), охлаждаемые хладагентом, для применения холода к ткани, ножной переключатель и разводку. Она широко используется для криопексии при отслоении сетчатки, экстракции катаракты и для лечения глаукомы, трихиаза и ретинопатии недоношенных.
18.40. Системы абляции и сопутствующие изделия
| 292220 | 18. Хирургические инструменты/системы и сопутствующие медицинские изделия | Система криохирургическая офтальмологическая, электронная | Комплект устройств, работающих от сети переменного тока, предназначенных для применения холода от газообразного или жидкого хладагента (криогенного вещества) [например, жидкого азота (LN2), закиси азота (N2O), диоксида углерода (CO2)] к целевой ткани для ее разрушения и удаления во время офтальмологической хирургической процедуры. Система обычно включает в себя электронный блок управления, который управляет потоком криогенного вещества, содержащегося в подключенном баллоне, специальные ручные аппликаторы (зонды), охлаждаемые хладагентом, для применения холода к ткани, ножной переключатель и разводку. Она широко используется для криопексии при отслоении сетчатки, экстракции катаракты и для лечения глаукомы, трихиаза и ретинопатии недоношенных.
18.41. Системы криохирургические и сопутствующие изделия
| 292230 | 11. Офтальмологические медицинские изделия | Аппликатор офтальмологической криохирургической системы, для сетчатки глаза | Ручное изделие, являющееся компонентом электронной офтальмологической криохирургической системы, предназначенное для подачи холода, вырабатываемого криогенным веществом из баллона, подсоединяемого через блок управления системой к ткани сетчатки глаза для различных терапевтических целей (например, для лечения разрывов и отслоений сетчатки) во время проведения офтальмологической операции. Как правило, представляет собой рукоятку с изолированной ручкой и подсоединенной трубкой с коннектором для присоединения к блоку управления; доступны модели с кончиками различных конфигураций (например, с изогнутым кончиком, прямоугольным, среднего или увеличенного охвата). Это изделие, пригодное для многоразового использования, которое необходимо стерилизовать непосредственно перед использованием.
11.21. Системы криохирургические офтальмологические
| 292230 | 18. Хирургические инструменты/системы и сопутствующие медицинские изделия | Аппликатор офтальмологической криохирургической системы, для сетчатки глаза | Ручное изделие, являющееся компонентом электронной офтальмологической криохирургической системы, предназначенное для подачи холода, вырабатываемого криогенным веществом из баллона, подсоединяемого через блок управления системой к ткани сетчатки глаза для различных терапевтических целей (например, для лечения разрывов и отслоений сетчатки) во время проведения офтальмологической операции. Как правило, представляет собой рукоятку с изолированной ручкой и подсоединенной трубкой с коннектором для присоединения к блоку управления; доступны модели с кончиками различных конфигураций (например, с изогнутым кончиком, прямоугольным, среднего или увеличенного охвата). Это изделие, пригодное для многоразового использования, которое необходимо стерилизовать непосредственно перед использованием.
18.40. Системы абляции и сопутствующие изделия
| 292230 | 18. Хирургические инструменты/системы и сопутствующие медицинские изделия | Аппликатор офтальмологической криохирургической системы, для сетчатки глаза | Ручное изделие, являющееся компонентом электронной офтальмологической криохирургической системы, предназначенное для подачи холода, вырабатываемого криогенным веществом из баллона, подсоединяемого через блок управления системой к ткани сетчатки глаза для различных терапевтических целей (например, для лечения разрывов и отслоений сетчатки) во время проведения офтальмологической операции. Как правило, представляет собой рукоятку с изолированной ручкой и подсоединенной трубкой с коннектором для присоединения к блоку управления; доступны модели с кончиками различных конфигураций (например, с изогнутым кончиком, прямоугольным, среднего или увеличенного охвата). Это изделие, пригодное для многоразового использования, которое необходимо стерилизовать непосредственно перед использованием.
18.41. Системы криохирургические и сопутствующие изделия
| 292240 | 12. Радиологические медицинские изделия | Дозиметр излучения на основе ионизационной камеры с сигнализацией | Нестерильное работающее от батареи изделие, разработанное для регистрации данных суммарной дозе гамма-излучения, рентгеновского или тормозного излучения, полученной индивидом (обычно - медработником), с использованием электронной ионизационной камеры, которая может подавать сигнал при достижении предварительно заданного уровня дозы, с держателем и средствами для крепления держателя на человеке. Этот персональный дозиметр широко известен как дозиметр с устройством подачи сигналов или "дозиметр с пищалкой"; изделие предназначено для ношения персоналом, регулярно имеющим дело с излучающими радиацию изделиями. Как правило, используется для измерения дозы, полученной индивидом во время конкретного сеанса облучения, или для предупреждения индивида в случае неожиданного воздействия радиации. Это изделие, пригодное для многоразового использования.
12.02. Измерители излучения
| 292240 | 12. Радиологические медицинские изделия | Дозиметр излучения на основе ионизационной камеры с сигнализацией | Нестерильное работающее от батареи изделие, разработанное для регистрации данных суммарной дозе гамма-излучения, рентгеновского или тормозного излучения, полученной индивидом (обычно - медработником), с использованием электронной ионизационной камеры, которая может подавать сигнал при достижении предварительно заданного уровня дозы, с держателем и средствами для крепления держателя на человеке. Этот персональный дозиметр широко известен как дозиметр с устройством подачи сигналов или "дозиметр с пищалкой"; изделие предназначено для ношения персоналом, регулярно имеющим дело с излучающими радиацию изделиями. Как правило, используется для измерения дозы, полученной индивидом во время конкретного сеанса облучения, или для предупреждения индивида в случае неожиданного воздействия радиации. Это изделие, пригодное для многоразового использования.
12.13. Экраны/защиты/ограничители излучения
| 292250 | 9. Нейрологические медицинские изделия | Электрод электронистагмографа | Электрический проводник, накладываемый вокруг глазницы для передачи электрических сигналов в ходе оценивания быстрых латеральных движений глаза назад и вперед (нистагма). Некоторые такие изделия, как правило, прикрепляются к коже, например, над глазом и под ним и подсоединяются к электронистагмографу для регистрации электрической активности. Это изделие для одноразового использования.
9.13. Прочие нейрологические медицинские изделия
| 292260 | 2. Вспомогательные и общебольничные медицинские изделия | Весы аналитические электронные | Электронный лабораторный инструмент для высокоточного прецизионного измерения массы. Обычно эти весы допускают взвешивание объектов с массой до 200 г (некоторые модели позволяют взвешивать до 300-400 г) с ценой деления 0,01 – 0,1 мг и воспроизводимостью результатов измерений не хуже 0,1 мг. Изделие обычно содержит встроенную или отдельную весовую камеру, иногда с электроприводными дверцами.
2.56. Прочие вспомогательные и общебольничные медицинские изделия
| 292270 | 2. Вспомогательные и общебольничные медицинские изделия | Стетоскоп электронный | Электронное прослушивающее устройство, воспринимающее и усиливающее исключительно слабые звуки тела, которые в противном случае было бы трудно уловить, используя обычные механические стетоскопы. Данное устройство может дифференцировать звуковые тона и усиливать один, например, поток крови, проходящий сквозь дефектный сердечный клапан. Полученные результаты могут быть выведены на экран.
2.56. Прочие вспомогательные и общебольничные медицинские изделия
| 292280 | 2. Вспомогательные и общебольничные медицинские изделия | Весы прецизионные электронные | Электронный инструмент для измерения массы различных объектов в условиях клинической лаборатории. Обычно эти весы допускают взвешивание объектов с массой от нескольких сотен миллиграммов до приблизительно 30 кг, имеют цену деления от 1 до 10 мг и воспроизводимость результатов измерений от 1 до 50 мг, в зависимости от диапазона взвешивания. Изделие обычно содержит весовую платформу или чашу, чаще всего в верхней части прибора (т н. весы верхней загрузки).
2.56. Прочие вспомогательные и общебольничные медицинские изделия
| 292300 | 1. Анестезиологические и респираторные медицинские изделия | Стетоскоп пищеводный электронный, многоразового использования | Электронное прослушивающее устройство, предназначенное для введения в пищевод пациента для прослушивания звуков сердца и дыхания, обычно когда пациент находится под анестезией. Некоторые модификации могут также иметь датчик контроля температуры больного. Устройство, как правило, содержит встроенные электрические провода, термисторы/датчики температуры для проксимального подключения к устройству мониторинга состояния пациента и включает проксимальный разъем для стандартных наушников. Это устройство многоразового использования.
1.24. Стетоскопы пищеводные
| 292310 | 2. Вспомогательные и общебольничные медицинские изделия | Пипетка электронная, многофункциональная | Изделие, как правило, лабораторного использования для взятия и переноса фиксированных объемов жидкости. Устройство имеет электронное управление и один или несколько цилиндро-поршневых каналов. Заданный одинаковый объем жидкости может сливаться в один или несколько приёмников, например, в несколько лунок планшета для микротитрования. Пипетка может иметь заводскую предустановку на фиксированный объем или сменный, настраиваемый пользователем избранный объем в пределах объемов, установленных для каждой конкретной пипетки. Дозируемый объём может указываться на цифровом дисплее. Пипетка держится, как правило, в руках.
2.27. Пипетки и сопутствующие изделия
| 292320 | 2. Вспомогательные и общебольничные медицинские изделия | Пипетка электронная, однофункциональная | Изделие, как правило, лабораторного использования для переноса фиксированных объемов жидкостей, предназначенное для использования совместно с определенным оборудованием и поэтому для пипетирования определенных жидкостей определенным методом, например, прямым методом пипетирования, обратным методом, многократным дозированием, пипетированием жидкости с разбавлением её, с последовательной аспирацией жидкости или иным методом. Устройство имеет электронное управление и состоит из одного или нескольких цилиндро-поршневых каналов.
2.27. Пипетки и сопутствующие изделия
| 292340 | 2. Вспомогательные и общебольничные медицинские изделия | Стерилизатор электронно-лучевой | Устройство, работающее от сети (переменного тока), разработанное для полного уничтожения и/или инактивации микроорганизмов с медицинских изделий и сопутствующих изделий при помощи электронных пучков (ускоренных электронов). Состоит, как правило, из камеры для обработки с полками, на которые помещаются запакованные изделия, подлежащие стерилизации; источника электронных пучков, а также элементов управления для регулирования времени процедуры. Изделие обычно используется производителями для стерилизации одноразовых медицинских инструментов (например, шприцев, игл) и расходных материалов даже после их упаковки и подготовки к доставке; также может использоваться в крупных медицинских учреждениях для стерилизации большого объема изделий.
2.42. Стерилизаторы и сопутствующие изделия
| 292350 | 11. Офтальмологические медицинские изделия | Блок управления офтальмологической криохирургической системы | Работающий от сети (сети переменного тока) компонент электронной офтальмологической криохирургической системы, предназначенный для электронного управления подачей криогенного вещества из баллона через подключенный специальный ручной аппликатор (зонд), охлаждаемый криогенным веществом. Изделие, как правило, включает в себя панель управления для пользователя, которая отображает информацию, такую как «готово к применению», «время работы», «статус давления газа» и «индикатор замерзания наконечника аппликатора». Изделие тоже может обеспечить микропроцессорную автоматизированную настройку, выполнение электронно-управляемых повторяющихся циклов замораживания и размораживания.
11.21. Системы криохирургические офтальмологические
| 292350 | 18. Хирургические инструменты/системы и сопутствующие медицинские изделия | Блок управления офтальмологической криохирургической системы | Работающий от сети (сети переменного тока) компонент электронной офтальмологической криохирургической системы, предназначенный для электронного управления подачей криогенного вещества из баллона через подключенный специальный ручной аппликатор (зонд), охлаждаемый криогенным веществом. Изделие, как правило, включает в себя панель управления для пользователя, которая отображает информацию, такую как «готово к применению», «время работы», «статус давления газа» и «индикатор замерзания наконечника аппликатора». Изделие тоже может обеспечить микропроцессорную автоматизированную настройку, выполнение электронно-управляемых повторяющихся циклов замораживания и размораживания.
18.40. Системы абляции и сопутствующие изделия
| 292350 | 18. Хирургические инструменты/системы и сопутствующие медицинские изделия | Блок управления офтальмологической криохирургической системы | Работающий от сети (сети переменного тока) компонент электронной офтальмологической криохирургической системы, предназначенный для электронного управления подачей криогенного вещества из баллона через подключенный специальный ручной аппликатор (зонд), охлаждаемый криогенным веществом. Изделие, как правило, включает в себя панель управления для пользователя, которая отображает информацию, такую как «готово к применению», «время работы», «статус давления газа» и «индикатор замерзания наконечника аппликатора». Изделие тоже может обеспечить микропроцессорную автоматизированную настройку, выполнение электронно-управляемых повторяющихся циклов замораживания и размораживания.
18.41. Системы криохирургические и сопутствующие изделия
| 292360 | 18. Хирургические инструменты/системы и сопутствующие медицинские изделия | Система криохирургическая общего назначения, с криогенным газом, электронная | Комплект работающих от сети (сети переменного тока) изделий, предназначенных для воздействия холодом от газообразного или жидкого хладагента (криогенного вещества) [например, жидкого азота (LN2), закиси азота (N2O), диоксида углерода (CO2)] на требуемый участок ткани для ее разрушения и удаления. Система, как правило, включает в себя электронный блок управления с жидкокристаллическим дисплеем для контроля потока криогенного вещества от присоединенного баллона и иногда для контроля температуры кожи; и зонды, охлаждаемые хладагентом, для воздействия холодом на ткани при контакте. Система используется в различных клинических областях (например, общей хирургии, дерматологии, оральной хирургии, гинекологии, урологии, ЛОР, проктологии, онкологии) для удаления злокачественных или доброкачественных образований в ткани.
18.40. Системы абляции и сопутствующие изделия
| 292360 | 18. Хирургические инструменты/системы и сопутствующие медицинские изделия | Система криохирургическая общего назначения, с криогенным газом, электронная | Комплект работающих от сети (сети переменного тока) изделий, предназначенных для воздействия холодом от газообразного или жидкого хладагента (криогенного вещества) [например, жидкого азота (LN2), закиси азота (N2O), диоксида углерода (CO2)] на требуемый участок ткани для ее разрушения и удаления. Система, как правило, включает в себя электронный блок управления с жидкокристаллическим дисплеем для контроля потока криогенного вещества от присоединенного баллона и иногда для контроля температуры кожи; и зонды, охлаждаемые хладагентом, для воздействия холодом на ткани при контакте. Система используется в различных клинических областях (например, общей хирургии, дерматологии, оральной хирургии, гинекологии, урологии, ЛОР, проктологии, онкологии) для удаления злокачественных или доброкачественных образований в ткани.
18.41. Системы криохирургические и сопутствующие изделия
| 292360 | 4. Медицинские изделия для акушерства и гинекологии | Система криохирургическая общего назначения, с криогенным газом, электронная | Комплект работающих от сети (сети переменного тока) изделий, предназначенных для воздействия холодом от газообразного или жидкого хладагента (криогенного вещества) [например, жидкого азота (LN2), закиси азота (N2O), диоксида углерода (CO2)] на требуемый участок ткани для ее разрушения и удаления. Система, как правило, включает в себя электронный блок управления с жидкокристаллическим дисплеем для контроля потока криогенного вещества от присоединенного баллона и иногда для контроля температуры кожи; и зонды, охлаждаемые хладагентом, для воздействия холодом на ткани при контакте. Система используется в различных клинических областях (например, общей хирургии, дерматологии, оральной хирургии, гинекологии, урологии, ЛОР, проктологии, онкологии) для удаления злокачественных или доброкачественных образований в ткани.
4.23. Прочие медицинские изделия для акушерства и гинекологии
| 292370 | 2. Вспомогательные и общебольничные медицинские изделия | Помпа инсулиновая инфузионная электронная на пластыре | Прибор в форме бейджа с питанием от аккумулятора, который приклеивается к коже или одежде (например, при помощи контактного клея) и обеспечивает основное и/или периодическое подкожное введение инсулина для пациентов с сахарным диабетом. Обычно прибор встраивается в одноразовый инсулиновый резервуар, канюлю и электронный инсулиновый насос многократного применения; пациент самостоятельно эксплуатирует устройство при помощи встроенных элементов управления или блока дистанционного управления.
2.05. Инфузионные насосы и сопутствующие изделия
| 292380 | 13. Реабилитационные и адаптированные для инвалидов медицинские изделия | Автоинъектор используемый со сменным картриджем, электронный | Портативное ручное работающее от батареи изделие, в которое устанавливается картридж с лекарственным средством (не относящийся к данному виду), предназначенное для использования пациентом с целью подкожной инъекции дозы лекарства через съемную иглу. Картридж устанавливается в изделие и заменяется на новый каждый раз, когда заканчивается содержащееся внутри лекарственное средство; иглу необходимо заменять после каждой инъекции. Изделие оснащено электронным дисплеем и может иметь различные функции по настройке дозировки. Это изделие, пригодное для многоразового использования.
13.05. Средства медицинские персональные адаптированные
| 292380 | 2. Вспомогательные и общебольничные медицинские изделия | Автоинъектор используемый со сменным картриджем, электронный | Портативное ручное работающее от батареи изделие, в которое устанавливается картридж с лекарственным средством (не относящийся к данному виду), предназначенное для использования пациентом с целью подкожной инъекции дозы лекарства через съемную иглу. Картридж устанавливается в изделие и заменяется на новый каждый раз, когда заканчивается содержащееся внутри лекарственное средство; иглу необходимо заменять после каждой инъекции. Изделие оснащено электронным дисплеем и может иметь различные функции по настройке дозировки. Это изделие, пригодное для многоразового использования.
2.06. Инъекторы лекарственных средств/вакцин
| 292380 | 42. 2.56 | Автоинъектор используемый со сменным картриджем, электронный | Портативное ручное работающее от батареи изделие, в которое устанавливается картридж с лекарственным средством (не относящийся к данному виду), предназначенное для использования пациентом с целью подкожной инъекции дозы лекарства через съемную иглу. Картридж устанавливается в изделие и заменяется на новый каждый раз, когда заканчивается содержащееся внутри лекарственное средство; иглу необходимо заменять после каждой инъекции. Изделие оснащено электронным дисплеем и может иметь различные функции по настройке дозировки. Это изделие, пригодное для многоразового использования.
| 292390 | 2. Вспомогательные и общебольничные медицинские изделия | Микропипетка электронная | Лабораторное устройство, как правило, ручное для дозированного забора, переноса и впрыска крайне малых дискретных объемов жидкостей (порядка микролитров и меньше). Устройство управляется электроникой и может иметь один или несколько цилиндропоршневых каналов для забора-выпуска жидкости. Во втором случае устройство выдает равные объемы вещества в несколько приемников. Может иметь фиксированную заводскую предустановку объема или ступенчатую или плавную регулировку объема пользователем в полезных пределах. Выпущенный объем может отражаться на цифровом дисплее.
2.27. Пипетки и сопутствующие изделия
| 292400 | 11. Офтальмологические медицинские изделия | Электронистагмограф | Устройство для записи графической информации, используемое для определения электрического потенциала, вызванного движением глаз. Данное устройство включает электроды, помещаемые на каждый глаз и один электрод - на лоб (многоканальная запись) для одновременного измерения потенциала от обоих глаз, или для изменения позиций электродов перед каждым тестом для одноканальной записи. Электронистагмографы используются для определения множественного (рассеянного) склероза, вестибулярных дисфункций, присутствия лекарственных препаратов или других специфических расстройств, характеризующихся непроизвольным движением глаз (нистагмом).
11.27. Прочие офтальмологические медицинские изделия
| 292400 | 9. Нейрологические медицинские изделия | Электронистагмограф | Устройство для записи графической информации, используемое для определения электрического потенциала, вызванного движением глаз. Данное устройство включает электроды, помещаемые на каждый глаз и один электрод - на лоб (многоканальная запись) для одновременного измерения потенциала от обоих глаз, или для изменения позиций электродов перед каждым тестом для одноканальной записи. Электронистагмографы используются для определения множественного (рассеянного) склероза, вестибулярных дисфункций, присутствия лекарственных препаратов или других специфических расстройств, характеризующихся непроизвольным движением глаз (нистагмом).
9.13. Прочие нейрологические медицинские изделия
| 292410 | 11. Офтальмологические медицинские изделия | Электроокулограф | Офтальмологическое устройство для записи постепенных изменений электрического потенциала между сетчаткой и роговицей во время движения глаз в ответ на зрительное раздражение. Это устройство используется вместе с поверхностными электродами, помещенными на наружный угол глазной щели каждого глаза, и с усилителем, который повышает биоэлектрический потенциал. Некоторые изделия совместимы с персональным компьютером (ПК) для хранения и анализа диаграммы. Оно используется при диагностике некоторых форм заболеваний сетчатки, например, для оценки адаптации глаза к свету и темноте. Может иметь дополнительные возможности для записи коротких быстрых движений глаз во время чтения или сна.
11.27. Прочие офтальмологические медицинские изделия
| 292420 | 11. Офтальмологические медицинские изделия | Электрод для электроокулографа | Электрический проводник, накладываемый на кожу около глаза для передачи сигналов при диагностической оценке экстраокулярной нервно-мышечной системы глаза. Это изделие одноразового использования.
11.27. Прочие офтальмологические медицинские изделия
| 292430 | 2. Вспомогательные и общебольничные медицинские изделия | Система терапевтической электропорации | Совокупность переносных приборов, которые используются для приложения электрических импульсов к тканям с целью электропорации, явления, которое вызывает изменение в структуре клеточных мембран и повышает их проводимость, а также позволяет молекулам, которые обычно не могут проникнуть в мембрану клетки, например, химическим препаратам [электрохимиотерапии] и генетическим материалам [электрогенотерапии] достигнуть цитоплазмы. Обычно в состав системы входит передвижная тележка, компьютеризированный генератор тока с питанием от сети (переменного тока), элементы управления, блок визуального отображения, программное обеспечение, ручки электродов и специализированные игольчатые электроды. Система предназначена для лечения кожи, твердых и мягких внутренних тканей.
2.56. Прочие вспомогательные и общебольничные медицинские изделия
| 292440 | 14. Сердечно-сосудистые медицинские изделия | Катетер для картирования сердца, чрескожный, одноразового использования | Стерильная управляемая гибкая трубка, содержащая несколько электродов, вводимая чрескожно в камеры сердца для передачи электрических импульсов с целью проведения электрофизиологических диагностических исследований, например, интракардиального измерения, эндокардиальной регистрации, стимуляции, временной электрокардиостимуляции для оценки аритмий сердца, кардиоверсии электрических аритмий или электрофизиологического картирования сердечных структур. Как правило, изготавливается из пластика с встроенными электродами, часто изготавливаемыми из платины (Pt), иридия или композитного материала. Это изделие для одноразового использования.
14.10. Катетеры кардиологические и сопутствующие изделия
| 292440 | 14. Сердечно-сосудистые медицинские изделия | Катетер для картирования сердца, чрескожный, одноразового использования | Стерильная управляемая гибкая трубка, содержащая несколько электродов, вводимая чрескожно в камеры сердца для передачи электрических импульсов с целью проведения электрофизиологических диагностических исследований, например, интракардиального измерения, эндокардиальной регистрации, стимуляции, временной электрокардиостимуляции для оценки аритмий сердца, кардиоверсии электрических аритмий или электрофизиологического картирования сердечных структур. Как правило, изготавливается из пластика с встроенными электродами, часто изготавливаемыми из платины (Pt), иридия или композитного материала. Это изделие для одноразового использования.
14.13. Медицинские изделия для определения физиологических параметров/картирования сердца
| 292450 | 5. Медицинские изделия для in vitro диагностики (ИВД) | Система для электрофореза ИВД, автоматическая | Электрический (работающий от сети переменного тока) лабораторный прибор или система, предназначенный для качественного и/или количественного ин-витро определения различных веществ, преимущественно белков, в клиническом образце, основанного на их размере, заряде ионов и/или скорости движения через заряженное электрическое поле. Изделие работает при минимальном техническом участии оператора и полностью автоматизировано на всех этапах процедуры.
5.01. Анализаторы ИВД
5.01.10. Прочие анализаторы ИВД
| 292460 | 5. Медицинские изделия для in vitro диагностики (ИВД) | Система для электрофореза ИВД, полуавтоматическая | Электрический (работающий от сети переменного тока) лабораторный прибор или система, предназначенный для качественного и/или количественного ин-витро определения различных веществ, преимущественно белков, в клиническом образце, основанного на их размере, заряде ионов и/или скорости движения через заряженное электрическое поле. Изделие работает при минимизированном участии оператора, некоторые (но не все) этапы анализа автоматизированы.
5.01. Анализаторы ИВД
5.01.10. Прочие анализаторы ИВД
| 292470 | 14. Сердечно-сосудистые медицинские изделия | Катетер для картирования сердца, чрескожный, одноразового использования восстановленный | Стерильная управляемая гибкая трубка, содержащая несколько электродов, вводимая чрескожно в камеры сердца для передачи электрических импульсов с целью проведения электрофизиологических диагностических исследований, например, интракардиального измерения, эндокардиальной регистрации, стимуляции, временной электрокардиостимуляции для оценки аритмий сердца, кардиоверсии и электрофизиологического картирования. Как правило, изготавливается из пластика с встроенными электродами, часто изготавливаемыми из платины (Pt), иридия или композитного материала. Это изделие для одноразового использования, которое ранее уже использовалось на пациенте, после чего было подвергнуто дополнительной промышленной обработке для еще одного использования на пациенте.
14.10. Катетеры кардиологические и сопутствующие изделия
| 292470 | 14. Сердечно-сосудистые медицинские изделия | Катетер для картирования сердца, чрескожный, одноразового использования восстановленный | Стерильная управляемая гибкая трубка, содержащая несколько электродов, вводимая чрескожно в камеры сердца для передачи электрических импульсов с целью проведения электрофизиологических диагностических исследований, например, интракардиального измерения, эндокардиальной регистрации, стимуляции, временной электрокардиостимуляции для оценки аритмий сердца, кардиоверсии и электрофизиологического картирования. Как правило, изготавливается из пластика с встроенными электродами, часто изготавливаемыми из платины (Pt), иридия или композитного материала. Это изделие для одноразового использования, которое ранее уже использовалось на пациенте, после чего было подвергнуто дополнительной промышленной обработке для еще одного использования на пациенте.
14.13. Медицинские изделия для определения физиологических параметров/картирования сердца
| 292480 | 11. Офтальмологические медицинские изделия | Электрод для электроретинографа | Нестерильный электрический проводник, накладываемый вблизи глаза для передачи электрического сигнала при оценке состояния сетчатки глаза. Он обычно имеет форму проводящей нити, которая размещается вдоль нижнего века и соприкасается со слезной пленкой и роговицей. Используется с электроретинографом для регистрации электрической активности. Это изделие одноразового использования.
11.27. Прочие офтальмологические медицинские изделия
| 292490 | 11. Офтальмологические медицинские изделия | Электроретинограф | Офтальмологическое устройство, используемое для записи изменений электрического потенциала на или около поверхности роговицы по отношению к удаленной точке на теле, после стимуляции сетчатки светом, т.е., вспышками белого света. Электроретинограф используется вместе с основным электродом (обычно золотым, платиновым или серебряным) и электродом сравнения, расположенным на любой части тела (например, щеке или мочке уха), и с усилителем, который повышает биоэлектрический потенциал. Некоторые изделия совместимы с персональным компьютером (ПК) для хранения и анализа диаграммы. Используется при диагностике дегенеративных изменений сетчатки, ночной слепоты и нарушений кровообращения сетчатки.
11.27. Прочие офтальмологические медицинские изделия
| 292500 | 18. Хирургические инструменты/системы и сопутствующие медицинские изделия | Электрод возвратный электрохирургический, одноразового использования, стерильный | Стерильный диспергирующий проводник, предназначенный для закрепления на пациенте и подключения к электрохирургическому генератору/генератору системы радиочастотной абляции для обеспечения возврата электрического тока от пациента к генератору во время электрохирургической процедуры. Имеет большую площадь поверхности и фиксируется на теле пациента, как правило, в месте, обеспечивающем максимальную площадь поверхностного контакта в непосредственной близости от операционного поля. В комплект обычно входят постоянно подключенные кабели. Это изделие для одноразового использования.
18.45. Системы электрохирургические диатермические и сопутствующие изделия
| 292510 | 12. Радиологические медицинские изделия | Дозиметр излучения на основе электростатической ионизационной камеры | Устройство для определения гамма-излучения, рентгеновского излучения или индивидуальной дозы облучения использующее прямое считывание с помощью электростатической и ионизационной камеры со средствами крепления его к пациенту. Этот персональный дозиметр обычно называется карманным. Перед его использованием производится электростатическая зарядка. Поскольку имеет место возможность разряда от времени, обычно используется для измерения дозы за короткое время и в случаях, когда доза должна быть известна к концу экспозиции. Изделие многоразового использования.
12.02. Измерители излучения
| 292510 | 12. Радиологические медицинские изделия | Дозиметр излучения на основе электростатической ионизационной камеры | Устройство для определения гамма-излучения, рентгеновского излучения или индивидуальной дозы облучения использующее прямое считывание с помощью электростатической и ионизационной камеры со средствами крепления его к пациенту. Этот персональный дозиметр обычно называется карманным. Перед его использованием производится электростатическая зарядка. Поскольку имеет место возможность разряда от времени, обычно используется для измерения дозы за короткое время и в случаях, когда доза должна быть известна к концу экспозиции. Изделие многоразового использования.
12.13. Экраны/защиты/ограничители излучения
| 292530 | 18. Хирургические инструменты/системы и сопутствующие медицинские изделия | Электрод возвратный электрохирургический, многоразового использования | Диспергирующий проводник, предназначенный для закрепления на пациенте и подключения к электрохирургическому генератору/генератору системы радиочастотной абляции для обеспечения возврата электрического тока от пациента к генератору во время электрохирургической процедуры. Имеет большую площадь поверхности и фиксируется на теле пациента, как правило, в месте, обеспечивающем максимальную площадь поверхностного контакта в непосредственной близости от операционного поля. Как правило, имеет перманентно прикрепленные кабели. Это изделие, пригодное для многоразового использования.
18.45. Системы электрохирургические диатермические и сопутствующие изделия
| 292590 | 18. Хирургические инструменты/системы и сопутствующие медицинские изделия | Тестер рабочих характеристик электрохирургической системы | Комплект изделий, предназначенных для оценки рабочих характеристик электрохирургической системы, как правило, путем измерения, оценки, отображения, и/или регистрации мощности системного генератора, тока, выходного амплитудного напряжения и утечки радиочастотного токапосредством соответствующей контрольной нагрузки. Комплект также может проверять работу прибора для контроля качества контакта нейтрального электрода. Комплект обычно состоит из электронного блока, включающего измерительные приборы (например, ваттметр, амперметр), дисплеев, соответствующих резистивных нагрузок, и контрольных отведений. Комплект может тестировать монополярные и биполярные системы и может управляться вручную или программироваться пользователем для запуска автоматических протоколов тестирования.
18.45. Системы электрохирургические диатермические и сопутствующие изделия
| 292600 | 18. Хирургические инструменты/системы и сопутствующие медицинские изделия | Подушечка чистящая для электрохирургической насадки | Стерильный тампон, используемый для периодической протирки (т.е., удаления струпных скоплений) с насадки (например, электрода или лезвия), используемой в электрохирургической практике для разрезания, коагуляции или каутеризации ткани. Изделие, как правило, абразивное с одной стороны для улучшения очищения и адгезивное с другой стороны, что позволяет его удобно зафиксировать на легкодоступном объекте в операционном поле (например, на хирургической простыне, стойке Мэйо). Может содержать рентгеноконтрастную нить, делающую изделие видимым при рентгеновской визуализации. Это изделие для одноразового использования.
18.45. Системы электрохирургические диатермические и сопутствующие изделия
| 292600 | 18. Хирургические инструменты/системы и сопутствующие медицинские изделия | Подушечка чистящая для электрохирургической насадки | Стерильный тампон, используемый для периодической протирки (т.е., удаления струпных скоплений) с насадки (например, электрода или лезвия), используемой в электрохирургической практике для разрезания, коагуляции или каутеризации ткани. Изделие, как правило, абразивное с одной стороны для улучшения очищения и адгезивное с другой стороны, что позволяет его удобно зафиксировать на легкодоступном объекте в операционном поле (например, на хирургической простыне, стойке Мэйо). Может содержать рентгеноконтрастную нить, делающую изделие видимым при рентгеновской визуализации. Это изделие для одноразового использования.
18.56. Электрокаутеры и сопутствующие изделия
| 292610 | 18. Хирургические инструменты/системы и сопутствующие медицинские изделия | Электрод возвратный электрохирургический, одноразового использования | Диспергирующий проводник, предназначенный для закрепления на пациенте и подключения к электрохирургическому генератору/генератору системы радиочастотной абляции для обеспечения возврата электрического тока от пациента к генератору во время электрохирургической процедуры. Имеет большую площадь поверхности и фиксируется на теле пациента, как правило, в месте, обеспечивающем максимальную площадь поверхностного контакта в непосредственной близости от операционного поля. Как правило, имеет перманентно прикрепленные кабели. Это изделие для одноразового использования.
18.45. Системы электрохирургические диатермические и сопутствующие изделия
| 292620 | 1. Анестезиологические и респираторные медицинские изделия | Очиститель воздуха с электростатическим осаждением, передвижной | Воздухоочиститель, предназначенный для фильтрации воздуха посредством электростатического осаждения. Положительно заряженные ионы притягиваются присутствующими в воздухе частицами, когда они затягиваются фильтром. Затем после того как положительно заряженные ионы проходят через отрицательно заряженный канал или ряд пластинок, частицы осаждаются из воздуха. Эффективность данных устройств зависит от площади собирающей поверхности, скорости миграции частиц, расстояния до собирающей поверхности и от скорости воздушного потока. Может включать дополнительные фильтры. Это устройство часто используется для предотвращения передачи заболеваний, вызываемых переносимыми по воздуху болезнетворными микроорганизмами. Конструкция блока мобильная и позволяет перемещать его из одного места в другое.
1.20. Очистители воздуха
| 292620 | 13. Реабилитационные и адаптированные для инвалидов медицинские изделия | Очиститель воздуха с электростатическим осаждением, передвижной | Воздухоочиститель, предназначенный для фильтрации воздуха посредством электростатического осаждения. Положительно заряженные ионы притягиваются присутствующими в воздухе частицами, когда они затягиваются фильтром. Затем после того как положительно заряженные ионы проходят через отрицательно заряженный канал или ряд пластинок, частицы осаждаются из воздуха. Эффективность данных устройств зависит от площади собирающей поверхности, скорости миграции частиц, расстояния до собирающей поверхности и от скорости воздушного потока. Может включать дополнительные фильтры. Это устройство часто используется для предотвращения передачи заболеваний, вызываемых переносимыми по воздуху болезнетворными микроорганизмами. Конструкция блока мобильная и позволяет перемещать его из одного места в другое.
13.12. Устройства управления внешней средой адаптированные
| 292630 | 18. Хирургические инструменты/системы и сопутствующие медицинские изделия | Генератор электрохирургической/ультразвуковой хирургической системы | Работающее от сети (сети переменного тока) изделие, разработанное для обеспечения высокочастотного электрического тока для питания подключенных электрохирургических диатермических инструментов (для создания тепла в тканях) и ультразвуковых хирургических инструментов (для быстрых колебаний в тканях), что позволяет комбинировать методы для разрезания и/или коагуляции тканей во время открытых или лапароскопических хирургических операций; сами инструменты к данному виду не относятся. Изделие может использоваться в различных областях хирургии (например, в общей, гинекологической, пластической); как правило, регулируется оператором при помощи ручного или ножного переключателя.
18.45. Системы электрохирургические диатермические и сопутствующие изделия
| 292630 | 19. Эндоскопические медицинские изделия | Генератор электрохирургической/ультразвуковой хирургической системы | Работающее от сети (сети переменного тока) изделие, разработанное для обеспечения высокочастотного электрического тока для питания подключенных электрохирургических диатермических инструментов (для создания тепла в тканях) и ультразвуковых хирургических инструментов (для быстрых колебаний в тканях), что позволяет комбинировать методы для разрезания и/или коагуляции тканей во время открытых или лапароскопических хирургических операций; сами инструменты к данному виду не относятся. Изделие может использоваться в различных областях хирургии (например, в общей, гинекологической, пластической); как правило, регулируется оператором при помощи ручного или ножного переключателя.
19.05. Лапараскопы и сопутствующие изделия
| 292670 | 18. Хирургические инструменты/системы и сопутствующие медицинские изделия | Интерфейс тестера электрохирургической/ультразвуковой хирургической системы | Нестерильное электрическое соединительное изделие, разработанное для обеспечения интерфейса между часто используемым анализатором/оборудованием с электрическим выходом и генератором ультразвуковой хирургической системы или комбинированным генератором электрохирургической/ультразвуковой хирургической системы при тестировании выходной мощности в неклинических условиях. Изделие, широко известное как проверочный ключ, как правило, используется клиническим инженером больницы для проверки генераторов в ходе планового технического обслуживания или инспекции и обеспечивает компоненты стандартных соединений (например, разъемов для вилки типа "банан") для создания простого интерфейса с индивидуальным коннектором генератора. Это изделие, пригодное для многоразового использования.
18.43. Системы хирургические ультразвуковые и сопутствующие изделия
| 292670 | 18. Хирургические инструменты/системы и сопутствующие медицинские изделия | Интерфейс тестера электрохирургической/ультразвуковой хирургической системы | Нестерильное электрическое соединительное изделие, разработанное для обеспечения интерфейса между часто используемым анализатором/оборудованием с электрическим выходом и генератором ультразвуковой хирургической системы или комбинированным генератором электрохирургической/ультразвуковой хирургической системы при тестировании выходной мощности в неклинических условиях. Изделие, широко известное как проверочный ключ, как правило, используется клиническим инженером больницы для проверки генераторов в ходе планового технического обслуживания или инспекции и обеспечивает компоненты стандартных соединений (например, разъемов для вилки типа "банан") для создания простого интерфейса с индивидуальным коннектором генератора. Это изделие, пригодное для многоразового использования.
18.45. Системы электрохирургические диатермические и сопутствующие изделия
| 292680 | 18. Хирургические инструменты/системы и сопутствующие медицинские изделия | Насадка на аспирационную трубку для электрохирургии | Специальная насадка на электрохирургический инструмент, позволяющая проводить вакуумную очистку области хирургического вмешательства. Изготавливается из электроизолирующих, термостойких материалов. Изделие одноразового использования.
18.45. Системы электрохирургические диатермические и сопутствующие изделия
| 292680 | 18. Хирургические инструменты/системы и сопутствующие медицинские изделия | Насадка на аспирационную трубку для электрохирургии | Специальная насадка на электрохирургический инструмент, позволяющая проводить вакуумную очистку области хирургического вмешательства. Изготавливается из электроизолирующих, термостойких материалов. Изделие одноразового использования.
18.56. Электрокаутеры и сопутствующие изделия
| 292680 | 6. Медицинские изделия для манипуляций/восстановления тканей/органов человека | Насадка на аспирационную трубку для электрохирургии | Специальная насадка на электрохирургический инструмент, позволяющая проводить вакуумную очистку области хирургического вмешательства. Изготавливается из электроизолирующих, термостойких материалов. Изделие одноразового использования.
6.15. Устройства дренирования/удаления жидкостей/тканей
| 292680 | 6. Медицинские изделия для манипуляций/восстановления тканей/органов человека | Насадка на аспирационную трубку для электрохирургии | Специальная насадка на электрохирургический инструмент, позволяющая проводить вакуумную очистку области хирургического вмешательства. Изготавливается из электроизолирующих, термостойких материалов. Изделие одноразового использования.
6.17. Прочие медицинские изделия для манипуляций/восстановления тканей/органов человека
| 292690 | 4. Медицинские изделия для акушерства и гинекологии | Чаша менструальная, нелатексная, одноразового использования | Чашевидная емкость, помещаемая пользователем во влагалище для сбора выделяемой крови и продуктов клеточного распада во время менструации, а также выделений между ежемесячными менструациями. Это небольшое мягкое устройство, обычно изготавливаемое из биосовместимых синтетических материалов (напр., полиэтилен низкой плотности), обычно продается без рецепта. Устройство обычно удаляется из влагалища путем вытягивания за находящуюся снаружи рукоятку или путем введения пальца для захвата его края; в зависимости от дизайна оно может касаться или не касаться шейки матки. Устройство можно использовать в качестве альтернативы тампонам и его можно не вынимать во время полового акта. Это устройство для одноразового использования.
4.23. Прочие медицинские изделия для акушерства и гинекологии
| 292740 | 4. Медицинские изделия для акушерства и гинекологии | Чаша менструальная, из латекса гевеи | Чашевидная емкость, помещаемая пользователем во влагалище для сбора выделяемой крови и продуктов клеточного распада во время менструации, а также выделений между ежемесячными менструациями. Это небольшое мягкое устройство, изготовленное из латекса гевеи, которое обычно продается [без назначения врача] без рецепта (OTC). Оно обычно удаляется из влагалища путем вытягивания за находящуются снаружи ручку; в зависимости от дизайна оно может касаться или не касаться шейки матки. Устройство можно использовать в качестве альтернативы тампонам. Это устройство для многоразового использования.
4.23. Прочие медицинские изделия для акушерства и гинекологии
| 292750 | 4. Медицинские изделия для акушерства и гинекологии | Чаша менструальная, нелатексная, многоразового использования | Чашевидная емкость, помещаемая пользователем во влагалище для сбора выделяемой крови и продуктов клеточного распада во время менструации, а также выделений между ежемесячными менструациями. Это небольшое мягкое устройство, изготавливаемое из биосовместимого синтетического материала (напр., силиконовый эластомер), и оно обычно продается [без назначения врача] без рецепта (OTC). Оно обычно удаляется из влагалища путем вытягивания за находящуются снаружи ручку; в зависимости от дизайна оно может касаться или не касаться шейки матки. Устройство можно использовать в качестве альтернативы тампонам. Это устройство для многоразового использования.
4.23. Прочие медицинские изделия для акушерства и гинекологии
| 292760 | 13. Реабилитационные и адаптированные для инвалидов медицинские изделия | Трубка слуховая | Чисто акустическое изделие в форме вставляемой трубки для улучшения восприятия звука лицами с нарушениями слуха. Звуковые волны улавливаются на более широком конце изделия и затем направляются на более узкий конец, вставленный во вход слухового канала.
13.08. Устройства коммуникации и информации адаптированные
| 292760 | 7. Медицинские изделия для отоларингологии | Трубка слуховая | Чисто акустическое изделие в форме вставляемой трубки для улучшения восприятия звука лицами с нарушениями слуха. Звуковые волны улавливаются на более широком конце изделия и затем направляются на более узкий конец, вставленный во вход слухового канала.
7.01. Аппараты слуховые и сопутствующие изделия
| 292770 | 14. Сердечно-сосудистые медицинские изделия | Коннектор для безыгольного соединения с расщепленной мембаной | Небольшой стерильный автономный безыгольный пластиковый клапан предназначен для сопряжения двух связанных внутривеннх устройств [например, подкожного шприца и катетера или трубки из набора внутривенного введения] и удержания их в безопасном, герметичном, фиксированном положении. Через клапан обеспечивается внутривенный доступ посредством раздвигания мембраны с помощью тупой канюли. Изделие предназначено, чтобы исключить использование игл для внутривенного введения лекарств. Является устройством одноразового использования.
14.16. Наборы инфузионные и сопутствующие изделия
| 292780 | 15. Стоматологические медицинские изделия | Лезвие сагиттальной хирургической пилы, одноразового использования | Стерильный плоский хирургический режущий инструмент, обычно изготавливаемый из высококачественной нержавеющей стали, с зазубренными краями, предназначенный для присоединения к специальной пиле с механическим приводом, используемой для рассечения кости/ткани в время ортопедической или челюстно-лицевой хирургии. Этот инструмент имеет режущие зубчики, расположенные в виде арки с дистального конца, направленные прямо вперед. Он режет при работе лезвия в режиме быстрого волнообразного движения (в поперечном направлении). Этот тип лезвия позволяет делать разрезы во фронтальной проекции на ограниченной площади. Это устройство для одноразового использования.
15.26. Прочие стоматологические медицинские изделия
| 292780 | 18. Хирургические инструменты/системы и сопутствующие медицинские изделия | Лезвие сагиттальной хирургической пилы, одноразового использования | Стерильный плоский хирургический режущий инструмент, обычно изготавливаемый из высококачественной нержавеющей стали, с зазубренными краями, предназначенный для присоединения к специальной пиле с механическим приводом, используемой для рассечения кости/ткани в время ортопедической или челюстно-лицевой хирургии. Этот инструмент имеет режущие зубчики, расположенные в виде арки с дистального конца, направленные прямо вперед. Он режет при работе лезвия в режиме быстрого волнообразного движения (в поперечном направлении). Этот тип лезвия позволяет делать разрезы во фронтальной проекции на ограниченной площади. Это устройство для одноразового использования.
18.34. Пилы и сопутствующие изделия
| 292790 | 15. Стоматологические медицинские изделия | Лезвие сагиттальной хирургической пилы, многоразового использования | Плоский хирургический режущий инструмент, изготовленный, как правило, из высококачественной нержавеющей стали, с зубчатой режущей кромкой, предназначенный для крепления в специальную пилу с механическим приводом с целью разрезания костных и иных твёрдых тканей в процессе стоматологических или ортопедических операций. Зубцы располагаются по дуге на дистальном конце и ориентированы строго вовне. Приводится в действие быстрыми поперечными колебательными движениями. Обеспечивает возможность фронтального пиления на участках ограниченного доступа. Изделие многоразового использования.
15.26. Прочие стоматологические медицинские изделия
| 292790 | 18. Хирургические инструменты/системы и сопутствующие медицинские изделия | Лезвие сагиттальной хирургической пилы, многоразового использования | Плоский хирургический режущий инструмент, изготовленный, как правило, из высококачественной нержавеющей стали, с зубчатой режущей кромкой, предназначенный для крепления в специальную пилу с механическим приводом с целью разрезания костных и иных твёрдых тканей в процессе стоматологических или ортопедических операций. Зубцы располагаются по дуге на дистальном конце и ориентированы строго вовне. Приводится в действие быстрыми поперечными колебательными движениями. Обеспечивает возможность фронтального пиления на участках ограниченного доступа. Изделие многоразового использования.
18.34. Пилы и сопутствующие изделия
| 292800 | 2. Вспомогательные и общебольничные медицинские изделия | Станция пипеточная | Приспособление, используемое для размещения набора различных или однотипных пипеток. Это приспособление, обычно известное как штатив-карусель для пипеток или штатив для пипеток, изготавливается в виде вращающегося держателя для пипеток или настольного штатива для безопасного и гигиеничного хранения пипеток. Штатив для электронных пипеток может быть оборудован электрозарядным устройством. Изделие может также иметь отсек для хранения, например, наконечников. Это изделие может поставляться в комплекте с набором пипеток.
2.27. Пипетки и сопутствующие изделия
| 292810 | 2. Вспомогательные и общебольничные медицинские изделия | Наконечник пипетки | Изделие в форме заостренной цилиндрической насадки, прикрепляемой к выходному отверстию пипетки или дозатора для переноса требуемого объема жидкости в необходимую емкость. На изделии может быть нанесена градуированная шкала; изделие, как правило, изготавливается из пластика, но может также изготавливаться из стекла. Это изделие для одноразового использования.
2.27. Пипетки и сопутствующие изделия
| 292830 | 2. Вспомогательные и общебольничные медицинские изделия | Загубник для пипетки | Многоразовое изделие, присоединямое к концу ручной запускаемой пользователем пипетки, через которое пользователь всасывает воздух для создания разрежения внутри трубки пипетки с целью втягивания в нее требуемого объема жидкости. Загубник может переноситься с пипетки на пипетку при условии обеспечения соблюдения требований личной гигиены. Это изделие многоразового ипсользования. Эта группа изделий-генериков в целом отражает устраевшую технологию.
2.27. Пипетки и сопутствующие изделия
| 292870 | 2. Вспомогательные и общебольничные медицинские изделия | Промыватель пипеток | Прибор с питанием от сети (переменного тока) для автоматического удаления грязи и/или пятен (т.е., промывания) с пипеток (например, серологических пипеток). Обычно он представляет собой промывочную камеру из нержавеющей стали или пластика, устойчивого к высокой температуре воды и коррозионных химических веществ, с соответствующими контейнерами/держателями для пипеток. Он выполняет рабочий цикл, включая предварительную промывку водой, ферментативную обработку, промывание моющим средством, промывание химическим веществом, споласкивание холодной и/или теплой водой; обычно процесс состоит из механического удаления загрязнений путем очистки щеткой и/или перемежающегося сифонирования для создания турбулентного цикла наполнения и опорожнения пипеток; некоторые приборы оснащены возможностями сушки.
2.17. Моющие машины
| 292870 | 2. Вспомогательные и общебольничные медицинские изделия | Промыватель пипеток | Прибор с питанием от сети (переменного тока) для автоматического удаления грязи и/или пятен (т.е., промывания) с пипеток (например, серологических пипеток). Обычно он представляет собой промывочную камеру из нержавеющей стали или пластика, устойчивого к высокой температуре воды и коррозионных химических веществ, с соответствующими контейнерами/держателями для пипеток. Он выполняет рабочий цикл, включая предварительную промывку водой, ферментативную обработку, промывание моющим средством, промывание химическим веществом, споласкивание холодной и/или теплой водой; обычно процесс состоит из механического удаления загрязнений путем очистки щеткой и/или перемежающегося сифонирования для создания турбулентного цикла наполнения и опорожнения пипеток; некоторые приборы оснащены возможностями сушки.
2.27. Пипетки и сопутствующие изделия
| 292880 | 14. Сердечно-сосудистые медицинские изделия | Набор для внутривенных вливаний с бюреткой для контроля объема инфузионного раствора | Набор стерильных изделий, разработанных для проведения жидкостей из контейнера для внутривенных вливаний в венозную систему пациента, в который входит откалиброванная бюретка для измерения объема жидкости. В набор также, как правило, входят трубки, коннекторы, зажимы и инъекционные порты. Может использоваться для гравитационных внутривенных вливаний или вместе с инфузионным насосом. Это изделие для одноразового использования.
14.16. Наборы инфузионные и сопутствующие изделия
| 292880 | 2. Вспомогательные и общебольничные медицинские изделия | Набор для внутривенных вливаний с бюреткой для контроля объема инфузионного раствора | Набор стерильных изделий, разработанных для проведения жидкостей из контейнера для внутривенных вливаний в венозную систему пациента, в который входит откалиброванная бюретка для измерения объема жидкости. В набор также, как правило, входят трубки, коннекторы, зажимы и инъекционные порты. Может использоваться для гравитационных внутривенных вливаний или вместе с инфузионным насосом. Это изделие для одноразового использования.
2.05. Инфузионные насосы и сопутствующие изделия
| 292920 | 5. Медицинские изделия для in vitro диагностики (ИВД) | p53 опухолевый белок ИВД, калибратор | Материал, используемый для установления референтных значений для анализа, предназначенный для качественного и/или количественного определения опухолевого белка p53 (p53 tumour protein) в клиническом образце.
5.04. Реагенты/наборы для определения аналитов ИВД
5.04.02. Реагенты/наборы для биохимического анализа
| 292920 | 5. Медицинские изделия для in vitro диагностики (ИВД) | p53 опухолевый белок ИВД, калибратор | Материал, используемый для установления референтных значений для анализа, предназначенный для качественного и/или количественного определения опухолевого белка p53 (p53 tumour protein) в клиническом образце.
5.04. Реагенты/наборы для определения аналитов ИВД
5.04.05. Реагенты/наборы для гистологического/цитологического анализа
| 292930 | 5. Медицинские изделия для in vitro диагностики (ИВД) | p63 опухолевый белок ИВД, реагент | Вещество или реактив, предназначенный для использования совместно с исходным изделием для ИВД с целью выполнения особой функции в анализе, который используется для качественного и/или количественного определения p63 опухолевого белка (p63 tumour protein) в клиническом образце.
5.04. Реагенты/наборы для определения аналитов ИВД
5.04.02. Реагенты/наборы для биохимического анализа
| 292930 | 5. Медицинские изделия для in vitro диагностики (ИВД) | p63 опухолевый белок ИВД, реагент | Вещество или реактив, предназначенный для использования совместно с исходным изделием для ИВД с целью выполнения особой функции в анализе, который используется для качественного и/или количественного определения p63 опухолевого белка (p63 tumour protein) в клиническом образце.
5.04. Реагенты/наборы для определения аналитов ИВД
5.04.05. Реагенты/наборы для гистологического/цитологического анализа
| 292940 | 5. Медицинские изделия для in vitro диагностики (ИВД) | p53 опухолевый белок ИВД, набор, иммуноферментный анализ (ИФА) | Набор реагентов и других связанных с ними материалов, предназначенный для качественного и/или количественного определения p53 опухолевого белка (p53 tumour protein) в клиническом образце с использованием метода иммуноферментного анализа.
5.04. Реагенты/наборы для определения аналитов ИВД
5.04.02. Реагенты/наборы для биохимического анализа
| 292950 | 5. Медицинские изделия для in vitro диагностики (ИВД) | p53 опухолевый белок ИВД, набор, иммуногистохимическая реакция с ферментной меткой | Набор реагентов и других связанных с ними материалов, предназначенный для качественного и/или количественного определения p53 опухолевого белка (p53 tumour protein) в клиническом образце методом ферментного иммуногистохимического окрашивания.
5.04. Реагенты/наборы для определения аналитов ИВД
5.04.02. Реагенты/наборы для биохимического анализа
| 292950 | 5. Медицинские изделия для in vitro диагностики (ИВД) | p53 опухолевый белок ИВД, набор, иммуногистохимическая реакция с ферментной меткой | Набор реагентов и других связанных с ними материалов, предназначенный для качественного и/или количественного определения p53 опухолевого белка (p53 tumour protein) в клиническом образце методом ферментного иммуногистохимического окрашивания.
5.04. Реагенты/наборы для определения аналитов ИВД
5.04.05. Реагенты/наборы для гистологического/цитологического анализа
| 292960 | 5. Медицинские изделия для in vitro диагностики (ИВД) | p53 опухолевый белок ИВД, антитела | Один или множество иммуноглобулинов, способных связываться со специфическими антигенными детерминантами, предназначенные для использования при качественном и/или количественном определении p53 опухолевого белка (p53 tumour protein) в клиническом образце.
5.04. Реагенты/наборы для определения аналитов ИВД
5.04.02. Реагенты/наборы для биохимического анализа
| 292960 | 5. Медицинские изделия для in vitro диагностики (ИВД) | p53 опухолевый белок ИВД, антитела | Один или множество иммуноглобулинов, способных связываться со специфическими антигенными детерминантами, предназначенные для использования при качественном и/или количественном определении p53 опухолевого белка (p53 tumour protein) в клиническом образце.
5.04. Реагенты/наборы для определения аналитов ИВД
5.04.05. Реагенты/наборы для гистологического/цитологического анализа
| 292970 | 5. Медицинские изделия для in vitro диагностики (ИВД) | p53 опухолевый белок ИВД, реагент | Вещество или реактив, предназначенный для использования совместно с исходным изделием для ИВД с целью выполнения особой функции в анализе, который используется для качественного и/или количественного определения p53 опухолевого белка (p53 tumour protein) в клиническом образце.
5.04. Реагенты/наборы для определения аналитов ИВД
5.04.02. Реагенты/наборы для биохимического анализа
| 292970 | 5. Медицинские изделия для in vitro диагностики (ИВД) | p53 опухолевый белок ИВД, реагент | Вещество или реактив, предназначенный для использования совместно с исходным изделием для ИВД с целью выполнения особой функции в анализе, который используется для качественного и/или количественного определения p53 опухолевого белка (p53 tumour protein) в клиническом образце.
5.04. Реагенты/наборы для определения аналитов ИВД
5.04.05. Реагенты/наборы для гистологического/цитологического анализа
| 292980 | 5. Медицинские изделия для in vitro диагностики (ИВД) | p53 опухолевый белок антитела ИВД, набор, иммуноферментный анализ (ИФА) | Набор реагентов и других связанных с ними материалов, предназначенный для качественного и/или количественного определения антител к p53 опухолевому белку (p53 tumour protein) в клиническом образце с использованием иммуноферментного анализа.
5.04. Реагенты/наборы для определения аналитов ИВД
5.04.02. Реагенты/наборы для биохимического анализа
| 292990 | 5. Медицинские изделия для in vitro диагностики (ИВД) | p63 опухолевый белок ИВД, набор, иммуноферментный анализ (ИФА) | Набор реагентов и других связанных с ними материалов, предназначенных для качественного и/или количественного определения p63 опухолевого белка (p63 tumour protein) в клиническом образце, с использованием ферментного иммуногистохимического анализа.
5.04. Реагенты/наборы для определения аналитов ИВД
5.04.02. Реагенты/наборы для биохимического анализа
| 292990 | 5. Медицинские изделия для in vitro диагностики (ИВД) | p63 опухолевый белок ИВД, набор, иммуноферментный анализ (ИФА) | Набор реагентов и других связанных с ними материалов, предназначенных для качественного и/или количественного определения p63 опухолевого белка (p63 tumour protein) в клиническом образце, с использованием ферментного иммуногистохимического анализа.
5.04. Реагенты/наборы для определения аналитов ИВД
5.04.05. Реагенты/наборы для гистологического/цитологического анализа
| 293000 | 5. Медицинские изделия для in vitro диагностики (ИВД) | Опухолевый белок p53 антитела ИВД, калибратор | Материал, используемый для установления референтных значений для анализа, предназначенный для использования при количественном и/или качественном определении антител к опухолевому белку р53 (antibodies to p53 tumour protein) в клиническом образце.
5.04. Реагенты/наборы для определения аналитов ИВД
5.04.02. Реагенты/наборы для биохимического анализа
| 293010 | 5. Медицинские изделия для in vitro диагностики (ИВД) | p63 опухолевый белок ИВД, антитела | Один или множество иммуноглобулинов, способных связываться со специфическими антигенными детерминантами, предназначенные для использования при качественном и/или количественном определении p63 опухолевого белка (p63 tumour protein) в клиническом образце.
5.04. Реагенты/наборы для определения аналитов ИВД
5.04.02. Реагенты/наборы для биохимического анализа
| 293010 | 5. Медицинские изделия для in vitro диагностики (ИВД) | p63 опухолевый белок ИВД, антитела | Один или множество иммуноглобулинов, способных связываться со специфическими антигенными детерминантами, предназначенные для использования при качественном и/или количественном определении p63 опухолевого белка (p63 tumour protein) в клиническом образце.
5.04. Реагенты/наборы для определения аналитов ИВД
5.04.05. Реагенты/наборы для гистологического/цитологического анализа
| 293020 | 5. Медицинские изделия для in vitro диагностики (ИВД) | Опухолевый белок p53 антитела ИВД, контрольный материал | Материал, используемый для подтверждения качества анализа, предназначенный для использования при качественном и/или количественном определении антител к опухолевому белку р53 (antibodies to p53 tumour protein) в клиническом образце.
5.04. Реагенты/наборы для определения аналитов ИВД
5.04.02. Реагенты/наборы для биохимического анализа
| 293030 | 5. Медицинские изделия для in vitro диагностики (ИВД) | p63 опухолевый белок ИВД, калибратор | Материал, используемый для установления референтных значений для анализа, применяемого для качественного и/или количественного определения содержания p63 опухолевого белка (p63 tumour protein) в клиническом образце.
5.04. Реагенты/наборы для определения аналитов ИВД
5.04.02. Реагенты/наборы для биохимического анализа
| 293030 | 5. Медицинские изделия для in vitro диагностики (ИВД) | p63 опухолевый белок ИВД, калибратор | Материал, используемый для установления референтных значений для анализа, применяемого для качественного и/или количественного определения содержания p63 опухолевого белка (p63 tumour protein) в клиническом образце.
5.04. Реагенты/наборы для определения аналитов ИВД
5.04.05. Реагенты/наборы для гистологического/цитологического анализа
| 293040 | 5. Медицинские изделия для in vitro диагностики (ИВД) | Опухолевый белок p53 антитела ИВД, реагент | Вещество или реактив, предназначенный для использования совместно с исходным изделием для ИВД с целью выполнения особой функции в анализе, который используется для качественного и/или количественного определения антител к опухолевому белку p53 (p53 tumour protein) в клиническом образце.
5.04. Реагенты/наборы для определения аналитов ИВД
5.04.02. Реагенты/наборы для биохимического анализа
| 293050 | 5. Медицинские изделия для in vitro диагностики (ИВД) | p53 опухолевый белок ИВД, контрольный материал | Материал, используемый для подтверждения качества анализа, предназначенный для использования при качественном и/или количественном определении опухолевого белка p53 (p53 tumour protein) в клиническом образце.
5.04. Реагенты/наборы для определения аналитов ИВД
5.04.02. Реагенты/наборы для биохимического анализа
| 293050 | 5. Медицинские изделия для in vitro диагностики (ИВД) | p53 опухолевый белок ИВД, контрольный материал | Материал, используемый для подтверждения качества анализа, предназначенный для использования при качественном и/или количественном определении опухолевого белка p53 (p53 tumour protein) в клиническом образце.
5.04. Реагенты/наборы для определения аналитов ИВД
5.04.05. Реагенты/наборы для гистологического/цитологического анализа
| 293060 | 5. Медицинские изделия для in vitro диагностики (ИВД) | p63 опухолевый белок ИВД, контрольный материал | Материал, используемый для подтверждения качества анализа, предназначенный для использования при качественном и/или количественном определении p63 опухолевого белка (p63 tumour protein) в клиническом образце.
5.04. Реагенты/наборы для определения аналитов ИВД
5.04.02. Реагенты/наборы для биохимического анализа
| 293060 | 5. Медицинские изделия для in vitro диагностики (ИВД) | p63 опухолевый белок ИВД, контрольный материал | Материал, используемый для подтверждения качества анализа, предназначенный для использования при качественном и/или количественном определении p63 опухолевого белка (p63 tumour protein) в клиническом образце.
5.04. Реагенты/наборы для определения аналитов ИВД
5.04.05. Реагенты/наборы для гистологического/цитологического анализа
| 293070 | 5. Медицинские изделия для in vitro диагностики (ИВД) | Ненасыщенная железосвязывающая способность ИВД, калибратор | Материал, используемый для установления референтных значений для анализа, предназначенный для использования при количественном определении ненасыщенной железосвязывающей способности (iron binding capacity, UIBC) в клиническом образце.
5.04. Реагенты/наборы для определения аналитов ИВД
5.04.02. Реагенты/наборы для биохимического анализа
| 293080 | 5. Медицинские изделия для in vitro диагностики (ИВД) | Ненасыщенная железосвязывающая способность ИВД, контрольный материал | Материал, используемый для подтверждения качества анализа, предназначенный для использования при количественном определении ненасыщенной железосвязывающей способности (iron binding capacity, UIBC) в клиническом образце.
5.04. Реагенты/наборы для определения аналитов ИВД
5.04.02. Реагенты/наборы для биохимического анализа
| 293090 | 5. Медицинские изделия для in vitro диагностики (ИВД) | Ненасыщенная железосвязывающая способность ИВД, набор, спектрофотометрический анализ | Набор реагентов и других связанных с ними материалов, предназначенный для количественного определения ненасыщенной железосвязывающей способности (iron binding capacity, UIBC) в клиническом образце с использованием метода спектрофотометрического анализа. UIBC, как правило, определяется путем измерения фактической способности транспортного белка трансферрина (transferrin) связывать свободное железо.
5.04. Реагенты/наборы для определения аналитов ИВД
5.04.02. Реагенты/наборы для биохимического анализа
| 293100 | 5. Медицинские изделия для in vitro диагностики (ИВД) | Ненасыщенная железосвязывающая способность ИВД, реагент | Вещество или реактив, предназначенный для использования совместно с исходным изделием для ИВД с целью выполнения определенной функции в анализе, который используется при количественном определении ненасыщенной железосвязывающей способности (iron binding capacity, UIBC) в клиническом образце.
5.04. Реагенты/наборы для определения аналитов ИВД
5.04.02. Реагенты/наборы для биохимического анализа
| 293110 | 11. Офтальмологические медицинские изделия | Очки для поддержания влажности вокруг глаз | Персональное защитное изделие, используемое для защиты глаз человека за счет образования полузамкнутой камеры вокруг каждого глаза для поддержания естественного уровня увлажнения и смазывания глаз. Состоит из оправы для очков с парой линз (обычно сделанных из пластика или стекла) и прилагающихся к ним щитков, присоединяемых к каждой из сторон оправы для образования камер. Линзы очков могут быть сделаны в соответствии с рецептом или без рецепта. Прилагающиеся щитки могут выпускаться в различных исполнениях; они плотно прилегают к контурам лица в области глазниц. Это изделие используется после операции на глазе или для человека с повышенной чувствительностью глаз и/или кожи вокруг глаз.
11.10. Линзы очковые и сопутствующие изделия
| 293110 | 13. Реабилитационные и адаптированные для инвалидов медицинские изделия | Очки для поддержания влажности вокруг глаз | Персональное защитное изделие, используемое для защиты глаз человека за счет образования полузамкнутой камеры вокруг каждого глаза для поддержания естественного уровня увлажнения и смазывания глаз. Состоит из оправы для очков с парой линз (обычно сделанных из пластика или стекла) и прилагающихся к ним щитков, присоединяемых к каждой из сторон оправы для образования камер. Линзы очков могут быть сделаны в соответствии с рецептом или без рецепта. Прилагающиеся щитки могут выпускаться в различных исполнениях; они плотно прилегают к контурам лица в области глазниц. Это изделие используется после операции на глазе или для человека с повышенной чувствительностью глаз и/или кожи вокруг глаз.
13.07. Средства ухода персональные адаптированные
| 293110 | 13. Реабилитационные и адаптированные для инвалидов медицинские изделия | Очки для поддержания влажности вокруг глаз | Персональное защитное изделие, используемое для защиты глаз человека за счет образования полузамкнутой камеры вокруг каждого глаза для поддержания естественного уровня увлажнения и смазывания глаз. Состоит из оправы для очков с парой линз (обычно сделанных из пластика или стекла) и прилагающихся к ним щитков, присоединяемых к каждой из сторон оправы для образования камер. Линзы очков могут быть сделаны в соответствии с рецептом или без рецепта. Прилагающиеся щитки могут выпускаться в различных исполнениях; они плотно прилегают к контурам лица в области глазниц. Это изделие используется после операции на глазе или для человека с повышенной чувствительностью глаз и/или кожи вокруг глаз.
13.08. Устройства коммуникации и информации адаптированные
| 293130 | 10. Ортопедические медицинские изделия | Носок под гипсовую повязку | Изделие для нижних конечностей, которое предназначено для ношения под гипсовую повязку и/или пластиковый фиксатор для лечения переломов. Оно обычно представляет собой изделие из трикотажного растягивающегося материала (например, акрила, хлопка, лайкры), которое сужается от широкого верхнего края к узкому концу на пятке и, как правило, имеет широкий пяточный карман. Может быть длиной выше или ниже колена; каждый тип носка может быть с открытой пяткой или на полную ступню. Это изделие одноразового использования.
10.08. Материалы иммобилизирующие и сопутствующие изделия
| 293130 | 2. Вспомогательные и общебольничные медицинские изделия | Носок под гипсовую повязку | Изделие для нижних конечностей, которое предназначено для ношения под гипсовую повязку и/или пластиковый фиксатор для лечения переломов. Оно обычно представляет собой изделие из трикотажного растягивающегося материала (например, акрила, хлопка, лайкры), которое сужается от широкого верхнего края к узкому концу на пятке и, как правило, имеет широкий пяточный карман. Может быть длиной выше или ниже колена; каждый тип носка может быть с открытой пяткой или на полную ступню. Это изделие одноразового использования.
2.20. Носки/стельки медицинские
| 293140 | 11. Офтальмологические медицинские изделия | Очки для поддержания влажности воздуха вокруг глаз плотноприлегающие | Персональное защитное изделие, используемое для защиты глаз человека за счет образования замкнутой камеры вокруг глаз для поддержания естественного уровня увлажнения и смазывания глаз. Состоит из защитных очков (обычно монолитного блока), у которых имеются передние линзы (обычно сделанные из пластика) и прилегающие боковые щитки, которые плотно прилегают к контурам лица для создания замкнутой камеры. Линзы очков могут быть скорректированы (по рецепту) или не скорректированы (без рецепта) в соответствии с уровнем зрения конкретного пациента. Это изделие используется после операции на глазе или для человека с повышенной чувствительностью глаз и/или кожи вокруг глаз.
11.10. Линзы очковые и сопутствующие изделия
| 293140 | 13. Реабилитационные и адаптированные для инвалидов медицинские изделия | Очки для поддержания влажности воздуха вокруг глаз плотноприлегающие | Персональное защитное изделие, используемое для защиты глаз человека за счет образования замкнутой камеры вокруг глаз для поддержания естественного уровня увлажнения и смазывания глаз. Состоит из защитных очков (обычно монолитного блока), у которых имеются передние линзы (обычно сделанные из пластика) и прилегающие боковые щитки, которые плотно прилегают к контурам лица для создания замкнутой камеры. Линзы очков могут быть скорректированы (по рецепту) или не скорректированы (без рецепта) в соответствии с уровнем зрения конкретного пациента. Это изделие используется после операции на глазе или для человека с повышенной чувствительностью глаз и/или кожи вокруг глаз.
13.07. Средства ухода персональные адаптированные
| 293140 | 13. Реабилитационные и адаптированные для инвалидов медицинские изделия | Очки для поддержания влажности воздуха вокруг глаз плотноприлегающие | Персональное защитное изделие, используемое для защиты глаз человека за счет образования замкнутой камеры вокруг глаз для поддержания естественного уровня увлажнения и смазывания глаз. Состоит из защитных очков (обычно монолитного блока), у которых имеются передние линзы (обычно сделанные из пластика) и прилегающие боковые щитки, которые плотно прилегают к контурам лица для создания замкнутой камеры. Линзы очков могут быть скорректированы (по рецепту) или не скорректированы (без рецепта) в соответствии с уровнем зрения конкретного пациента. Это изделие используется после операции на глазе или для человека с повышенной чувствительностью глаз и/или кожи вокруг глаз.
13.08. Устройства коммуникации и информации адаптированные
| 293150 | 13. Реабилитационные и адаптированные для инвалидов медицинские изделия | Маска для поддержания влажности воздуха вокруг лица и глаз | Персональное защитное изделие, используемое для защиты глаз человека за счет образования замкнутой камеры вокруг лица для создания внутри нее влажной среды, что позволяет поддержать естественный уровень увлажнения глаз путем их смазывания. Состоит из монолитного лицевого щитка (обычно сделанного из пластика), который соединяется с головной частью, которая, в свою очередь, помещается на макушку головы пользователя; разработано таким образом, чтобы плотно прилегать к контурам лица для создания замкнутой камеры. Это изделие используется после операции на глазе или для человека с повышенной чувствительностью глаз и/или кожи вокруг глаз.
13.07. Средства ухода персональные адаптированные
| 293160 | 17. Физиотерапевтические медицинские изделия | Тестер для системы коротковолновой диатермической терапии | Инструмент, который используется для оценки характеристик выходной мощности системы коротковолновой диатермической терапии, обычно в диапазоне от 13,56 до 27,12 МГц. Тестер может проводить измерения в постоянном частотном диапазоне от 10 до 30 МГц; результаты обычно отображаются в Вт в диапазоне от нуля до одного киловатта. Прибор состоит из инструмента измерения мощности, который измеряет нагрузку 50 Ом; в него также включены датчики для соединения с генератором диатермической системы. Он используется медработником (например, техническим специалистом) в клинических условиях.
17.04. Системы диатермической терапии и сопутствующие изделия
| 293170 | 17. Физиотерапевтические медицинские изделия | Генератор для системы коротковолновой диатермической терапии | Устройство, представляющее собой часть терапевтической диатермической системы, которое генерирует электромагнитную энергию (ЭМ) радиочастотного (РЧ) диапазона от 13 до 27.12 МГц, проникающую через кожу для создания зоны нагрева в заданном объеме тела. Энергия, созданная устройством, трансформируется с помощью электродов, накладываемых на пациенте. Устройство используется при физиотерапии для снижения болей, мускульных спазмов, но не для лечения внутренних болезней: система для диатермического воздействия, короткие волны.
17.04. Системы диатермической терапии и сопутствующие изделия
| 293180 | 17. Физиотерапевтические медицинские изделия | Система коротковолновой диатермической терапии, профессиональная | Комплект устройств, предназначенный для обеспечения терапевтического эффекта, вызываемого воздействием электромагнитной энергии в радиочастотном диапазоне (РЧ) от 13 до 27.12 МГц, которая проникает через кожу в заданные области тела для глубокого нагревания тканей. Он обычно состоит из генератора электрического тока и двух электродов (активного и возвратного), которые размещаются на теле пациента или рядом с пациентом. Система предназначена для использования медицинскими работниками в клинических условиях, как правило, для снижения боли, мышечных спазмов и контрактуры суставов; она не применяется при хирургических вмешательствах и для лечения злокачественных новообразований.
17.04. Системы диатермической терапии и сопутствующие изделия
| 293190 | 17. Физиотерапевтические медицинские изделия | Система коротковолновой диатермической терапии, для домашнего использования | Комплект изделий, предназначенных для терапевтического глубокого нагрева в заданных объемах тела при помощи чрезкожной передачи электромагнитной энергии в радиочастотных (РЧ) диапазонах от 13 МГц до 27.12 МГц. Обычно система состоит из генератора электрического тока и двух электродов (активного и возвратного), которые размещаются на теле пациента или рядом с пациентом. Обычно система применяется для лечения боли, мышечных спазмов и контрактуры суставов, не используется в хирургии или для лечения злокачественных новообразований.
17.04. Системы диатермической терапии и сопутствующие изделия
| 293200 | 17. Физиотерапевтические медицинские изделия | Электрод для системы коротковолновой диатермической терапии | Электрические проводники, применяемые совместно при низкочастотной диатермии для передачи электромагнитной (ЭМ) энергии в радиочастотном (РЧ) диапазоне от 13 до 27.12 МГц, возбужденной генератором. Электроды размещаются на коже пациента, чтобы обеспечить через кожу проникновение энергии внутрь органа для создания зоны его нагрева. Энергия распространяется между полюсами электродов. Устройство многоразового использования.
17.04. Системы диатермической терапии и сопутствующие изделия
| 293240 | 6. Медицинские изделия для манипуляций/восстановления тканей/органов человека | Повязка для полой раны, антибактериальная | Материал или вещество, предназначенное для ввода в ложе раны с целью создания соответствующей окружающей среды для лечения (например, теплой, влажной, абсорбционной)и которое содержит антимикробный агент (серебро, мед). обычно используется для глубоких ран вторичного заживления, в особенности в отношении таких состояний, как, например, пролежни стадий III и IV, глубокие язвы на ногах, полостные раны, иссечения и послеопрерационные расхождения краев ран. Часто изготавливается сообразно ложа раны с целью поддержания тканей и часто является неспаяннымй, создавая пациенту чувство комфорта во время заживления ран. Это изделие разового использования.
6.06. Повязки и сопутствующие изделия
| 293250 | 6. Медицинские изделия для манипуляций/восстановления тканей/органов человека | Повязка для лечения полой раны | Нерассасывающийся материал или вещество, предназначенное для ввода в ложе раны с целью создания соответствующей среды для заживления (например, теплой, влажной, абсорбционной). Как правило, используется для глубоких ран вторичного заживления, в частности для лечения таких состояний, как пролежни третьей и четвертой степени, глубокие язвы на ногах, полостные раны, иссечения и послеопрерационные расхождения краев ран. Часто изделие имеет форму, соответствующую ложу раны, для поддержания тканей и является неадгезивным, чтобы пациенту было комфортно в процессе обработки раны. Это изделие для одноразового использования.
6.06. Повязки и сопутствующие изделия
| 293260 | 5. Медицинские изделия для in vitro диагностики (ИВД) | Анти-U групповое типирование эритроцитов ИВД, антитела | Одно или множество антител, способных связываться со специфическими антигенными детерминантами, предназначенных для использования при анализе клинического образца на предмет обнаружения U [MNS005], эритроцитарных антигенов из системы групп крови MNS, методом агглютинации.
5.04. Реагенты/наборы для определения аналитов ИВД
5.04.06. Реагенты/наборы для иммуногематологического анализа
| 293280 | 1. Анестезиологические и респираторные медицинские изделия | Программное обеспечение системы архивирования и передачи изображений (PACS) для виртуальной бронхоскопической навигации | Автономная компьютерная программа, предназначенная для создания специальных дополнительных возможностей обработки и/или анализа изображений для системы архивирования, обработки и передачи диагностических изображений (PACS) для виртуальной бронхоскопической навигации. Программное обеспечение обычно используется как система навигации для помощи в планировании и обеспечении наведения гибкого бронхоскопа на предварительно определенные целевые места (также называемые областями интереса) в легочной ткани трахеобронхиального дерева. Обычно использует сканы компьютерной томографии (КТ) в виде цифровых изображений, преобразованных в медицинский (DICOM) формат. Эта программа обычно устанавливается на серийный настольный или портативный компьютер.
1.26. Прочие анестезиологические и респираторные медицинские изделия
| 293280 | 19. Эндоскопические медицинские изделия | Программное обеспечение системы архивирования и передачи изображений (PACS) для виртуальной бронхоскопической навигации | Автономная компьютерная программа, предназначенная для создания специальных дополнительных возможностей обработки и/или анализа изображений для системы архивирования, обработки и передачи диагностических изображений (PACS) для виртуальной бронхоскопической навигации. Программное обеспечение обычно используется как система навигации для помощи в планировании и обеспечении наведения гибкого бронхоскопа на предварительно определенные целевые места (также называемые областями интереса) в легочной ткани трахеобронхиального дерева. Обычно использует сканы компьютерной томографии (КТ) в виде цифровых изображений, преобразованных в медицинский (DICOM) формат. Эта программа обычно устанавливается на серийный настольный или портативный компьютер.
19.15. Прочие эндоскопические медицинские изделия
| 293290 | 13. Реабилитационные и адаптированные для инвалидов медицинские изделия | Система реабилитации верхних конечностей интерактивная, без компенсации гравитации | Комплект изделий, разработанных для проведения терапии без компенсации гравитации пациенту, утратившему двигательную функцию руки (рук) в результате церебральных, нейрогенных, спинальных, мышечных или связанных с костями расстройств, за счет взаимодействия со специальной программой, побуждающей руки, пальцы и кисти совершать повторяющиеся движения для улучшения способности дотягиваться/ухватывать. Состоит из инфракрасной камеры слежения, перчаток со встроенными излучающими инфракрасный свет датчиками для пациента, видеодисплея и программного обеспечения для компьютеризированного расчета положения руки/пальца и обучения. Используется для стационарных больных, амбулаторных пациентов или в домашних условиях для пациентов, которые могут понимать и следовать аудио-визуальным инструкциям.
13.05. Средства медицинские персональные адаптированные
| 293290 | 17. Физиотерапевтические медицинские изделия | Система реабилитации верхних конечностей интерактивная, без компенсации гравитации | Комплект изделий, разработанных для проведения терапии без компенсации гравитации пациенту, утратившему двигательную функцию руки (рук) в результате церебральных, нейрогенных, спинальных, мышечных или связанных с костями расстройств, за счет взаимодействия со специальной программой, побуждающей руки, пальцы и кисти совершать повторяющиеся движения для улучшения способности дотягиваться/ухватывать. Состоит из инфракрасной камеры слежения, перчаток со встроенными излучающими инфракрасный свет датчиками для пациента, видеодисплея и программного обеспечения для компьютеризированного расчета положения руки/пальца и обучения. Используется для стационарных больных, амбулаторных пациентов или в домашних условиях для пациентов, которые могут понимать и следовать аудио-визуальным инструкциям.
17.06. Тренажеры реабилитационные
| 293300 | 13. Реабилитационные и адаптированные для инвалидов медицинские изделия | Система реабилитации виртуальная, с механизированной поддержкой | Комплект изделий, предназначенных для реабилитационной терапии с обеспечением поддержки с компенсацией гравитации нервно-мышечных/скелетно-мышечных заболеваний (например, нарушения функций руки) через взаимодействие пациента с дисплеем в формате видеоигры, побуждающей совершать повторяющиеся движения частью тела (например, рукой, кистью, запястьем, плечом) для улучшения функциональности (например, способности дотягиваться, ухватывать, балансировать), в клинических условиях. Может также предоставлять характеристическую обратную связь и возможность ручной/автоматической корректировки настроек. Состоит из опоры для конечностей, способной активно помогать движению пациента (например, механического манипулятора) и компьютера/монитора с программным обеспечением.
13.05. Средства медицинские персональные адаптированные
| 293300 | 17. Физиотерапевтические медицинские изделия | Система реабилитации виртуальная, с механизированной поддержкой | Комплект изделий, предназначенных для реабилитационной терапии с обеспечением поддержки с компенсацией гравитации нервно-мышечных/скелетно-мышечных заболеваний (например, нарушения функций руки) через взаимодействие пациента с дисплеем в формате видеоигры, побуждающей совершать повторяющиеся движения частью тела (например, рукой, кистью, запястьем, плечом) для улучшения функциональности (например, способности дотягиваться, ухватывать, балансировать), в клинических условиях. Может также предоставлять характеристическую обратную связь и возможность ручной/автоматической корректировки настроек. Состоит из опоры для конечностей, способной активно помогать движению пациента (например, механического манипулятора) и компьютера/монитора с программным обеспечением.
17.06. Тренажеры реабилитационные
| 293310 | 13. Реабилитационные и адаптированные для инвалидов медицинские изделия | Программное обеспечение для анализа/восстановления биомеханических функций | Пакет программ, предназначенный для записи и фактического отображения физкультурных упражнений/передвижений/действий пациента, и иногда с обеспечением обратной связи при использовании системы интерактивной реабилитации, системы анализа биомеханической функции и/или записи кинезиотерапии в амбулаторных условиях для физической реабилитации. Может функционировать совместно с системой/датчиком регистрации движения или роботизированной системой поддержки конечностей и хранить данные о результатах пациента.
13.05. Средства медицинские персональные адаптированные
| 293310 | 17. Физиотерапевтические медицинские изделия | Программное обеспечение для анализа/восстановления биомеханических функций | Пакет программ, предназначенный для записи и фактического отображения физкультурных упражнений/передвижений/действий пациента, и иногда с обеспечением обратной связи при использовании системы интерактивной реабилитации, системы анализа биомеханической функции и/или записи кинезиотерапии в амбулаторных условиях для физической реабилитации. Может функционировать совместно с системой/датчиком регистрации движения или роботизированной системой поддержки конечностей и хранить данные о результатах пациента.
17.06. Тренажеры реабилитационные
| 293320 | 2. Вспомогательные и общебольничные медицинские изделия | Подъемник для морга | Подъемное устройство, используемое для поднятия и перемещения трупа с носилок на секционный стол или в холодильник, и наоборот.
2.56. Прочие вспомогательные и общебольничные медицинские изделия
| 293330 | 2. Вспомогательные и общебольничные медицинские изделия | Стеллаж для морга | Система полок для размещения трупов, как правило, в стандартных открытых гробах из нержавеющей стали, устанавливаемая в холодильной камере морга.
2.44. Стойки/штативы
| 293340 | 2. Вспомогательные и общебольничные медицинские изделия | Тележка анатомическая | Носилки на колесиках, используемые для транспортировки трупа из холодильника в морге в рабочую зону. Данные тележки также используются для транспортировки трупа из больничной палаты в морг.
2.46. Тележки медицинские
| 293350 | 5. Медицинские изделия для in vitro диагностики (ИВД) | Пробирка вакуумная для взятия образцов крови ИВД, с цитратом декстрозы B (АЦД-B) | Стерильная стеклянная или пластиковая пробирка, закупоренная заглушкой, содержащая определенный объем вакуума и антикоагулянт цитрат декстрозы В (АЦД-В) (acid citrate dextrose B (ACD-B)). Предназначена для использования при взятии и консервации и/или транспортировании крови для анализа и/или другого исследования [например, для определения группы крови, фенотипирования антигенов лейкоцитов человека (HLA-комплекса) и анализа дезоксирибонуклеиновой кислоты (ДНК)]. Это изделие для одноразового использования.
5.02. Емкости/контейнеры для проб ИВД
5.02.02. Емкости для проб крови
| 293350 | 6. Медицинские изделия для манипуляций/восстановления тканей/органов человека | Пробирка вакуумная для взятия образцов крови ИВД, с цитратом декстрозы B (АЦД-B) | Стерильная стеклянная или пластиковая пробирка, закупоренная заглушкой, содержащая определенный объем вакуума и антикоагулянт цитрат декстрозы В (АЦД-В) (acid citrate dextrose B (ACD-B)). Предназначена для использования при взятии и консервации и/или транспортировании крови для анализа и/или другого исследования [например, для определения группы крови, фенотипирования антигенов лейкоцитов человека (HLA-комплекса) и анализа дезоксирибонуклеиновой кислоты (ДНК)]. Это изделие для одноразового использования.
6.02. Изделия для сбора/обработки/транспортирования биологических жидкостей/тканей
| 293360 | 5. Медицинские изделия для in vitro диагностики (ИВД) | Пробирка вакуумная для взятия образцов крови ИВД, с K3ЭДТА и натрия фторид | Стерильная стеклянная или пластиковая пробирка, закупоренная заглушкой, содержащая определенный объем вакуума и антикоагулянт трикалиевую соль этилендиаминтетрауксусной кислоты (К3ЭДТА) (dipotassium ethylene diamine tetraacetic acid (K3EDTA)) и антигликолитический препарат фторид натрия (sodium fluoride). Изделие предназначено для использования в целях сбора, хранения и/или транспортировки крови для анализа и/или других исследований [например, определение глюкозы или лактата крови, иммуногематологическое тестирование (группы ABO, типы Rh, скрининг антител), тестирование на вирусные маркеры]. Это изделие для одноразового использования.
5.02. Емкости/контейнеры для проб ИВД
5.02.02. Емкости для проб крови
| 293360 | 6. Медицинские изделия для манипуляций/восстановления тканей/органов человека | Пробирка вакуумная для взятия образцов крови ИВД, с K3ЭДТА и натрия фторид | Стерильная стеклянная или пластиковая пробирка, закупоренная заглушкой, содержащая определенный объем вакуума и антикоагулянт трикалиевую соль этилендиаминтетрауксусной кислоты (К3ЭДТА) (dipotassium ethylene diamine tetraacetic acid (K3EDTA)) и антигликолитический препарат фторид натрия (sodium fluoride). Изделие предназначено для использования в целях сбора, хранения и/или транспортировки крови для анализа и/или других исследований [например, определение глюкозы или лактата крови, иммуногематологическое тестирование (группы ABO, типы Rh, скрининг антител), тестирование на вирусные маркеры]. Это изделие для одноразового использования.
6.02. Изделия для сбора/обработки/транспортирования биологических жидкостей/тканей
| 293370 | 5. Медицинские изделия для in vitro диагностики (ИВД) | Пробирка вакуумная для взятия образцов крови ИВД, без добавок | Стерильная стеклянная или пластиковая пробирка, закупоренная заглушкой, содержащая определенный объем вакуума и не содержащая добавок. Изделие предназначено для использования в целях сбора, хранения и/или транспортировки крови для анализа и/или других исследований (например, химического исследования сыворотки, включающего определение примесей, серологические и токсикологические исследования). Это изделие для одноразового использования.
5.02. Емкости/контейнеры для проб ИВД
5.02.02. Емкости для проб крови
| 293370 | 6. Медицинские изделия для манипуляций/восстановления тканей/органов человека | Пробирка вакуумная для взятия образцов крови ИВД, без добавок | Стерильная стеклянная или пластиковая пробирка, закупоренная заглушкой, содержащая определенный объем вакуума и не содержащая добавок. Изделие предназначено для использования в целях сбора, хранения и/или транспортировки крови для анализа и/или других исследований (например, химического исследования сыворотки, включающего определение примесей, серологические и токсикологические исследования). Это изделие для одноразового использования.
6.02. Изделия для сбора/обработки/транспортирования биологических жидкостей/тканей
| 293380 | 2. Вспомогательные и общебольничные медицинские изделия | Контейнер для перевозки вакуумных пробирок для сбора крови | Нестерильный тубус, ящик, картонная коробка или пакет с ручками, разработанный для транспортирования одной или нескольких вакуумных пробирок для сбора крови и содержащихся в них образцов в пределах медицинского учреждения или между медицинскими учреждениями с целью защиты самих пробирок и их содержимого. Как правило, имеется амортизирующая ударопоглощающая прокладка из пеноматериала для защиты пробирок от неблагоприятных внешних условий и минимизации риска их повреждения. Доступны изделия различных размеров, форм, изготавливаемые из разных материалов. Это изделие, пригодное для многоразового использования.
2.56. Прочие вспомогательные и общебольничные медицинские изделия
| 293380 | 6. Медицинские изделия для манипуляций/восстановления тканей/органов человека | Контейнер для перевозки вакуумных пробирок для сбора крови | Нестерильный тубус, ящик, картонная коробка или пакет с ручками, разработанный для транспортирования одной или нескольких вакуумных пробирок для сбора крови и содержащихся в них образцов в пределах медицинского учреждения или между медицинскими учреждениями с целью защиты самих пробирок и их содержимого. Как правило, имеется амортизирующая ударопоглощающая прокладка из пеноматериала для защиты пробирок от неблагоприятных внешних условий и минимизации риска их повреждения. Доступны изделия различных размеров, форм, изготавливаемые из разных материалов. Это изделие, пригодное для многоразового использования.
6.02. Изделия для сбора/обработки/транспортирования биологических жидкостей/тканей
| 293390 | 5. Медицинские изделия для in vitro диагностики (ИВД) | Контейнер вакуумный для сбора образцов мочи ИВД, с борной кислотой (H3BO3) | Стерильная стеклянная или пластиковая емкость, закупоренная пробкой, содержащая определенный объем вакуума и консервант борную кислоту (boric acid) (H3BO3), предназначенная для использования в целях сбора, хранения и/или транспортировки образца мочи для посева, анализа и/или других исследований. Это изделие для одноразового использования.
5.02. Емкости/контейнеры для проб ИВД
5.02.03. Емкости для проб мочи
| 293390 | 6. Медицинские изделия для манипуляций/восстановления тканей/органов человека | Контейнер вакуумный для сбора образцов мочи ИВД, с борной кислотой (H3BO3) | Стерильная стеклянная или пластиковая емкость, закупоренная пробкой, содержащая определенный объем вакуума и консервант борную кислоту (boric acid) (H3BO3), предназначенная для использования в целях сбора, хранения и/или транспортировки образца мочи для посева, анализа и/или других исследований. Это изделие для одноразового использования.
6.02. Изделия для сбора/обработки/транспортирования биологических жидкостей/тканей
| 293400 | 5. Медицинские изделия для in vitro диагностики (ИВД) | Пробирка вакуумная для взятия образцов крови ИВД, с калия оксалатом и натрия фторидом | Стерильная стеклянная или пластиковая пробирка, закупоренная заглушкой, содержащая определенный объем вакуума, антикоагулянт оксалат калия (potassium oxalate) и антигликолитический препарат фторид натрия (sodium fluoride). Изделие предназначено для использования в целях сбора, хранения и/или транспортировки крови для анализа и/или других исследований (например, определение глюкозы или лактата крови). Это изделие для одноразового использования.
5.02. Емкости/контейнеры для проб ИВД
5.02.02. Емкости для проб крови
| 293400 | 6. Медицинские изделия для манипуляций/восстановления тканей/органов человека | Пробирка вакуумная для взятия образцов крови ИВД, с калия оксалатом и натрия фторидом | Стерильная стеклянная или пластиковая пробирка, закупоренная заглушкой, содержащая определенный объем вакуума, антикоагулянт оксалат калия (potassium oxalate) и антигликолитический препарат фторид натрия (sodium fluoride). Изделие предназначено для использования в целях сбора, хранения и/или транспортировки крови для анализа и/или других исследований (например, определение глюкозы или лактата крови). Это изделие для одноразового использования.
6.02. Изделия для сбора/обработки/транспортирования биологических жидкостей/тканей
| 293410 | 5. Медицинские изделия для in vitro диагностики (ИВД) | Контейнер вакуумный для сбора образцов мочи ИВД, с комбинацией консервантов | Стерильная стеклянная или пластиковая емкость, закупоренная пробкой, содержащая определенный объем вакуума и различные консерванты [например, оксид ртути (mercuric oxide) борная кислота (boric acid) (H3BO3), бензойная кислота (benzoic acid), фосфат натрия (sodium phosphate) и/или фосфат калия (potassium phosphate)], предназначенная для использования в целях сбора, хранения и/или транспортировки образца мочи для посева, анализа и/или других исследований. Это изделие для одноразового использования.
5.02. Емкости/контейнеры для проб ИВД
5.02.03. Емкости для проб мочи
| 293410 | 6. Медицинские изделия для манипуляций/восстановления тканей/органов человека | Контейнер вакуумный для сбора образцов мочи ИВД, с комбинацией консервантов | Стерильная стеклянная или пластиковая емкость, закупоренная пробкой, содержащая определенный объем вакуума и различные консерванты [например, оксид ртути (mercuric oxide) борная кислота (boric acid) (H3BO3), бензойная кислота (benzoic acid), фосфат натрия (sodium phosphate) и/или фосфат калия (potassium phosphate)], предназначенная для использования в целях сбора, хранения и/или транспортировки образца мочи для посева, анализа и/или других исследований. Это изделие для одноразового использования.
6.02. Изделия для сбора/обработки/транспортирования биологических жидкостей/тканей
| 293420 | 5. Медицинские изделия для in vitro диагностики (ИВД) | Пробирка вакуумная для взятия образцов крови ИВД, с натрия гепарином | Стерильная стеклянная или пластиковая пробирка, закупоренная заглушкой, содержащая определенный объем вакуума и антикоагулянт гепарин натрия (sodium heparin). Изделие предназначено для использования в целях сбора, хранения и/или транспортировки крови для анализа и/или других исследований (например, наличие свинца в крови, токсикологические исследования, алиментарная химия и другие химические исследования плазмы крови). Это изделие для одноразового использования.
5.02. Емкости/контейнеры для проб ИВД
5.02.02. Емкости для проб крови
| 293420 | 6. Медицинские изделия для манипуляций/восстановления тканей/органов человека | Пробирка вакуумная для взятия образцов крови ИВД, с натрия гепарином | Стерильная стеклянная или пластиковая пробирка, закупоренная заглушкой, содержащая определенный объем вакуума и антикоагулянт гепарин натрия (sodium heparin). Изделие предназначено для использования в целях сбора, хранения и/или транспортировки крови для анализа и/или других исследований (например, наличие свинца в крови, токсикологические исследования, алиментарная химия и другие химические исследования плазмы крови). Это изделие для одноразового использования.
6.02. Изделия для сбора/обработки/транспортирования биологических жидкостей/тканей
| 293430 | 5. Медицинские изделия для in vitro диагностики (ИВД) | Контейнер вакуумный для сбора образцов мочи ИВД, с борной кислотой (H3BO3) и натрия формиатом | Стерильная стеклянная или пластиковая емкость, закупоренная пробкой, содержащая определенный объем вакуума и консерванты борную кислоту (boric acid) (H3BO3) и формиат натрия (sodium formate), предназначенная для использования в целях сбора, хранения и/или транспортировки образца мочи для посева, анализа и/или других исследований. Это изделие для одноразового использования.
5.02. Емкости/контейнеры для проб ИВД
5.02.03. Емкости для проб мочи
| 293430 | 6. Медицинские изделия для манипуляций/восстановления тканей/органов человека | Контейнер вакуумный для сбора образцов мочи ИВД, с борной кислотой (H3BO3) и натрия формиатом | Стерильная стеклянная или пластиковая емкость, закупоренная пробкой, содержащая определенный объем вакуума и консерванты борную кислоту (boric acid) (H3BO3) и формиат натрия (sodium formate), предназначенная для использования в целях сбора, хранения и/или транспортировки образца мочи для посева, анализа и/или других исследований. Это изделие для одноразового использования.
6.02. Изделия для сбора/обработки/транспортирования биологических жидкостей/тканей
| 293440 | 5. Медицинские изделия для in vitro диагностики (ИВД) | Пробирка вакуумная для взятия образцов крови ИВД, с цитратом декстрозы А (АЦД-А) | Стерильная стеклянная или пластиковая пробирка, закупоренная заглушкой, содержащая определенный объем вакуума и антикоагулянт цитрат декстрозы А (АЦД-A) (acid citrate dextrose A (ACD-A)). Предназначена для использования при взятии и консервации и/или транспортировании крови для анализа и/или другого исследования [например, для определения группы крови, фенотипирования антигенов лейкоцитов человека (HLA-комплекса) и анализа дезоксирибонуклеиновой кислоты (ДНК)]. Это изделие для одноразового использования.
5.02. Емкости/контейнеры для проб ИВД
5.02.02. Емкости для проб крови
| 293440 | 6. Медицинские изделия для манипуляций/восстановления тканей/органов человека | Пробирка вакуумная для взятия образцов крови ИВД, с цитратом декстрозы А (АЦД-А) | Стерильная стеклянная или пластиковая пробирка, закупоренная заглушкой, содержащая определенный объем вакуума и антикоагулянт цитрат декстрозы А (АЦД-A) (acid citrate dextrose A (ACD-A)). Предназначена для использования при взятии и консервации и/или транспортировании крови для анализа и/или другого исследования [например, для определения группы крови, фенотипирования антигенов лейкоцитов человека (HLA-комплекса) и анализа дезоксирибонуклеиновой кислоты (ДНК)]. Это изделие для одноразового использования.
6.02. Изделия для сбора/обработки/транспортирования биологических жидкостей/тканей
| 293450 | 5. Медицинские изделия для in vitro диагностики (ИВД) | Пробирка вакуумная для взятия образцов крови ИВД, с аммония гепарином и разделительным гелем | Стерильная стеклянная или пластиковая пробирка, закупоренная заглушкой, содержащая определенный объем вакуума, антикоагулянт аммония гепарин (ammonium heparin) и гель для отделения плазмы от клеток. Предназначена для использования при взятии и консервации и/или транспортировании крови для анализа и/или другого исследования (например, для химического анализа плазмы). Это изделие для одноразового использования.
5.02. Емкости/контейнеры для проб ИВД
5.02.02. Емкости для проб крови
| 293450 | 6. Медицинские изделия для манипуляций/восстановления тканей/органов человека | Пробирка вакуумная для взятия образцов крови ИВД, с аммония гепарином и разделительным гелем | Стерильная стеклянная или пластиковая пробирка, закупоренная заглушкой, содержащая определенный объем вакуума, антикоагулянт аммония гепарин (ammonium heparin) и гель для отделения плазмы от клеток. Предназначена для использования при взятии и консервации и/или транспортировании крови для анализа и/или другого исследования (например, для химического анализа плазмы). Это изделие для одноразового использования.
6.02. Изделия для сбора/обработки/транспортирования биологических жидкостей/тканей
| 293460 | 5. Медицинские изделия для in vitro диагностики (ИВД) | Пробирка вакуумная для взятия образцов крови ИВД, с лития гепарином и лития йодоацетатом | Стерильная стеклянная или пластиковая пробирка, закупоренная заглушкой, содержащая определенный объем вакуума, антикоагулянт лития гепарин (lithium heparin) и антигликолитическое вещество лития йодоацетат (lithium iodoacetate). Предназначена для использования при взятии и консервации и/или транспортировании крови для анализа и/или другого исследования (например, для определения уровня глюкозы или лактата в крови). Это изделие для одноразового использования.
5.02. Емкости/контейнеры для проб ИВД
5.02.02. Емкости для проб крови
| 293460 | 6. Медицинские изделия для манипуляций/восстановления тканей/органов человека | Пробирка вакуумная для взятия образцов крови ИВД, с лития гепарином и лития йодоацетатом | Стерильная стеклянная или пластиковая пробирка, закупоренная заглушкой, содержащая определенный объем вакуума, антикоагулянт лития гепарин (lithium heparin) и антигликолитическое вещество лития йодоацетат (lithium iodoacetate). Предназначена для использования при взятии и консервации и/или транспортировании крови для анализа и/или другого исследования (например, для определения уровня глюкозы или лактата в крови). Это изделие для одноразового использования.
6.02. Изделия для сбора/обработки/транспортирования биологических жидкостей/тканей
| 293470 | 5. Медицинские изделия для in vitro диагностики (ИВД) | Пробирка вакуумная для взятия образцов крови ИВД, с CDPA | Стерильная стеклянная или пластиковая пробирка, закупоренная заглушкой, содержащая определенный объем вакуума и антикоагулянт цитрат-фосфат-декстроза-аденин (citrate phosphate dextrose adenine (CPDA)). Предназначена для использования при взятии и консервации и/или транспортировании крови для анализа и/или другого исследования (например, для определения группы крови). Это изделие для одноразового использования.
5.02. Емкости/контейнеры для проб ИВД
5.02.02. Емкости для проб крови
| 293470 | 6. Медицинские изделия для манипуляций/восстановления тканей/органов человека | Пробирка вакуумная для взятия образцов крови ИВД, с CDPA | Стерильная стеклянная или пластиковая пробирка, закупоренная заглушкой, содержащая определенный объем вакуума и антикоагулянт цитрат-фосфат-декстроза-аденин (citrate phosphate dextrose adenine (CPDA)). Предназначена для использования при взятии и консервации и/или транспортировании крови для анализа и/или другого исследования (например, для определения группы крови). Это изделие для одноразового использования.
6.02. Изделия для сбора/обработки/транспортирования биологических жидкостей/тканей
| 293480 | 5. Медицинские изделия для in vitro диагностики (ИВД) | Пробирка вакуумная для взятия образцов крови ИВД, с лития гепарином и разделительным гелем | Стерильная стеклянная или пластиковая пробирка, закупоренная заглушкой, содержащая определенный объем вакуума, антикоагулянт гепарин лития (lithium heparin) и гель для отделения плазмы от клеток. Предназначена для использования при взятии и консервации и/или транспортировании крови для анализа и/или другого исследования (например, для химического анализа плазмы). Это изделие для одноразового использования.
5.02. Емкости/контейнеры для проб ИВД
5.02.02. Емкости для проб крови
| 293480 | 6. Медицинские изделия для манипуляций/восстановления тканей/органов человека | Пробирка вакуумная для взятия образцов крови ИВД, с лития гепарином и разделительным гелем | Стерильная стеклянная или пластиковая пробирка, закупоренная заглушкой, содержащая определенный объем вакуума, антикоагулянт гепарин лития (lithium heparin) и гель для отделения плазмы от клеток. Предназначена для использования при взятии и консервации и/или транспортировании крови для анализа и/или другого исследования (например, для химического анализа плазмы). Это изделие для одноразового использования.
6.02. Изделия для сбора/обработки/транспортирования биологических жидкостей/тканей
| 293490 | 5. Медицинские изделия для in vitro диагностики (ИВД) | Контейнер вакуумный для сбора образцов мочи ИВД, с этилпарабеном, пропионатом натрия и хлоргексидином | Стерильная стеклянная или пластиковая емкость, закупоренная пробкой, содержащая определенный объем вакуума и консерванты этилпарабен (ethyl paraben), пропионата натрия (sodium propionate) и хлоргексидин (chlorhexidine), предназначенная для использования в целях сбора, хранения и/или транспортировки образца мочи для посева, анализа и/или других исследований. Это изделие для одноразового использования.
5.02. Емкости/контейнеры для проб ИВД
5.02.03. Емкости для проб мочи
| 293490 | 6. Медицинские изделия для манипуляций/восстановления тканей/органов человека | Контейнер вакуумный для сбора образцов мочи ИВД, с этилпарабеном, пропионатом натрия и хлоргексидином | Стерильная стеклянная или пластиковая емкость, закупоренная пробкой, содержащая определенный объем вакуума и консерванты этилпарабен (ethyl paraben), пропионата натрия (sodium propionate) и хлоргексидин (chlorhexidine), предназначенная для использования в целях сбора, хранения и/или транспортировки образца мочи для посева, анализа и/или других исследований. Это изделие для одноразового использования.
6.02. Изделия для сбора/обработки/транспортирования биологических жидкостей/тканей
| 293500 | 5. Медицинские изделия для in vitro диагностики (ИВД) | Пробирка вакуумная для взятия образцов крови ИВД, с K2ЭДТА | Стерильная стеклянная или пластиковая трубка, снабженная пробкой, содержащая определенный объем вакуума и антикоагулянт дикалиевую соль этилендиаминтетрауксусной кислоты (К2ЭДТА) (dipotassium ethylene diamine tetraacetic acid (K2EDTA)). Изделие предназначено для использования в целях сбора, хранения и/или транспортировки крови для анализа и/или других исследований [например, наличие свинца в крови, гематология цельной крови, общий анализ крови, молекулярная диагностика и иммуногематологическое тестирование (группы ABO, типы Rh, скрининг антител)]. Это изделие для одноразового использования.
5.02. Емкости/контейнеры для проб ИВД
5.02.02. Емкости для проб крови
| 293500 | 6. Медицинские изделия для манипуляций/восстановления тканей/органов человека | Пробирка вакуумная для взятия образцов крови ИВД, с K2ЭДТА | Стерильная стеклянная или пластиковая трубка, снабженная пробкой, содержащая определенный объем вакуума и антикоагулянт дикалиевую соль этилендиаминтетрауксусной кислоты (К2ЭДТА) (dipotassium ethylene diamine tetraacetic acid (K2EDTA)). Изделие предназначено для использования в целях сбора, хранения и/или транспортировки крови для анализа и/или других исследований [например, наличие свинца в крови, гематология цельной крови, общий анализ крови, молекулярная диагностика и иммуногематологическое тестирование (группы ABO, типы Rh, скрининг антител)]. Это изделие для одноразового использования.
6.02. Изделия для сбора/обработки/транспортирования биологических жидкостей/тканей
| 293510 | 5. Медицинские изделия для in vitro диагностики (ИВД) | Пробирка вакуумная для взятия образцов крови ИВД, с K2ЭДТА и апротинином | Стерильная стеклянная или пластиковая пробирка, закупоренная заглушкой, содержащая определенный объем вакуума и антикоагулянт дикалиевую соль этилендиаминтетрауксусной кислоты (К2ЭДТА) (dipotassium ethylene diamine tetraacetic acid (K2EDTA)) и ингибитор протеазы апротинин (aprotinin). Изделие предназначено для использования в целях сбора, хранения и/или транспортировки крови для анализа и/или других исследований (например, клинического исследования гормонов или ферментов). Это изделие для одноразового использования.
5.02. Емкости/контейнеры для проб ИВД
5.02.02. Емкости для проб крови
| 293510 | 6. Медицинские изделия для манипуляций/восстановления тканей/органов человека | Пробирка вакуумная для взятия образцов крови ИВД, с K2ЭДТА и апротинином | Стерильная стеклянная или пластиковая пробирка, закупоренная заглушкой, содержащая определенный объем вакуума и антикоагулянт дикалиевую соль этилендиаминтетрауксусной кислоты (К2ЭДТА) (dipotassium ethylene diamine tetraacetic acid (K2EDTA)) и ингибитор протеазы апротинин (aprotinin). Изделие предназначено для использования в целях сбора, хранения и/или транспортировки крови для анализа и/или других исследований (например, клинического исследования гормонов или ферментов). Это изделие для одноразового использования.
6.02. Изделия для сбора/обработки/транспортирования биологических жидкостей/тканей
| 293520 | 5. Медицинские изделия для in vitro диагностики (ИВД) | Пробирка вакуумная для взятия образцов крови ИВД, с Na2ЭДТА | Стерильная стеклянная или пластиковая пробирка, закупоренная заглушкой, содержащая определенный объем вакуума и антикоагулянт динатриевую соль этилендиаминтетрауксусной кислоты (Na2ЭДТА) (disodium ethylene diamine tetraacetic acid (Na2EDTA)). Предназначена для использования при взятии и консервации и/или транспортировании крови для анализа и/или другого исследования (например, для исследования следовых элементов крови, токсикологических исследований, химического анализа питательных веществ). Это изделие для одноразового использования.
5.02. Емкости/контейнеры для проб ИВД
5.02.02. Емкости для проб крови
| 293520 | 6. Медицинские изделия для манипуляций/восстановления тканей/органов человека | Пробирка вакуумная для взятия образцов крови ИВД, с Na2ЭДТА | Стерильная стеклянная или пластиковая пробирка, закупоренная заглушкой, содержащая определенный объем вакуума и антикоагулянт динатриевую соль этилендиаминтетрауксусной кислоты (Na2ЭДТА) (disodium ethylene diamine tetraacetic acid (Na2EDTA)). Предназначена для использования при взятии и консервации и/или транспортировании крови для анализа и/или другого исследования (например, для исследования следовых элементов крови, токсикологических исследований, химического анализа питательных веществ). Это изделие для одноразового использования.
6.02. Изделия для сбора/обработки/транспортирования биологических жидкостей/тканей
| 293530 | 5. Медицинские изделия для in vitro диагностики (ИВД) | Пробирка вакуумная для взятия образцов крови ИВД, без добавок/без примесей металлов | Стерильная стеклянная или пластиковая пробирка, закупоренная заглушкой, содержащая определенный объем вакуума и не содержащая добавок и любых металлов. Изделие предназначено для использования в целях сбора, хранения и/или транспортировки крови для анализа и/или других исследований (например, химического исследования сыворотки, включающего определение примесей, серологические и токсикологические исследования). Это изделие для одноразового использования.
5.02. Емкости/контейнеры для проб ИВД
5.02.02. Емкости для проб крови
| 293530 | 6. Медицинские изделия для манипуляций/восстановления тканей/органов человека | Пробирка вакуумная для взятия образцов крови ИВД, без добавок/без примесей металлов | Стерильная стеклянная или пластиковая пробирка, закупоренная заглушкой, содержащая определенный объем вакуума и не содержащая добавок и любых металлов. Изделие предназначено для использования в целях сбора, хранения и/или транспортировки крови для анализа и/или других исследований (например, химического исследования сыворотки, включающего определение примесей, серологические и токсикологические исследования). Это изделие для одноразового использования.
6.02. Изделия для сбора/обработки/транспортирования биологических жидкостей/тканей
| 293540 | 5. Медицинские изделия для in vitro диагностики (ИВД) | Пробирка вакуумная для взятия образцов крови ИВД, с натрия цитратом | Стерильная стеклянная или пластиковая пробирка, закупоренная заглушкой, содержащая определенный объем вакуума и антикоагулянт натрия цитрат (sodium citrate). Предназначена для использования при взятии и консервации и/или транспортировании крови для анализа и/или другого исследования (например, для исследования коагуляции плазмы, фракции мононуклеарных клеток). Это изделие для одноразового использования.
5.02. Емкости/контейнеры для проб ИВД
5.02.02. Емкости для проб крови
| 293540 | 6. Медицинские изделия для манипуляций/восстановления тканей/органов человека | Пробирка вакуумная для взятия образцов крови ИВД, с натрия цитратом | Стерильная стеклянная или пластиковая пробирка, закупоренная заглушкой, содержащая определенный объем вакуума и антикоагулянт натрия цитрат (sodium citrate). Предназначена для использования при взятии и консервации и/или транспортировании крови для анализа и/или другого исследования (например, для исследования коагуляции плазмы, фракции мононуклеарных клеток). Это изделие для одноразового использования.
6.02. Изделия для сбора/обработки/транспортирования биологических жидкостей/тканей
| 293550 | 5. Медицинские изделия для in vitro диагностики (ИВД) | Контейнер вакуумный для образцов слюны ИВД, с натрия азидом | Стерильная емкость для сбора слюны, содержащая определенный объем вакуума и консервант натрия азид (sodium azide), предназначенная для использования в целях сбора, хранения и/или транспортировки образца слюны для посева, анализа и/или других исследований. Это изделие для одноразового использования.
5.02. Емкости/контейнеры для проб ИВД
5.02.05. Емкости для секреторных проб
| 293550 | 6. Медицинские изделия для манипуляций/восстановления тканей/органов человека | Контейнер вакуумный для образцов слюны ИВД, с натрия азидом | Стерильная емкость для сбора слюны, содержащая определенный объем вакуума и консервант натрия азид (sodium azide), предназначенная для использования в целях сбора, хранения и/или транспортировки образца слюны для посева, анализа и/или других исследований. Это изделие для одноразового использования.
6.02. Изделия для сбора/обработки/транспортирования биологических жидкостей/тканей
| 293560 | 5. Медицинские изделия для in vitro диагностики (ИВД) | Пробирка вакуумная для взятия образцов крови ИВД, с аммония гепарином | Стерильная стеклянная или пластиковая трубка, снабженная пробкой, содержащая определенный объем вакуума и антикоагулянт гепарина аммония (ammonium heparin). Изделие предназначено для использования в целях сбора, хранения и/или транспортировки крови для анализа и/или других исследований (например, химического исследования плазмы). Это изделие для одноразового использования.
5.02. Емкости/контейнеры для проб ИВД
5.02.02. Емкости для проб крови
| 293560 | 6. Медицинские изделия для манипуляций/восстановления тканей/органов человека | Пробирка вакуумная для взятия образцов крови ИВД, с аммония гепарином | Стерильная стеклянная или пластиковая трубка, снабженная пробкой, содержащая определенный объем вакуума и антикоагулянт гепарина аммония (ammonium heparin). Изделие предназначено для использования в целях сбора, хранения и/или транспортировки крови для анализа и/или других исследований (например, химического исследования плазмы). Это изделие для одноразового использования.
6.02. Изделия для сбора/обработки/транспортирования биологических жидкостей/тканей
| 293570 | 5. Медицинские изделия для in vitro диагностики (ИВД) | Пробирка вакуумная для взятия образцов крови ИВД, с активатором свертывания | Стерильная стеклянная или пластиковая пробирка, закупоренная заглушкой, содержащая определенный объем вакуума и активатор свертывания. Предназначена для использования при взятии и консервации и/или транспортировании крови для анализа и/или другого исследования (например, для химического анализа сыворотки). Это изделие для одноразового использования.
5.02. Емкости/контейнеры для проб ИВД
5.02.02. Емкости для проб крови
| 293570 | 6. Медицинские изделия для манипуляций/восстановления тканей/органов человека | Пробирка вакуумная для взятия образцов крови ИВД, с активатором свертывания | Стерильная стеклянная или пластиковая пробирка, закупоренная заглушкой, содержащая определенный объем вакуума и активатор свертывания. Предназначена для использования при взятии и консервации и/или транспортировании крови для анализа и/или другого исследования (например, для химического анализа сыворотки). Это изделие для одноразового использования.
6.02. Изделия для сбора/обработки/транспортирования биологических жидкостей/тканей
| 293580 | 5. Медицинские изделия для in vitro диагностики (ИВД) | Пробирка вакуумная для взятия образцов крови ИВД, с разделительным гелем | Стерильная стеклянная или пластиковая пробирка, закупоренная заглушкой, содержащая определенный объем вакуума и гель для разделения сыворотки и клеток. Изделие предназначено для использования в целях сбора, хранения и/или транспортировки крови для анализа и/или других исследований (например, химического исследования сыворотки, включающего определение примесей, серологических и токсикологических исследований). Это изделие для одноразового использования.
5.02. Емкости/контейнеры для проб ИВД
5.02.02. Емкости для проб крови
| 293580 | 6. Медицинские изделия для манипуляций/восстановления тканей/органов человека | Пробирка вакуумная для взятия образцов крови ИВД, с разделительным гелем | Стерильная стеклянная или пластиковая пробирка, закупоренная заглушкой, содержащая определенный объем вакуума и гель для разделения сыворотки и клеток. Изделие предназначено для использования в целях сбора, хранения и/или транспортировки крови для анализа и/или других исследований (например, химического исследования сыворотки, включающего определение примесей, серологических и токсикологических исследований). Это изделие для одноразового использования.
6.02. Изделия для сбора/обработки/транспортирования биологических жидкостей/тканей
| 293590 | 5. Медицинские изделия для in vitro диагностики (ИВД) | Пробирка вакуумная для взятия образцов крови ИВД, с натрия гепарином и разделительным гелем | Стерильная стеклянная или пластиковая пробирка, закупоренная заглушкой, содержащая определенный объем вакуума и антикоагулянт гепарин натрия (sodium heparin) и гель для отделения плазмы от клеток. Предназначена для использования при взятии и консервации и/или транспортировании крови для анализа и/или другого исследования (например, для химического анализа плазмы). Это изделие для одноразового использования.
5.02. Емкости/контейнеры для проб ИВД
5.02.02. Емкости для проб крови
| 293590 | 6. Медицинские изделия для манипуляций/восстановления тканей/органов человека | Пробирка вакуумная для взятия образцов крови ИВД, с натрия гепарином и разделительным гелем | Стерильная стеклянная или пластиковая пробирка, закупоренная заглушкой, содержащая определенный объем вакуума и антикоагулянт гепарин натрия (sodium heparin) и гель для отделения плазмы от клеток. Предназначена для использования при взятии и консервации и/или транспортировании крови для анализа и/или другого исследования (например, для химического анализа плазмы). Это изделие для одноразового использования.
6.02. Изделия для сбора/обработки/транспортирования биологических жидкостей/тканей
| 293600 | 5. Медицинские изделия для in vitro диагностики (ИВД) | Пробирка вакуумная для взятия образцов крови ИВД, с натрия гепарином и натрия фторидом | Стерильная стеклянная или пластиковая пробирка, закупоренная заглушкой, содержащая определенный объем вакуума, антикоагулянт натрия гепарин (sodium heparin) и антигликолитическое вещество натрия фторид (sodium fluoride). Предназначена для использования при взятии и консервации и/или транспортировании крови для анализа и/или другого исследования (например, для определения уровня глюкозы или лактата в крови). Это изделие для одноразового использования.
5.02. Емкости/контейнеры для проб ИВД
5.02.02. Емкости для проб крови
| 293600 | 6. Медицинские изделия для манипуляций/восстановления тканей/органов человека | Пробирка вакуумная для взятия образцов крови ИВД, с натрия гепарином и натрия фторидом | Стерильная стеклянная или пластиковая пробирка, закупоренная заглушкой, содержащая определенный объем вакуума, антикоагулянт натрия гепарин (sodium heparin) и антигликолитическое вещество натрия фторид (sodium fluoride). Предназначена для использования при взятии и консервации и/или транспортировании крови для анализа и/или другого исследования (например, для определения уровня глюкозы или лактата в крови). Это изделие для одноразового использования.
6.02. Изделия для сбора/обработки/транспортирования биологических жидкостей/тканей
| 293610 | 5. Медицинские изделия для in vitro диагностики (ИВД) | Пробирка вакуумная для взятия образцов крови ИВД, с полианетолсульфонатом натрия | Стерильная стеклянная или пластиковая пробирка, закупоренная резиновой/силиконовой заглушкой, содержащая определенный объем вакуума и антибактериальное вещество/антикоагулянт крови полианетолсульфонат натрия (НПС) (sodium polyanethol sulfonate (SPS)). Предназначена для сбора и консервации/подготовки аналитического образца крови, взятого у пациента путем венепункции либо напрямую с помощью адаптера для пробирки для сбора крови и обоюдоострой иглы, либо не напрямую с помощью шприца и иглы. Изделие, как правило, используется для микробиологического исследования гемокультур. Это изделие для одноразового использования.
5.02. Емкости/контейнеры для проб ИВД
5.02.02. Емкости для проб крови
| 293610 | 6. Медицинские изделия для манипуляций/восстановления тканей/органов человека | Пробирка вакуумная для взятия образцов крови ИВД, с полианетолсульфонатом натрия | Стерильная стеклянная или пластиковая пробирка, закупоренная резиновой/силиконовой заглушкой, содержащая определенный объем вакуума и антибактериальное вещество/антикоагулянт крови полианетолсульфонат натрия (НПС) (sodium polyanethol sulfonate (SPS)). Предназначена для сбора и консервации/подготовки аналитического образца крови, взятого у пациента путем венепункции либо напрямую с помощью адаптера для пробирки для сбора крови и обоюдоострой иглы, либо не напрямую с помощью шприца и иглы. Изделие, как правило, используется для микробиологического исследования гемокультур. Это изделие для одноразового использования.
6.02. Изделия для сбора/обработки/транспортирования биологических жидкостей/тканей
| 293620 | 6. Медицинские изделия для манипуляций/восстановления тканей/органов человека | Набор для сбора образцов слюны ИВД | Набор изделий, предназначенных для облегчения экстракции, сбора и хранения образца слюны для посева, анализа и/или других исследований. Обычно состоит из раствора для предварительного полоскания/орошения, раствора для экстракции/разбавления, содержащего стандартизированное количество красителя (например, тартразина), специальной емкости для прямого сбора/сплевывания образца и переноса извлеченных растворов слюны, пробирки (обычно вакуумной, с добавками или без добавок). Это изделие одноразового использования.
6.15. Устройства дренирования/удаления жидкостей/тканей
| 293630 | 5. Медицинские изделия для in vitro диагностики (ИВД) | Пробирка вакуумная для взятия образцов крови ИВД, с K2ЭДТА и разделительным гелем | Стерильная стеклянная или пластиковая пробирка, закупоренная заглушкой, содержащая определенный объем вакуума, антикоагулянт дикалиевую соль этилендиаминтетрауксусной кислоты (К2ЭДТА) (dipotassium ethylene diamine tetraacetic acid (K2EDTA)) и гель для отделения плазмы от клеток. Предназначена для использования при взятии и консервации и/или транспортировании крови для анализа и/или другого исследования (например, для исследования плазмы в молекулярной диагностике и определения вирусной нагрузки). Это изделие для одноразового использования.
5.02. Емкости/контейнеры для проб ИВД
5.02.02. Емкости для проб крови
| 293630 | 6. Медицинские изделия для манипуляций/восстановления тканей/органов человека | Пробирка вакуумная для взятия образцов крови ИВД, с K2ЭДТА и разделительным гелем | Стерильная стеклянная или пластиковая пробирка, закупоренная заглушкой, содержащая определенный объем вакуума, антикоагулянт дикалиевую соль этилендиаминтетрауксусной кислоты (К2ЭДТА) (dipotassium ethylene diamine tetraacetic acid (K2EDTA)) и гель для отделения плазмы от клеток. Предназначена для использования при взятии и консервации и/или транспортировании крови для анализа и/или другого исследования (например, для исследования плазмы в молекулярной диагностике и определения вирусной нагрузки). Это изделие для одноразового использования.
6.02. Изделия для сбора/обработки/транспортирования биологических жидкостей/тканей
| 293640 | 5. Медицинские изделия для in vitro диагностики (ИВД) | Пробирка вакуумная для взятия образцов крови ИВД, с активатором свертывания и разделительным гелем | Стерильная стеклянная или пластиковая пробирка, закупоренная заглушкой, содержащая определенный объем вакуума, активатор свертывания и гель для отделения сыворотки от клеток. Предназначена для использования при взятии и консервации и/или транспортировании крови для анализа и/или другого исследования (например, для химического анализа сыворотки крови). Это изделие для одноразового использования.
5.02. Емкости/контейнеры для проб ИВД
5.02.02. Емкости для проб крови
| 293640 | 6. Медицинские изделия для манипуляций/восстановления тканей/органов человека | Пробирка вакуумная для взятия образцов крови ИВД, с активатором свертывания и разделительным гелем | Стерильная стеклянная или пластиковая пробирка, закупоренная заглушкой, содержащая определенный объем вакуума, активатор свертывания и гель для отделения сыворотки от клеток. Предназначена для использования при взятии и консервации и/или транспортировании крови для анализа и/или другого исследования (например, для химического анализа сыворотки крови). Это изделие для одноразового использования.
6.02. Изделия для сбора/обработки/транспортирования биологических жидкостей/тканей
| 293650 | 5. Медицинские изделия для in vitro диагностики (ИВД) | Пробирка вакуумная для взятия образцов крови ИВД, с K2ЭДТА и натрия фторидом | Стерильная стеклянная или пластиковая пробирка, закупоренная заглушкой, содержащая определенный объем вакуума, антикоагулянт дикалиевую соль этилендиаминтетрауксусной кислоты (К2ЭДТА) (dipotassium ethylene diamine tetraacetic acid (K2EDTA)) и антигликолитическое вещество натрия фторид (sodium fluoride). Предназначена для использования при взятии и консервации и/или транспортировании крови для анализа и/или другого исследования (например, для определения уровня глюкозы или лактата в крови). Это изделие для одноразового использования.
5.02. Емкости/контейнеры для проб ИВД
5.02.02. Емкости для проб крови
| 293650 | 6. Медицинские изделия для манипуляций/восстановления тканей/органов человека | Пробирка вакуумная для взятия образцов крови ИВД, с K2ЭДТА и натрия фторидом | Стерильная стеклянная или пластиковая пробирка, закупоренная заглушкой, содержащая определенный объем вакуума, антикоагулянт дикалиевую соль этилендиаминтетрауксусной кислоты (К2ЭДТА) (dipotassium ethylene diamine tetraacetic acid (K2EDTA)) и антигликолитическое вещество натрия фторид (sodium fluoride). Предназначена для использования при взятии и консервации и/или транспортировании крови для анализа и/или другого исследования (например, для определения уровня глюкозы или лактата в крови). Это изделие для одноразового использования.
6.02. Изделия для сбора/обработки/транспортирования биологических жидкостей/тканей
| 293660 | 5. Медицинские изделия для in vitro диагностики (ИВД) | Пробирка вакуумная для взятия образцов крови ИВД, с K3ЭДТА | Стерильная стеклянная или пластиковая пробирка, закупоренная заглушкой, содержащая определенный объем вакуума и антикоагулянт трикалиевую соль этилендиаминтетрауксусной кислоты (К3ЭДТА) (dipotassium ethylene diamine tetraacetic acid (K3EDTA)). Изделие предназначено для использования в целях сбора, хранения и/или транспортировки крови для анализа и/или других исследований [например, гематология цельной крови, общий анализ крови и количественное определение наркотическив веществ]. Это изделие для одноразового использования.
5.02. Емкости/контейнеры для проб ИВД
5.02.02. Емкости для проб крови
| 293660 | 6. Медицинские изделия для манипуляций/восстановления тканей/органов человека | Пробирка вакуумная для взятия образцов крови ИВД, с K3ЭДТА | Стерильная стеклянная или пластиковая пробирка, закупоренная заглушкой, содержащая определенный объем вакуума и антикоагулянт трикалиевую соль этилендиаминтетрауксусной кислоты (К3ЭДТА) (dipotassium ethylene diamine tetraacetic acid (K3EDTA)). Изделие предназначено для использования в целях сбора, хранения и/или транспортировки крови для анализа и/или других исследований [например, гематология цельной крови, общий анализ крови и количественное определение наркотическив веществ]. Это изделие для одноразового использования.
6.02. Изделия для сбора/обработки/транспортирования биологических жидкостей/тканей
| 293670 | 5. Медицинские изделия для in vitro диагностики (ИВД) | Пробирка вакуумная для взятия образцов крови ИВД, с лития йодоацетатом | Стерильная стеклянная или пластиковая пробирка, закупоренная заглушкой, содержащая определенный объем вакуума и антигликолитическое вещество лития йодоацетат (lithium iodoacetate). Предназначена для использования при взятии и консервации и/или транспортировании крови для анализа и/или другого исследования (например, для определения уровня глюкозы или лактата в крови). Это изделие для одноразового использования.
5.02. Емкости/контейнеры для проб ИВД
5.02.02. Емкости для проб крови
| 293670 | 6. Медицинские изделия для манипуляций/восстановления тканей/органов человека | Пробирка вакуумная для взятия образцов крови ИВД, с лития йодоацетатом | Стерильная стеклянная или пластиковая пробирка, закупоренная заглушкой, содержащая определенный объем вакуума и антигликолитическое вещество лития йодоацетат (lithium iodoacetate). Предназначена для использования при взятии и консервации и/или транспортировании крови для анализа и/или другого исследования (например, для определения уровня глюкозы или лактата в крови). Это изделие для одноразового использования.
6.02. Изделия для сбора/обработки/транспортирования биологических жидкостей/тканей
| 293680 | 5. Медицинские изделия для in vitro диагностики (ИВД) | Пробирка вакуумная для взятия образцов крови ИВД, с Na2ЭДТА и натрия фторидом | Стерильная стеклянная или пластиковая пробирка, закупоренная заглушкой, содержащая определенный объем вакуума, антикоагулянт динатриевую соль этилендиаминтетрауксусной кислоты (Na2ЭДТА) (disodium ethylene diamine tetraacetic acid (Na2EDTA)) и антигликолитическое вещество натрия фторид (sodium fluoride). Предназначена для использования при взятии и консервации и/или транспортировании крови для анализа и/или другого исследования (например, для определения уровня глюкозы или лактата в крови). Это изделие для одноразового использования.
5.02. Емкости/контейнеры для проб ИВД
5.02.02. Емкости для проб крови
| 293680 | 6. Медицинские изделия для манипуляций/восстановления тканей/органов человека | Пробирка вакуумная для взятия образцов крови ИВД, с Na2ЭДТА и натрия фторидом | Стерильная стеклянная или пластиковая пробирка, закупоренная заглушкой, содержащая определенный объем вакуума, антикоагулянт динатриевую соль этилендиаминтетрауксусной кислоты (Na2ЭДТА) (disodium ethylene diamine tetraacetic acid (Na2EDTA)) и антигликолитическое вещество натрия фторид (sodium fluoride). Предназначена для использования при взятии и консервации и/или транспортировании крови для анализа и/или другого исследования (например, для определения уровня глюкозы или лактата в крови). Это изделие для одноразового использования.
6.02. Изделия для сбора/обработки/транспортирования биологических жидкостей/тканей
| 293690 | 5. Медицинские изделия для in vitro диагностики (ИВД) | Пробирка вакуумная для взятия образцов крови ИВД, со стабилизатором нуклеиновых кислот | Стерильная стеклянная или пластиковая пробирка, закупоренная заглушкой, содержащая определенный объем вакуума и стабилизатор нуклеиновой (например дезоксирибонуклеиновой (ДНК) или рибонуклеиновой(РНК)) кислоты. Изделие предназначено для использования в целях сбора, хранения и/или транспортировки крови для анализа и/или других исследований. Это изделие для одноразового использования.
5.02. Емкости/контейнеры для проб ИВД
5.02.02. Емкости для проб крови
| 293690 | 6. Медицинские изделия для манипуляций/восстановления тканей/органов человека | Пробирка вакуумная для взятия образцов крови ИВД, со стабилизатором нуклеиновых кислот | Стерильная стеклянная или пластиковая пробирка, закупоренная заглушкой, содержащая определенный объем вакуума и стабилизатор нуклеиновой (например дезоксирибонуклеиновой (ДНК) или рибонуклеиновой(РНК)) кислоты. Изделие предназначено для использования в целях сбора, хранения и/или транспортировки крови для анализа и/или других исследований. Это изделие для одноразового использования.
6.02. Изделия для сбора/обработки/транспортирования биологических жидкостей/тканей
| 293700 | 5. Медицинские изделия для in vitro диагностики (ИВД) | Пробирка вакуумная для взятия образцов крови ИВД, с тромбином | Стерильная стеклянная или пластиковая пробирка, закупоренная заглушкой, содержащая определенный объем вакуума и фактор свертывания крови тромбин (thrombin). Предназначена для использования при взятии и консервации и/или транспортировании крови для анализа и/или другого исследования (например, для химического экспресс-анализа сыворотки). Это изделие для одноразового использования.
5.02. Емкости/контейнеры для проб ИВД
5.02.02. Емкости для проб крови
| 293700 | 6. Медицинские изделия для манипуляций/восстановления тканей/органов человека | Пробирка вакуумная для взятия образцов крови ИВД, с тромбином | Стерильная стеклянная или пластиковая пробирка, закупоренная заглушкой, содержащая определенный объем вакуума и фактор свертывания крови тромбин (thrombin). Предназначена для использования при взятии и консервации и/или транспортировании крови для анализа и/или другого исследования (например, для химического экспресс-анализа сыворотки). Это изделие для одноразового использования.
6.02. Изделия для сбора/обработки/транспортирования биологических жидкостей/тканей
| 293710 | 5. Медицинские изделия для in vitro диагностики (ИВД) | Пробирка вакуумная для определения скорости оседания эритроцитов (СОЭ) ИВД | Стерильная стеклянная или пластиковая пробирка, закрытая заглушкой, или другая специальная емкость, содержащая определенный объем вакуума и антикоагулянт цитрат натрия (sodium citrate). Предназначена для использования самостоятельно или в комбинации с другими изделиями для ИВД (например, анализаторами СОЭ, шкалой для определения) для количественного определения скорости оседания эритроцитов (СОЭ) (erythrocyte sedimentation rate (ESR)) в клиническом образце цельной крови. Это изделие для одноразового использования.
5.02. Емкости/контейнеры для проб ИВД
5.02.02. Емкости для проб крови
| 293710 | 5. Медицинские изделия для in vitro диагностики (ИВД) | Пробирка вакуумная для определения скорости оседания эритроцитов (СОЭ) ИВД | Стерильная стеклянная или пластиковая пробирка, закрытая заглушкой, или другая специальная емкость, содержащая определенный объем вакуума и антикоагулянт цитрат натрия (sodium citrate). Предназначена для использования самостоятельно или в комбинации с другими изделиями для ИВД (например, анализаторами СОЭ, шкалой для определения) для количественного определения скорости оседания эритроцитов (СОЭ) (erythrocyte sedimentation rate (ESR)) в клиническом образце цельной крови. Это изделие для одноразового использования.
5.04. Реагенты/наборы для определения аналитов ИВД
5.04.03. Реагенты/наборы для гематологического анализа
| 293710 | 6. Медицинские изделия для манипуляций/восстановления тканей/органов человека | Пробирка вакуумная для определения скорости оседания эритроцитов (СОЭ) ИВД | Стерильная стеклянная или пластиковая пробирка, закрытая заглушкой, или другая специальная емкость, содержащая определенный объем вакуума и антикоагулянт цитрат натрия (sodium citrate). Предназначена для использования самостоятельно или в комбинации с другими изделиями для ИВД (например, анализаторами СОЭ, шкалой для определения) для количественного определения скорости оседания эритроцитов (СОЭ) (erythrocyte sedimentation rate (ESR)) в клиническом образце цельной крови. Это изделие для одноразового использования.
6.02. Изделия для сбора/обработки/транспортирования биологических жидкостей/тканей
| 293720 | 14. Сердечно-сосудистые медицинские изделия | Контейнер вакуумный для жидкостей для внутривенных вливаний | Сосуд с относительным вакуумом внутри разработан для заполнения жидкостями для внутривенных вливаний. Как правило, это пустой, предварительно герметезированный контейнер (например, стеклянная бутылка) с соответствующими формой и размером (обычно в пределах от 250 до 2000 мл) для внутривенных растворов. В основном предназнечен для облегчения заполнения устройств для смешения внутривенных жидкостей. Он обычно используется в больничных аптеках и/или других учреждениях здравоохранения. Это устройство одноразового использования.
14.16. Наборы инфузионные и сопутствующие изделия
| 293730 | 5. Медицинские изделия для in vitro диагностики (ИВД) | Контейнер вакуумный для сбора образцов мочи ИВД, без добавок | Стерильная стеклянная или пластиковая емкость, закупоренная пробкой, содержащая определенный объем вакуума и не содержащая добавок, предназначенная для использования в целях сбора, хранения и/или транспортировки образца мочи для посева, анализа и/или других исследований. Это изделие для одноразового использования.
5.02. Емкости/контейнеры для проб ИВД
5.02.03. Емкости для проб мочи
| 293730 | 6. Медицинские изделия для манипуляций/восстановления тканей/органов человека | Контейнер вакуумный для сбора образцов мочи ИВД, без добавок | Стерильная стеклянная или пластиковая емкость, закупоренная пробкой, содержащая определенный объем вакуума и не содержащая добавок, предназначенная для использования в целях сбора, хранения и/или транспортировки образца мочи для посева, анализа и/или других исследований. Это изделие для одноразового использования.
6.02. Изделия для сбора/обработки/транспортирования биологических жидкостей/тканей
| 293740 | 5. Медицинские изделия для in vitro диагностики (ИВД) | Пробирка вакуумная для взятия образцов крови ИВД, с аммония оксалатом и натрия фторидом | Стерильная стеклянная или пластиковая пробирка, закупоренная заглушкой, содержащая определенный объем вакуума, антикоагулянт аммония оксалат (ammonium oxalate) и антигликолитическое вещество натрия фторидом (sodium fluoride). Предназначена для использования при взятии и консервации и/или транспортировании крови для анализа и/или другого исследования (например, для определения уровня глюкозы или лактата в крови). Это изделие для одноразового использования.
5.02. Емкости/контейнеры для проб ИВД
5.02.02. Емкости для проб крови
| 293740 | 6. Медицинские изделия для манипуляций/восстановления тканей/органов человека | Пробирка вакуумная для взятия образцов крови ИВД, с аммония оксалатом и натрия фторидом | Стерильная стеклянная или пластиковая пробирка, закупоренная заглушкой, содержащая определенный объем вакуума, антикоагулянт аммония оксалат (ammonium oxalate) и антигликолитическое вещество натрия фторидом (sodium fluoride). Предназначена для использования при взятии и консервации и/или транспортировании крови для анализа и/или другого исследования (например, для определения уровня глюкозы или лактата в крови). Это изделие для одноразового использования.
6.02. Изделия для сбора/обработки/транспортирования биологических жидкостей/тканей
| 293750 | 5. Медицинские изделия для in vitro диагностики (ИВД) | Пробирка вакуумная для взятия образцов крови ИВД, с CTAD | Стерильная стеклянная или пластиковая пробирка, закупоренная заглушкой, содержащая определенный объем вакуума и антикоагулянт цитрат-теофиллин-аденозин-дипиридамол (citrate theophylline adenosine dipyridamole (CTAD)). Предназначена для использования при взятии и консервации и/или транспортировании крови для анализа и/или другого исследования [например, для таких исследований коагуляции крови, как определение протромбинового времени (ПТВ) (prothrombin time (PT)) и активированного частичного тромбопластинового времени (АЧТВ) (activated partial thromboplastin time (APTT)), а также выборочный анализ трмбоцитарной функции]. Это изделие для одноразового использования.
5.02. Емкости/контейнеры для проб ИВД
5.02.02. Емкости для проб крови
| 293750 | 6. Медицинские изделия для манипуляций/восстановления тканей/органов человека | Пробирка вакуумная для взятия образцов крови ИВД, с CTAD | Стерильная стеклянная или пластиковая пробирка, закупоренная заглушкой, содержащая определенный объем вакуума и антикоагулянт цитрат-теофиллин-аденозин-дипиридамол (citrate theophylline adenosine dipyridamole (CTAD)). Предназначена для использования при взятии и консервации и/или транспортировании крови для анализа и/или другого исследования [например, для таких исследований коагуляции крови, как определение протромбинового времени (ПТВ) (prothrombin time (PT)) и активированного частичного тромбопластинового времени (АЧТВ) (activated partial thromboplastin time (APTT)), а также выборочный анализ трмбоцитарной функции]. Это изделие для одноразового использования.
6.02. Изделия для сбора/обработки/транспортирования биологических жидкостей/тканей
| 293760 | 5. Медицинские изделия для in vitro диагностики (ИВД) | Пробирка вакуумная для взятия образцов крови ИВД, с лития гепарином | Стерильная стеклянная или пластиковая пробирка, закупоренная заглушкой, содержащая определенный объем вакуума и антикоагулянт гепарин лития (lithium heparin). Изделие предназначено для использования в целях сбора, хранения и/или транспортировки крови для анализа и/или других исследований (например, химического исследования плазмы). Это изделие для одноразового использования.
5.02. Емкости/контейнеры для проб ИВД
5.02.02. Емкости для проб крови
| 293760 | 6. Медицинские изделия для манипуляций/восстановления тканей/органов человека | Пробирка вакуумная для взятия образцов крови ИВД, с лития гепарином | Стерильная стеклянная или пластиковая пробирка, закупоренная заглушкой, содержащая определенный объем вакуума и антикоагулянт гепарин лития (lithium heparin). Изделие предназначено для использования в целях сбора, хранения и/или транспортировки крови для анализа и/или других исследований (например, химического исследования плазмы). Это изделие для одноразового использования.
6.02. Изделия для сбора/обработки/транспортирования биологических жидкостей/тканей
| 293770 | 5. Медицинские изделия для in vitro диагностики (ИВД) | Пробирка вакуумная для взятия образцов крови ИВД, с натрия фторидом | Стерильная стеклянная или пластиковая пробирка, закупоренная заглушкой, содержащая определенный объем вакуума и антигликолитическое вещество натрия фторид (sodium fluoride). Предназначена для использования при взятии и консервации и/или транспортировании крови для анализа и/или другого исследования (например, для определения уровня глюкозы или лактата в крови). Это изделие для одноразового использования.
5.02. Емкости/контейнеры для проб ИВД
5.02.02. Емкости для проб крови
| 293770 | 6. Медицинские изделия для манипуляций/восстановления тканей/органов человека | Пробирка вакуумная для взятия образцов крови ИВД, с натрия фторидом | Стерильная стеклянная или пластиковая пробирка, закупоренная заглушкой, содержащая определенный объем вакуума и антигликолитическое вещество натрия фторид (sodium fluoride). Предназначена для использования при взятии и консервации и/или транспортировании крови для анализа и/или другого исследования (например, для определения уровня глюкозы или лактата в крови). Это изделие для одноразового использования.
6.02. Изделия для сбора/обработки/транспортирования биологических жидкостей/тканей
| 293780 | 5. Медицинские изделия для in vitro диагностики (ИВД) | Пробирка вакуумная для взятия образцов крови ИВД, с активатором свертывания/тромбином/разделительным гелем | Стерильная стеклянная или пластиковая пробирка, закупоренная заглушкой, содержащая определенный объем вакуума, активатор свертывания, усилителя свертывания крови тромбин (thrombin) и геля для разделения сыворотки и клеток. Изделие предназначено для использования в целях сбора, хранения и/или транспортировки крови для анализа и/или других исследований. Это изделие для одноразового использования.
5.02. Емкости/контейнеры для проб ИВД
5.02.02. Емкости для проб крови
| 293780 | 6. Медицинские изделия для манипуляций/восстановления тканей/органов человека | Пробирка вакуумная для взятия образцов крови ИВД, с активатором свертывания/тромбином/разделительным гелем | Стерильная стеклянная или пластиковая пробирка, закупоренная заглушкой, содержащая определенный объем вакуума, активатор свертывания, усилителя свертывания крови тромбин (thrombin) и геля для разделения сыворотки и клеток. Изделие предназначено для использования в целях сбора, хранения и/или транспортировки крови для анализа и/или других исследований. Это изделие для одноразового использования.
6.02. Изделия для сбора/обработки/транспортирования биологических жидкостей/тканей
| 293790 | 2. Вспомогательные и общебольничные медицинские изделия | Игла для подслизистых инъекций | Стерильный полый трубчатый металлический инструмент с острым скошенным концом, который используется вместе со шприцем для введения веществ (например, жидкостей, гелей) в подслизистый слой ткани (слой соединительной ткани под слизистой), как правило, анатомических структур с полостями. Это устройство одноразового применения.
2.56. Прочие вспомогательные и общебольничные медицинские изделия
| 293800 | 13. Реабилитационные и адаптированные для инвалидов медицинские изделия | Наматрасник токопроводящий | Изделие, изготавливаемое из мягкого проводящего материала, соответствующее по размеру матрасу, предназначенное дл создания физического барьера для защиты матраса, предотвращения кросс-контаминации и накапливания статического электричества. Это изделие для одного пациента, которое можно использовать в течение ограниченного времени без стирки, пока это целесообразно, после чего изделие необходимо утилизировать (например, сжечь).
13.03. Изделия/оборудование домашнее адаптированные
| 293800 | 2. Вспомогательные и общебольничные медицинские изделия | Наматрасник токопроводящий | Изделие, изготавливаемое из мягкого проводящего материала, соответствующее по размеру матрасу, предназначенное дл создания физического барьера для защиты матраса, предотвращения кросс-контаминации и накапливания статического электричества. Это изделие для одного пациента, которое можно использовать в течение ограниченного времени без стирки, пока это целесообразно, после чего изделие необходимо утилизировать (например, сжечь).
2.11. Кровати медицинские и сопутствующие изделия
| 293800 | 2. Вспомогательные и общебольничные медицинские изделия | Наматрасник токопроводящий | Изделие, изготавливаемое из мягкого проводящего материала, соответствующее по размеру матрасу, предназначенное дл создания физического барьера для защиты матраса, предотвращения кросс-контаминации и накапливания статического электричества. Это изделие для одного пациента, которое можно использовать в течение ограниченного времени без стирки, пока это целесообразно, после чего изделие необходимо утилизировать (например, сжечь).
2.14. Матрасы медицинские и сопутствующие изделия
| 293810 | 2. Вспомогательные и общебольничные медицинские изделия | Бахилы токопроводящие, нестерильные | Нестерильное изделие, изготавливаемое из проводящего материала, разработанное для снижения риска нарастания статического электричества и предназначенное для использования в качестве физического барьера на обуви для предотвращения перекрестного заражения между обувью и окружающей средой. Это изделие для одноразового использования.
2.01. Бахилы
| 293820 | 19. Эндоскопические медицинские изделия | Аппарат для кондуктивного подогрева крови/инфузионных растворов | Работающее от сети (сети переменного тока) изделие, которое может иметь перезаряжаемые батареи, разработанное для подогрева помещенной в него крови из банка крови, продуктов крови, растворов для внутривенного вливания и жидкостей для ирригации, как правило, от приблизительно 4 ?С до температуры тела (т.е., 35–37 ?С) перед инфузией за счет теплопроводности. В изделии обычно имеется поверхностный теплообменник (например, нагретая сухая пластина) для проведения тепла к крови/жидкости для вливания через комплект одноразовых изделий (например, трубки или мешок); также есть регуляторы температур и/или предупреждающее сигнальное устройство. Как правило, устанавливается на штатив для внутривенных вливаний под пакет для инфузии; изделие не переливает кровь/жидкость.
19.09. Расширительные системы/ирригаторы эндоскопические и сопутствующие изделия
| 293820 | 6. Медицинские изделия для манипуляций/восстановления тканей/органов человека | Аппарат для кондуктивного подогрева крови/инфузионных растворов | Работающее от сети (сети переменного тока) изделие, которое может иметь перезаряжаемые батареи, разработанное для подогрева помещенной в него крови из банка крови, продуктов крови, растворов для внутривенного вливания и жидкостей для ирригации, как правило, от приблизительно 4 ?С до температуры тела (т.е., 35–37 ?С) перед инфузией за счет теплопроводности. В изделии обычно имеется поверхностный теплообменник (например, нагретая сухая пластина) для проведения тепла к крови/жидкости для вливания через комплект одноразовых изделий (например, трубки или мешок); также есть регуляторы температур и/или предупреждающее сигнальное устройство. Как правило, устанавливается на штатив для внутривенных вливаний под пакет для инфузии; изделие не переливает кровь/жидкость.
6.04. Нагреватели крови/жидкости и сопутствующие изделия
| 293820 | 6. Медицинские изделия для манипуляций/восстановления тканей/органов человека | Аппарат для кондуктивного подогрева крови/инфузионных растворов | Работающее от сети (сети переменного тока) изделие, которое может иметь перезаряжаемые батареи, разработанное для подогрева помещенной в него крови из банка крови, продуктов крови, растворов для внутривенного вливания и жидкостей для ирригации, как правило, от приблизительно 4 ?С до температуры тела (т.е., 35–37 ?С) перед инфузией за счет теплопроводности. В изделии обычно имеется поверхностный теплообменник (например, нагретая сухая пластина) для проведения тепла к крови/жидкости для вливания через комплект одноразовых изделий (например, трубки или мешок); также есть регуляторы температур и/или предупреждающее сигнальное устройство. Как правило, устанавливается на штатив для внутривенных вливаний под пакет для инфузии; изделие не переливает кровь/жидкость.
6.15. Устройства дренирования/удаления жидкостей/тканей
| 293830 | 2. Вспомогательные и общебольничные медицинские изделия | Фартук токопроводящий | Фартук из токопроводящего материала, предназначенный для использования в ситуациях, когда статическое электричество может быть опасным для жизни. Многоразовое изделие.
2.56. Прочие вспомогательные и общебольничные медицинские изделия
| 293840 | 6. Медицинские изделия для манипуляций/восстановления тканей/органов человека | Аппарат для кондуктивного подогрева крови/инфузионных растворов, с высокой скоростью потока | Работающее от сети (сети переменного тока) изделие, разработанное для подогрева и быстро вливаемой (скорость может превышать 1 л/м) крови из банка крови, продуктов крови и растворов для внутривенного (IV) вливания (кристаллоидов и коллоидов), как правило, от приблизительно 4 ?С до температуры тела (т.е., 35–37 ?С) во время хирургических операций, в которых пациент теряет много крови, а также в случае ожогов и травм. В изделии обычно имеется поверхностный теплообменник (например, нагретая сухая пластина) для проведения тепла к крови/жидкости для вливания через комплект одноразовых изделий (например, трубки или мешок); также есть регуляторы температур и/или предупреждающее сигнальное устройство. Нагреватель обычно устанавливается на штатив для внутривенных вливаний под пакет для инфузии; изделие не переливает кровь/жидкость.
6.04. Нагреватели крови/жидкости и сопутствующие изделия
| 293850 | 6. Медицинские изделия для манипуляций/восстановления тканей/органов человека | Набор для аппарата кондуктивного подогрева крови/инфузионных растворов | Стерильные изделия, используемые вместе с аппаратом для кондуктивного подогрева крови/инфузионных растворов для подогрева помещенной в него крови из банка крови, продуктов крови и растворов для внутривенного (IV) вливания до подходящей для вливания пациенту температуры. Как правило, в комплект входит мешок (мешки) или гибкая кассета, через которую кровь/жидкость, подогреваемая по пути нагревателем, проходит из пакета для инфузии к пациенту; также в комплекте могут быть зажимы и «ловушка» для пузырьков газа. Комплект обычно используется в операционных (OR), при несчастных случаях и в экстренных ситуациях (A&E), когда требуется срочное вливание нескольких единиц крови/жидкости. Это изделие для одноразового использования.
6.04. Нагреватели крови/жидкости и сопутствующие изделия
| 293860 | 2. Вспомогательные и общебольничные медицинские изделия | Обувь токопроводящая | Обувь для защиты пользователей от электрического потенциала, который выше, чем в окружающей среде. Обувь носится в паре в комнатах с кондуктивным покрытием пола. Может изготавливаться из кондуктивного материала.
2.56. Прочие вспомогательные и общебольничные медицинские изделия
| 293870 | 2. Вспомогательные и общебольничные медицинские изделия | Набор для погребения | Набор предметов, состоящий из савана и другого оборудования, предназначенного для использования при подготовке тела покойного к погребению. Это изделие для одноразового использования.
2.56. Прочие вспомогательные и общебольничные медицинские изделия
| 293880 | 2. Вспомогательные и общебольничные медицинские изделия | Одеяло спасательное | Большой отрез тканого материала, специально предназначенный для сохранения тепла тела человека/и или для предотвращения дальнейшей потери тепла тела в случае чрезвычайной ситуации.
2.22. Одеяла медицинские
| 293890 | 12. Радиологические медицинские изделия | Аппликатор для системы брахитерапии языка, ручной | Ручной аппликатор для брахитерапии, специально предназначенный для использования при лечении с помощью лучевой терапии языка. Это индивидуальное или модульное устройство для обеспечения ручного размещения (например, прокола, местного размещения, или размещения под контролем системы диагностической визуализации) и удаления одного или нескольких радионуклидных источников в/из места лечения на поверхности или внутри языка или в окружающих тканях. Устройство может иметь постоянную конструкцию или конфигурацию, приспособленную для размещения индивидуального источника у пациента. Оно содержит аппликаторы для языка, такие как полые иглыБ трубки или катетеры, используемые для ручной брахитерапии.
12.09. Системы радиологические терапевтические и сопутствующие изделия
12.09.02. Системы брахитерапии сопутствующие изделия
| 293900 | 12. Радиологические медицинские изделия | Аппликатор для системы брахитерапии языка, с дистанционной загрузкой радионуклидного источника | Аппликатор для брахитерапии с дистанционной загрузкой радионуклидного источника, специально разработанный для использования в лучевой терапии языка или полости рта. Он предназначен для временной имплантации в язык и/или окружающие его ткани и служит проводником для размещения под контролем компьютера и удаления одного или нескольких радионуклидных источников. К этому виду медицинских изделий относится целый ряд аппликаторов, например, полые иглы, трубки, катетеры и другие соответствующие принадлежности.
12.09. Системы радиологические терапевтические и сопутствующие изделия
12.09.02. Системы брахитерапии сопутствующие изделия
| 293920 | 18. Хирургические инструменты/системы и сопутствующие медицинские изделия | Шпатель для языка, смотровой, одноразового использования | Ручное изделие, используемое для оттеснения языка с целью обеспечения возможности осмотра окружающих его органов/тканей. Как правило, это плоское изделие с двумя закругленными рабочими концами, изготавливаемое из дерева или пластиковых материалов; может иметь аромат/вкус, что позволяет сделать процедуру менее неприятной. Изделие может использоваться в лечебных учреждениях, кабинетах врача или в домашних условиях. Это изделие для одноразового использования.
18.10. Депрессоры
| 293930 | 14. Сердечно-сосудистые медицинские изделия | Расширитель для инкапсулированной ткани | Стерильный переносной ручной хирургический инструмент, разработанный для чрескожного расширения ткани, окружающей изделие или предмет, который был ранее размещен или обнаружен в теле пациента (например, сердечное отведение, установленный катетер, посторонний предмет). Это однопросветное изделие, похожее на катетер (оболочка) с длинным тонким трубчатым телом; его узкий дистальный конец, как правило, имеет рентгенопрозрачные маркеры для обеспечения флуороскопической идентификации расположения и ориентации кончика. Как правило, изготавливается из нержавеющей стали; доступны изделия различной длины и диаметра. Может также использоваться для введения и поддержки внутрисосудистых катетеров. Это изделие для одноразового использования.
14.14. Медицинские изделия для сердечно-сосудистой хирургии
| 293930 | 18. Хирургические инструменты/системы и сопутствующие медицинские изделия | Расширитель для инкапсулированной ткани | Стерильный переносной ручной хирургический инструмент, разработанный для чрескожного расширения ткани, окружающей изделие или предмет, который был ранее размещен или обнаружен в теле пациента (например, сердечное отведение, установленный катетер, посторонний предмет). Это однопросветное изделие, похожее на катетер (оболочка) с длинным тонким трубчатым телом; его узкий дистальный конец, как правило, имеет рентгенопрозрачные маркеры для обеспечения флуороскопической идентификации расположения и ориентации кончика. Как правило, изготавливается из нержавеющей стали; доступны изделия различной длины и диаметра. Может также использоваться для введения и поддержки внутрисосудистых катетеров. Это изделие для одноразового использования.
18.37. Расширители и сопутствующие изделия
| 293940 | 18. Хирургические инструменты/системы и сопутствующие медицинские изделия | Шпатель для языка, хирургический | Ручной хирургический инструмент для отжимания языка с целью осмотра прилегающих к нему органов/тканей. Обычно представляет собой двусторонний плоский шпатель, рабочие плоскости которого слегка изогнуты для упрощения манипуляций с языком и улучшения обзора. Выпускается в широком сектре размеров. Обычно изготавливается из нержавеющей стали. Изделие многоразового использования.
18.10. Депрессоры
| 293950 | 19. Эндоскопические медицинские изделия | Мешок хирургический для извлечения тканей | Непроницаемая мягкая ёмкость, используемая при малоинвазивных (например, лапароскопических) полостных операциях для извлечения иссечённых тканей из организма пациента. Водится в организм через порт канюли большого диаметра, после чего ткань помещается в пакет при помощи введённых через ту же канюлю тонких инструментов и извлекается. Обычно изделие имеет вшитую рентгеноконтрастную нить. Может использоваться при таких хирургических операциях как аппенэктомия, колонэктомия, лифаденэктомия или удаление жёлчного пузыря. Стерильное изделие одноразового использования.
19.05. Лапараскопы и сопутствующие изделия
| 293950 | 4. Медицинские изделия для акушерства и гинекологии | Мешок хирургический для извлечения тканей | Непроницаемая мягкая ёмкость, используемая при малоинвазивных (например, лапароскопических) полостных операциях для извлечения иссечённых тканей из организма пациента. Водится в организм через порт канюли большого диаметра, после чего ткань помещается в пакет при помощи введённых через ту же канюлю тонких инструментов и извлекается. Обычно изделие имеет вшитую рентгеноконтрастную нить. Может использоваться при таких хирургических операциях как аппенэктомия, колонэктомия, лифаденэктомия или удаление жёлчного пузыря. Стерильное изделие одноразового использования.
4.23. Прочие медицинские изделия для акушерства и гинекологии
| 293950 | 6. Медицинские изделия для манипуляций/восстановления тканей/органов человека | Мешок хирургический для извлечения тканей | Непроницаемая мягкая ёмкость, используемая при малоинвазивных (например, лапароскопических) полостных операциях для извлечения иссечённых тканей из организма пациента. Водится в организм через порт канюли большого диаметра, после чего ткань помещается в пакет при помощи введённых через ту же канюлю тонких инструментов и извлекается. Обычно изделие имеет вшитую рентгеноконтрастную нить. Может использоваться при таких хирургических операциях как аппенэктомия, колонэктомия, лифаденэктомия или удаление жёлчного пузыря. Стерильное изделие одноразового использования.
6.02. Изделия для сбора/обработки/транспортирования биологических жидкостей/тканей
| 293960 | 8. Медицинские изделия для пластической хирургии, дерматологии и косметологии | Локализатор порта для инъекции тканевого экспандера | Небольшой ручной стерильный прибор для определения местоположения под кожей порта для инъекции имплантированного тканевого экспандера перед введением в него иглы, через которую в него будет нагнетаться, например, солевой раствор. Локализатор передвигают по поверхности кожи в области расположения скрытого порта, а местоположение порта определяется по реакции индикатора, например, небольшого магнита. Проведение этой процедуры в нескольких плоскостях позволяет точно определить место, куда нужно ввести иглу. Это изделие одноразового использования.
8.01. Имплантаты грудные и сопутствующие изделия
| 293970 | 5. Медицинские изделия для in vitro диагностики (ИВД) | Устройство для заливки гистологических образцов | Электросетевое (переменного тока) с электронным управлением изделие, предназначенное для заливки (инкапсуляции) гистологических проб с целью их дальнейшего (после застывания заливки) препарирования, например, для микроскопии и/или хранения. Обычно имеет вместительный бак с подогревом для жидкого парафина (например, ёмкостью 4 л) и оснащается системами подогрева рабочей поверхности, стока излишков парафина, и охлаждения готовых заливок. Может включать также встроенный подогреватель для инструментов.
5.05. Реагенты/оборудование/расходные материалы общелабораторные ИВД
| 293970 | 6. Медицинские изделия для манипуляций/восстановления тканей/органов человека | Устройство для заливки гистологических образцов | Электросетевое (переменного тока) с электронным управлением изделие, предназначенное для заливки (инкапсуляции) гистологических проб с целью их дальнейшего (после застывания заливки) препарирования, например, для микроскопии и/или хранения. Обычно имеет вместительный бак с подогревом для жидкого парафина (например, ёмкостью 4 л) и оснащается системами подогрева рабочей поверхности, стока излишков парафина, и охлаждения готовых заливок. Может включать также встроенный подогреватель для инструментов.
6.02. Изделия для сбора/обработки/транспортирования биологических жидкостей/тканей
| 293980 | 6. Медицинские изделия для манипуляций/восстановления тканей/органов человека | Порт для инъекций тканевого экспандера | Изделие, разработанное для подкожной имплантации и предназначенное для использования с целью временного расширения имплантированного тканевого экспандера посредством чрескожного введения воздуха или жидкостей (например, солевого раствора), как правило, в течение нескольких сеансов. Состоит из самогерметизирующегося порта для прокола иглой и коннектора для трубок, предназначенного для присоединения к тканевому экспандеру. Выпускаются изделия различных конструкций. Это изделие для одноразового использования.
6.17. Прочие медицинские изделия для манипуляций/восстановления тканей/органов человека
| 293980 | 8. Медицинские изделия для пластической хирургии, дерматологии и косметологии | Порт для инъекций тканевого экспандера | Изделие, разработанное для подкожной имплантации и предназначенное для использования с целью временного расширения имплантированного тканевого экспандера посредством чрескожного введения воздуха или жидкостей (например, солевого раствора), как правило, в течение нескольких сеансов. Состоит из самогерметизирующегося порта для прокола иглой и коннектора для трубок, предназначенного для присоединения к тканевому экспандеру. Выпускаются изделия различных конструкций. Это изделие для одноразового использования.
8.08. Прочие медицинские изделия для пластической хирургии, дерматологии и косметологии
| 293990 | 18. Хирургические инструменты/системы и сопутствующие медицинские изделия | Инструмент для ввода эндоскопического мешка для извлечения тканей | Стерильный ручной хирургический инструмент предназначен для введения свернутого эндоскопического мешка для извлечения тканей в тело пациента через соответствующий порт доступа во время эндоскопической процедуры. Инструмент, как правило, состоит из жесткого стержня из высококачественной нержавеющей стали на дистальном конце, вокруг которого мешок для извлечения тканей свернут и удерживается на месте с помощью захватывающего механизма, например, зубцов, и ручки на проксимальном конце. Как только мешок оказывается внутри полости тела, он высвобождается, и устройство ввода удаляется. Это изделие многоразового использования.
18.57. Прочие хирургические инструменты/системы и сопутствующие медицинские изделия
| 293990 | 19. Эндоскопические медицинские изделия | Инструмент для ввода эндоскопического мешка для извлечения тканей | Стерильный ручной хирургический инструмент предназначен для введения свернутого эндоскопического мешка для извлечения тканей в тело пациента через соответствующий порт доступа во время эндоскопической процедуры. Инструмент, как правило, состоит из жесткого стержня из высококачественной нержавеющей стали на дистальном конце, вокруг которого мешок для извлечения тканей свернут и удерживается на месте с помощью захватывающего механизма, например, зубцов, и ручки на проксимальном конце. Как только мешок оказывается внутри полости тела, он высвобождается, и устройство ввода удаляется. Это изделие многоразового использования.
19.05. Лапараскопы и сопутствующие изделия
| 293990 | 4. Медицинские изделия для акушерства и гинекологии | Инструмент для ввода эндоскопического мешка для извлечения тканей | Стерильный ручной хирургический инструмент предназначен для введения свернутого эндоскопического мешка для извлечения тканей в тело пациента через соответствующий порт доступа во время эндоскопической процедуры. Инструмент, как правило, состоит из жесткого стержня из высококачественной нержавеющей стали на дистальном конце, вокруг которого мешок для извлечения тканей свернут и удерживается на месте с помощью захватывающего механизма, например, зубцов, и ручки на проксимальном конце. Как только мешок оказывается внутри полости тела, он высвобождается, и устройство ввода удаляется. Это изделие многоразового использования.
4.23. Прочие медицинские изделия для акушерства и гинекологии
| 294000 | 6. Медицинские изделия для манипуляций/восстановления тканей/органов человека | Экспандер тканевый для кожного порта | Надуваемое изделие, предназначенное для имплантации с целью временного растяжения тканей, как правило, для увеличения размеров кожного лоскута, когда ткань не покрывает полностью поверхность имплантируемого изделия (например, имплантата молочной железы), или для устранения шрамов и иных кожных дефектов. Изделие, как правило, состоит из растяжимой камеры (например, из силиконового эластомера) с трубкой и клапаном для нагнетания и расширяется чрескожно профессиональным медицинским работником при помощи воздуха или жидкости через подкожный порт. Это изделие для одноразового использования.
6.17. Прочие медицинские изделия для манипуляций/восстановления тканей/органов человека
| 294000 | 8. Медицинские изделия для пластической хирургии, дерматологии и косметологии | Экспандер тканевый для кожного порта | Надуваемое изделие, предназначенное для имплантации с целью временного растяжения тканей, как правило, для увеличения размеров кожного лоскута, когда ткань не покрывает полностью поверхность имплантируемого изделия (например, имплантата молочной железы), или для устранения шрамов и иных кожных дефектов. Изделие, как правило, состоит из растяжимой камеры (например, из силиконового эластомера) с трубкой и клапаном для нагнетания и расширяется чрескожно профессиональным медицинским работником при помощи воздуха или жидкости через подкожный порт. Это изделие для одноразового использования.
8.01. Имплантаты грудные и сопутствующие изделия
| 294010 | 18. Хирургические инструменты/системы и сопутствующие медицинские изделия | Щипцы для языка | Хирургический инструмент для захвата, удерживания и манипуляций с языком пациента в процессе хирургического вмешательства. Обычно имеет ножничную конструкцию, механизм самофиксации и рабочие губы различной конфигурации, например, прмые, изогнутые или с захватами в форме больших петель, с насечками для надёжности захвата; иногда комплектуется сменными резиновыми вставками с насечками для захвата. Изготавливается из высокосортной инструментальной нержавеющей стали. Изделие многоразового использования.
18.52. Щипцы и сопутствующие изделия
| 294020 | 5. Медицинские изделия для in vitro диагностики (ИВД) | Баня водяная для расправления тканевых срезов | Водная ванна, используемая в сочетании с микротомом при лабораторной препарации тканей. Препараты тканей всплывают на поверхность по мере их нарезания оператором микротома. Изделие обычно снабжается терморегулятором и преназначено для использования в клинико-лабораторных условиях.
5.05. Реагенты/оборудование/расходные материалы общелабораторные ИВД
| 294030 | 5. Медицинские изделия для in vitro диагностики (ИВД) | Тканезамораживающая/заливочная среда ИВД | Тканезамораживающий и заливочный материал, предназначенный для использования как заливочная среда для подготовки проводки замороженных срезов биологических тканей и клинических образцов.
5.04. Реагенты/наборы для определения аналитов ИВД
5.04.05. Реагенты/наборы для гистологического/цитологического анализа
| 294040 | 6. Медицинские изделия для манипуляций/восстановления тканей/органов человека | Канюля для тканевой инъекции | Тонкая стерильная полужесткая или жесткая металлическая трубка, предназначенная для чрескожного введения вещества в кожные или подкожные слои. Обычно используется для введения наполнителей [например, гиалуроновой кислоты] для придания дополнительного объема ткани в косметических или реконструктивных целях. Канюля обычно имеет носик с заглушкой и боковое отверстие на дистальном конце, на проксимальном конце располагается коннектор для присоединения к устройству, подающему вещество для инъекции. Она обычно сделана из высококачественной нержавеющей стали. Это изделие одноразового использования.
6.17. Прочие медицинские изделия для манипуляций/восстановления тканей/органов человека
| 294040 | 8. Медицинские изделия для пластической хирургии, дерматологии и косметологии | Канюля для тканевой инъекции | Тонкая стерильная полужесткая или жесткая металлическая трубка, предназначенная для чрескожного введения вещества в кожные или подкожные слои. Обычно используется для введения наполнителей [например, гиалуроновой кислоты] для придания дополнительного объема ткани в косметических или реконструктивных целях. Канюля обычно имеет носик с заглушкой и боковое отверстие на дистальном конце, на проксимальном конце располагается коннектор для присоединения к устройству, подающему вещество для инъекции. Она обычно сделана из высококачественной нержавеющей стали. Это изделие одноразового использования.
8.08. Прочие медицинские изделия для пластической хирургии, дерматологии и косметологии
| 294050 | 18. Хирургические инструменты/системы и сопутствующие медицинские изделия | Блок управления системой морцелляции тканей | Работающий от сети (сети переменного тока) компонент системы морцелляции тканей, используемый для питания и регулировки лезвия наконечника системы при помощи соединительного кабеля; некоторые модели могут также обеспечивать аспирацию для удалению резецируемой ткани. Это устройство, как правило, имеет ручной и/или ножной механизм управления.
18.57. Прочие хирургические инструменты/системы и сопутствующие медицинские изделия
| 294060 | 18. Хирургические инструменты/системы и сопутствующие медицинские изделия | Шнур питания системы морцелляции тканей | Гибкое изделие для передачи крутящего момента от удаленного хирургического двигателя/блока управления к рукоятке системы морцелляции тканей. Привод устроен так, что рукоятка может гибко управляться хирургом, и основан на вращающемся металлическом крученом спиральном кабеле с защитной оболочкой. Изделие широко известено как кабель Боудена. Это изделие одноразового использования.
18.57. Прочие хирургические инструменты/системы и сопутствующие медицинские изделия
| 294070 | 18. Хирургические инструменты/системы и сопутствующие медицинские изделия | Наконечник системы морцелляции тканей, с питанием от сети | Переносной компонент системы морцелляции тканей, предназначенный для механического разрезания (нарезания), удаления центральной части (вырезания отверстия), снятия верхнего слоя (удаления поверхности) и экстракции выбранной ткани из организма во время хирургической операции. Состоит из высокоскоростного вращающегося лезвия в держателе и подключается к блоку управления с питанием от сети для передачи электрической энергии или вращения (при помощи электрического или удаленного силового кабеля); могут прилагаться обуратор для наконечника и одноразовый удаленный силовой кабель. Резецированная ткань может удаляться посредством аспирации или вручную специальным захватывающим инструментом. Это изделие для одноразового использования.
18.57. Прочие хирургические инструменты/системы и сопутствующие медицинские изделия
| 294070 | 19. Эндоскопические медицинские изделия | Наконечник системы морцелляции тканей, с питанием от сети | Переносной компонент системы морцелляции тканей, предназначенный для механического разрезания (нарезания), удаления центральной части (вырезания отверстия), снятия верхнего слоя (удаления поверхности) и экстракции выбранной ткани из организма во время хирургической операции. Состоит из высокоскоростного вращающегося лезвия в держателе и подключается к блоку управления с питанием от сети для передачи электрической энергии или вращения (при помощи электрического или удаленного силового кабеля); могут прилагаться обуратор для наконечника и одноразовый удаленный силовой кабель. Резецированная ткань может удаляться посредством аспирации или вручную специальным захватывающим инструментом. Это изделие для одноразового использования.
19.15. Прочие эндоскопические медицинские изделия
| 294080 | 6. Медицинские изделия для манипуляций/восстановления тканей/органов человека | Набор для получения тканевых матриц | Набор оборудования (например, отливочных форм и инструментов для взятия и переноса проб тканей), предназначенный для формирования фиксированного массива тканевых проб, используемых, как правило, для параллельного проведения гистопатологического или иммуногистохимического анализа тканей различного типа. Пробы тканей обычно заливаются парафином и размещаются рядами.
6.02. Изделия для сбора/обработки/транспортирования биологических жидкостей/тканей
| 294090 | 18. Хирургические инструменты/системы и сопутствующие медицинские изделия | Обтуратор системы морцелляции тканей | Хирургическое устройство для заполнения стволового канала наконечника тканеизмельчительной системы в процессе введения последнего в полость тела. Обеспечивает, прежде всего, атравматическое размещение режущей головки по месту до начала выборочной резекции тканей. Обычно представляет собой полый стержень со скруглённым дистальным концом, выступающим из наконечника. Изготавливается, как правило, из пластмассы, во избежание повреждения собственно режущего инструмента. Изделие одноразового использования.
18.57. Прочие хирургические инструменты/системы и сопутствующие медицинские изделия
| 294100 | 2. Вспомогательные и общебольничные медицинские изделия | Устройство для управления вращением | Ручное приспособление, крепящееся к проксимальному концу инвазивного устройства или инструмента (например, катетера, иглы или проволочного направителя) и позволяющее хирургу манипулировать последним и придавать ему направленное вращение (например, с целью ввинчивания по месту). Может изготавливаться из пластмассы или металла. Изделие одноразового использования.
2.56. Прочие вспомогательные и общебольничные медицинские изделия
| 294110 | 18. Хирургические инструменты/системы и сопутствующие медицинские изделия | Набор наконечников системы морцелляции тканей | Набор стерильных изделий для использования в составе тканеизмельчительной системы, предназначенной для выборочной механической (на)резки, сверления, стачивания и извлечения тканей в процессе хирургической операции. Обычно включает собственно наконечник тканеизмельчительной системы (высокооборотный режущий инструмент с держателем), обтюратор и разовый приводящий кабель. Изделие одноразового использования.
18.57. Прочие хирургические инструменты/системы и сопутствующие медицинские изделия
| 294110 | 19. Эндоскопические медицинские изделия | Набор наконечников системы морцелляции тканей | Набор стерильных изделий для использования в составе тканеизмельчительной системы, предназначенной для выборочной механической (на)резки, сверления, стачивания и извлечения тканей в процессе хирургической операции. Обычно включает собственно наконечник тканеизмельчительной системы (высокооборотный режущий инструмент с держателем), обтюратор и разовый приводящий кабель. Изделие одноразового использования.
19.15. Прочие эндоскопические медицинские изделия
| 294120 | 2. Вспомогательные и общебольничные медицинские изделия | Чернила для окраски тканей | Жидкий пигмент, вводимый внутрь ткани при помощи шприца с целью проявления очагов поражения. Чернила допускают и наружное применение с целью разметки мест надрезов. Повторному использованию не подлежат.
2.56. Прочие вспомогательные и общебольничные медицинские изделия
| 294130 | 18. Хирургические инструменты/системы и сопутствующие медицинские изделия | Система морцелляции тканей | Комплект изделий, используемых для механического разрезания (нарезания), удаления центральной части (вырезания отверстия), снятия верхнего слоя (удаления поверхности) и экстракции выбранной ткани из организма (процесса, известного как морцелляция), как правило, во время лапароскопической операции (например, при удалении опухоли или фибромиомы). Как правило, состоит из наконечника (высокоскоростного вращающегося лезвия и держателя) для резекции и экстракции ткани, работающего от сети (сети переменного тока) блока управления, который приводит в действие лезвие наконечника, удаленного силового кабеля для подключения наконечника к блоку управления иножной педали; некоторые можеди могут также обеспечивать аспирацию для удаления резецируемой ткани.
18.57. Прочие хирургические инструменты/системы и сопутствующие медицинские изделия
| 294130 | 19. Эндоскопические медицинские изделия | Система морцелляции тканей | Комплект изделий, используемых для механического разрезания (нарезания), удаления центральной части (вырезания отверстия), снятия верхнего слоя (удаления поверхности) и экстракции выбранной ткани из организма (процесса, известного как морцелляция), как правило, во время лапароскопической операции (например, при удалении опухоли или фибромиомы). Как правило, состоит из наконечника (высокоскоростного вращающегося лезвия и держателя) для резекции и экстракции ткани, работающего от сети (сети переменного тока) блока управления, который приводит в действие лезвие наконечника, удаленного силового кабеля для подключения наконечника к блоку управления иножной педали; некоторые можеди могут также обеспечивать аспирацию для удаления резецируемой ткани.
19.05. Лапараскопы и сопутствующие изделия
| 294140 | 5. Медицинские изделия для in vitro диагностики (ИВД) | Тканевой активатор плазминогена ИВД, контрольный материал | Материал, используемый для подтверждения качества анализа, предназначенный для использования при количественном определении тканевого активатора плазминогена (tissue plasminogen activator) в клиническом образце.
5.04. Реагенты/наборы для определения аналитов ИВД
5.04.07. Реагенты/наборы для коагулологического анализа
| 294150 | 5. Медицинские изделия для in vitro диагностики (ИВД) | Тканевой активатор плазминогена-ингибитор активатора плазминогена комплекс ИВД, реагент | Вещество или реактив, предназначенный для использования совместно с исходным изделием для ИВД для выполнения особой функции в анализе, который используется для количественного определения комплекса тканевого активатора плазминогена-ингибитор активатора плазминогена (tissue plasminogen activator-plasminogen activator inhibitor complex (tPA:PAI)) в клиническом образце.
5.04. Реагенты/наборы для определения аналитов ИВД
5.04.07. Реагенты/наборы для коагулологического анализа
| 294160 | 5. Медицинские изделия для in vitro диагностики (ИВД) | Тканевой активатор плазминогена ИВД, реагент | Вещество или реактив, предназначенный для использования совместно с исходным изделием для ИВД для выполнения особой функции в анализе, который используется для количественного определения тканевого активатора плазминогена (tissue plasminogen activator) в клиническом образце.
5.04. Реагенты/наборы для определения аналитов ИВД
5.04.07. Реагенты/наборы для коагулологического анализа
| 294170 | 5. Медицинские изделия для in vitro диагностики (ИВД) | Тканевой полипептидный антиген ИВД, контрольный материал | Материал, используемый для подтверждения качества анализа, предназначенный для использования при качественном и/или количественном определении тканевого полипептидного антигена (tissue polypeptide antigen) в клиническом образце.
5.04. Реагенты/наборы для определения аналитов ИВД
5.04.02. Реагенты/наборы для биохимического анализа
| 294180 | 5. Медицинские изделия для in vitro диагностики (ИВД) | Тканевой полипептидный антиген ИВД, набор, радиоиммунный анализ (РИА) | Набор реагентов и других связанных с ними материалов, предназначенных для качественного и/или количественного определения тканевого полипептидного антигена (tissue polypeptide antigen) в клиническом образце, с использованием радиоиммунного метода анализа.
5.04. Реагенты/наборы для определения аналитов ИВД
5.04.02. Реагенты/наборы для биохимического анализа
| 294190 | 5. Медицинские изделия для in vitro диагностики (ИВД) | Тканевой полипептидный антиген ИВД, калибратор | Материал, используемый для установления референтных значений для анализа, предназначенный для качественного и/или количественного определения тканевого полипептидного антигена (tissue polypeptide antigen) в клиническом образце.
5.04. Реагенты/наборы для определения аналитов ИВД
5.04.02. Реагенты/наборы для биохимического анализа
| 294200 | 5. Медицинские изделия для in vitro диагностики (ИВД) | Тканевой полипептидный антиген ИВД, реагент | Вещество или реактив, предназначенный для использования совместно с исходным изделием для ИВД с целью выполнения определенной функции в анализе, который используется при качественном и/или количественном определении тканевого полипептидного антигена (tissue polypeptide antigen) в клиническом образце.
5.04. Реагенты/наборы для определения аналитов ИВД
5.04.02. Реагенты/наборы для биохимического анализа
| 294210 | 5. Медицинские изделия для in vitro диагностики (ИВД) | Тканевой активатор плазминогена-ингибитор активатора плазминогена комплекс ИВД, набор, иммуноферментный анализ (ИФА) | Набор реагентов и других связанных с ними материалов, предназначенный для количественного определения комплекса тканевого активатора плазминогена-ингибитор активатора плазминогена (tissue plasminogen activator-plasminogen activator inhibitor complex (tPA:PAI)) в клиническом образце методом иммуноферментного анализа (ИФА).
5.04. Реагенты/наборы для определения аналитов ИВД
5.04.07. Реагенты/наборы для коагулологического анализа
| 294220 | 5. Медицинские изделия для in vitro диагностики (ИВД) | Система обработки тканевых образцов ИВД, ручная | Ручной лабораторный инструмент предназначен для использования при обработке клинических образцов ткани [напр., фиксация (инкапсуляция в парафиновом воске), обезвоживание, инфильтрация] для подготовки к последующему цитологическому или гистологическому исследованию. Устройство работает с участием технического специалиста на большинстве стадий процесса.
5.01. Анализаторы ИВД
5.01.10. Прочие анализаторы ИВД
| 294230 | 5. Медицинские изделия для in vitro диагностики (ИВД) | Тканевой активатор плазминогена ИВД, набор, иммуноферментный анализ (ИФА) | Набор реагентов и других связанных с ними материалов, предназначенный для количественного определения тканевого активатора плазминогена (tissue plasminogen activator) в клиническом образце методом иммуноферментного анализа (ИФА).
5.04. Реагенты/наборы для определения аналитов ИВД
5.04.07. Реагенты/наборы для коагулологического анализа
| 294240 | 5. Медицинские изделия для in vitro диагностики (ИВД) | Тканевой активатор плазминогена-ингибитор активатора плазминогена комплекс ИВД, калибратор | Материал, используемый для установления референтных значений для анализа, предназначенный для использования при количественном определении комплекса тканевого активатора плазминогена-ингибитор активатора плазминогена (tissue plasminogen activator-plasminogen activator inhibitor complex (tPA:PAI)) в клиническом образце.
5.04. Реагенты/наборы для определения аналитов ИВД
5.04.07. Реагенты/наборы для коагулологического анализа
| 294250 | 5. Медицинские изделия для in vitro диагностики (ИВД) | Система обработки тканевых образцов ИВД, полуавтоматическая | Лабораторный прибор, работающий от сети переменного тока, предназначен для использования при обработке клинических образцов тканей [например, фиксация (инкапсуляции в парафиновом воске), обезвоживание, инфильтрация] для подготовки к последующему цитологическому или гистологическому исследованию. Устройство работает при ограниченном участии технического специалиста и автоматизации некоторых, но не всех, стадий процесса.
5.01. Анализаторы ИВД
5.01.10. Прочие анализаторы ИВД
| 294260 | 5. Медицинские изделия для in vitro диагностики (ИВД) | Тканевой активатор плазминогена ИВД, калибратор | Материал, используемый для установления референтных значений для анализа, предназначенный для использования при количественном определении тканевого активатора плазминогена (tissue plasminogen activator) в клиническом образце.
5.04. Реагенты/наборы для определения аналитов ИВД
5.04.07. Реагенты/наборы для коагулологического анализа
| 294270 | 5. Медицинские изделия для in vitro диагностики (ИВД) | Тканевой активатор плазминогена-ингибитор активатора плазминогена комплекс ИВД, контрольный материал | Материал, используемый для подтверждения качества анализа, предназначенный для использования при количественном определении комплекса тканевого активатора плазминогена-ингибитор активатора плазминогена (tissue plasminogen activator-plasminogen activator inhibitor complex (tPA:PAI)) в клиническом образце.
5.04. Реагенты/наборы для определения аналитов ИВД
5.04.07. Реагенты/наборы для коагулологического анализа
| 294280 | 5. Медицинские изделия для in vitro диагностики (ИВД) | Система обработки тканевых образцов ИВД, автоматическая | Лабораторный прибор, работающий от сети переменного тока, предназначен для использования при обработке клинических образцов ткани [например, фиксация (инкапсуляция в парафиновом воске), обезвоживание, инфильтрация] для подготовки к последующему цитологическому или гистологическому исследованию. Прибор может представлять собой однокомпонентное устройство или модульный блок. Устройство работает при минимальном участии технического специалиста и полной автоматизации всех стадий процесса.
5.01. Анализаторы ИВД
5.01.10. Прочие анализаторы ИВД
| 294290 | 2. Вспомогательные и общебольничные медицинские изделия | Камера холодильная для морга | Работающая от сети (сети переменного тока) холодильная камера, специально разработанная для надлежащего хранения трупов, подлежащих аутопсии.
2.51. Холодильные/морозильные камеры и сопутствующие изделия
| 294300 | 1. Анестезиологические и респираторные медицинские изделия | Оксиметр тканевый | Электросетевой фотоэлектрический прибор для неинвазивного расчёта процентроного показателя насыщенности единицы объёма тканей гемоглобином и, как следствие, кислородом (StO2). Обычно используется при циркуляторном или перфузионном обследовании скелетных мышц и/или при подозрении на нарушение периферийного кровообращения. Обычно включает монитор для отображения результатов замера и анализа данных, волоконно-оптический кабель и сенсорный датчик.
1.19. Оксиметры и сопутствующие изделия
| 294310 | 1. Анестезиологические и респираторные медицинские изделия | Датчик тканевого оксиметра, одноразового использования восстановленный | Фотоэлектрическое устройство, накладывамое снаружи на участок тела вдрослого пациента или ребёнка с целью чрескожного измерения процентного показателя насыщенности единицы объёма тканей гемоглобином и, как следствие, кислородом (StO2). Обычно используется при циркуляторном или перфузионном обследовании скелетных мышц и/или при подозрении на нарушение перферийного кровообращения. Подключается к оксиметру тканей через волоконно-оптический кабель. Ранее использованное одноразовое изделие, прошедшее промышленную переработку с целью восстановления первоначальных свойств для повторного разового использования.
1.19. Оксиметры и сопутствующие изделия
| 294320 | 2. Вспомогательные и общебольничные медицинские изделия | Трубка для хранения биологических образцов | Длинное тонкое трубчатое изделие в форме соломинки, используемое для размещения и хранения таких биологических образцов человека, как эмбрионы, ооциты, сперма и человеческие ткани, в жидком азоте (LN2) или в определенных объемах газообразного LN2 в контейнерах с жидким азотом. Сделано из материалов, способных выдержать условия хранения в LN2; доступны изделия в различных исполнениях, включая те, которые имеют скользящую пробку или пробку из проницаемой оболочки, для хранения образцов. Образец помещается через один конец изделия, после чего оба конца запечатываются, как правило, с помощью сварочного устройства, в результате чего образуется герметичное уплотнение для защиты образца от непосредственного контакта с LN2. Это изделие для одноразового использования.
2.56. Прочие вспомогательные и общебольничные медицинские изделия
| 294320 | 4. Медицинские изделия для акушерства и гинекологии | Трубка для хранения биологических образцов | Длинное тонкое трубчатое изделие в форме соломинки, используемое для размещения и хранения таких биологических образцов человека, как эмбрионы, ооциты, сперма и человеческие ткани, в жидком азоте (LN2) или в определенных объемах газообразного LN2 в контейнерах с жидким азотом. Сделано из материалов, способных выдержать условия хранения в LN2; доступны изделия в различных исполнениях, включая те, которые имеют скользящую пробку или пробку из проницаемой оболочки, для хранения образцов. Образец помещается через один конец изделия, после чего оба конца запечатываются, как правило, с помощью сварочного устройства, в результате чего образуется герметичное уплотнение для защиты образца от непосредственного контакта с LN2. Это изделие для одноразового использования.
4.23. Прочие медицинские изделия для акушерства и гинекологии
| 294320 | 6. Медицинские изделия для манипуляций/восстановления тканей/органов человека | Трубка для хранения биологических образцов | Длинное тонкое трубчатое изделие в форме соломинки, используемое для размещения и хранения таких биологических образцов человека, как эмбрионы, ооциты, сперма и человеческие ткани, в жидком азоте (LN2) или в определенных объемах газообразного LN2 в контейнерах с жидким азотом. Сделано из материалов, способных выдержать условия хранения в LN2; доступны изделия в различных исполнениях, включая те, которые имеют скользящую пробку или пробку из проницаемой оболочки, для хранения образцов. Образец помещается через один конец изделия, после чего оба конца запечатываются, как правило, с помощью сварочного устройства, в результате чего образуется герметичное уплотнение для защиты образца от непосредственного контакта с LN2. Это изделие для одноразового использования.
6.02. Изделия для сбора/обработки/транспортирования биологических жидкостей/тканей
| 294330 | 1. Анестезиологические и респираторные медицинские изделия | Датчик тканевого оксиметра, одноразового использования | Фотоэлектрическое устройство, накладывамое снаружи на участок тела вдрослого пациента или ребёнка с целью чрескожного измерения процентроного показателя насыщенности единицы объёма тканей гемоглобином и, как следствие, кислородом (StO2). Обычно используется при циркуляторном или перфузионном обследовании скелетных мышц и/или при подозрении на нарушение перферийного кровообращения. Подключается к оксиметру тканей через волоконно-оптический кабель, часто оснащается светозащитным кожухом. Изделие одноразового использования.
1.19. Оксиметры и сопутствующие изделия
| 294340 | 2. Вспомогательные и общебольничные медицинские изделия | Набор для витрификации для хранения биологических образцов | Набор стерильных изделий, разработанных для использования в процессе витрификации и криоконсервирования таких биологических образцов человека, как эмбрионы, ооциты, сперма и человеческие ткани, в жидком азоте (LN2) или в определенных объемах газообразного LN2 в контейнерах с жидким азотом. Обычно состоит из трубки для хранения ткани, изогнутого шпателя или капилляра (используемого для взятия образца), которые могут маркированы цветовыми кодами, а также изделия для введения для помещения шпателя или капилляра с образцом в трубку для сбора ткани. Это изделия для одноразового использования.
2.56. Прочие вспомогательные и общебольничные медицинские изделия
| 294340 | 4. Медицинские изделия для акушерства и гинекологии | Набор для витрификации для хранения биологических образцов | Набор стерильных изделий, разработанных для использования в процессе витрификации и криоконсервирования таких биологических образцов человека, как эмбрионы, ооциты, сперма и человеческие ткани, в жидком азоте (LN2) или в определенных объемах газообразного LN2 в контейнерах с жидким азотом. Обычно состоит из трубки для хранения ткани, изогнутого шпателя или капилляра (используемого для взятия образца), которые могут маркированы цветовыми кодами, а также изделия для введения для помещения шпателя или капилляра с образцом в трубку для сбора ткани. Это изделия для одноразового использования.
4.23. Прочие медицинские изделия для акушерства и гинекологии
| 294340 | 6. Медицинские изделия для манипуляций/восстановления тканей/органов человека | Набор для витрификации для хранения биологических образцов | Набор стерильных изделий, разработанных для использования в процессе витрификации и криоконсервирования таких биологических образцов человека, как эмбрионы, ооциты, сперма и человеческие ткани, в жидком азоте (LN2) или в определенных объемах газообразного LN2 в контейнерах с жидким азотом. Обычно состоит из трубки для хранения ткани, изогнутого шпателя или капилляра (используемого для взятия образца), которые могут маркированы цветовыми кодами, а также изделия для введения для помещения шпателя или капилляра с образцом в трубку для сбора ткани. Это изделия для одноразового использования.
6.02. Изделия для сбора/обработки/транспортирования биологических жидкостей/тканей
| 294350 | 15. Стоматологические медицинские изделия | Скребок для языка, многоразового использования | Специзделие для выскабливания верхней поверхности языка в санитарно-гигиенических целях (например, для устранения налёта, остатков пищи, бактериальных колоний, дурного запаха). Отпускается из аптек, как правило, без рецепта врача. Чаще всего изготавливается из меди, что обусловлено бактериостатическими свойствами этого металла. Соскабливание налёта производится вручную. Изделие многоразового использования.
15.26. Прочие стоматологические медицинские изделия
| 294360 | 15. Стоматологические медицинские изделия | Скребок для языка, одноразового использования | Специзделие для выскабливания верхней поверхности языка в санитарно-гигиенических целях (например, для устранения налёта, остатков пищи, бактериальных колоний, дурного запаха). Отпускается из аптек, как правило, без рецепта врача. Чаще всего изготавливается из пластика. Может иметь различную форму и конструкцию (например, в виде U-образной ленты или T-образного инструмента). Соскабливание налёта производится вручную. Изделие одноразового использования.
15.26. Прочие стоматологические медицинские изделия
| 294370 | 5. Медицинские изделия для in vitro диагностики (ИВД) | Тканевая трансглутаминаза антитела ИВД, набор, иммуноферментный анализ (ИФА) | Набор реагентов и других связанных с ними материалов, предназначенный для качественного и/или количественного определения антител к тканевой трансглутаминазе (tissue transglutaminase (anti-tTG)) в клиническом образце методом иммуноферментного анализа (ИФА).
5.04. Реагенты/наборы для определения аналитов ИВД
5.04.02. Реагенты/наборы для биохимического анализа
| 294380 | 2. Вспомогательные и общебольничные медицинские изделия | Тележка для гистологических препаратов | Колёсная каталка для транспортировки и/или временного хранения образцов тканей, предназначенных для патологического исследования. Обычно включает ряд проволочных полок для размещения контейнеров с жидким консервантом (например, формальдегидом), куда погружаются образцы органов/тканей. В комплект поставки, как правило входят и ёмксоти с защитой от расплёсквания жидкого консерванта.
2.46. Тележки медицинские
| 294390 | 5. Медицинские изделия для in vitro диагностики (ИВД) | Тканевая трансглутаминаза антитела ИВД, набор, иммунохроматографический анализ, экспресс-анализ | Набор реагентов и других связанных с ними материалов, предназначенный для качественного и/или полуколичественного определения антител к тканевой трансглутаминазе ( tissue transglutaminase antibodies, анти-ТТГ) в клиническом образце в течение короткого периода, по сравнению со стандартными процедурами лабораторных испытаний, с использованием метода иммунохроматографического анализа. Этот тест обычно используется для лабораторных анализов или исследований по месту лечения с целью быстрого скрининга целиакии (непереносимости глютена).
5.04. Реагенты/наборы для определения аналитов ИВД
5.04.02. Реагенты/наборы для биохимического анализа
| 294390 | 5. Медицинские изделия для in vitro диагностики (ИВД) | Тканевая трансглутаминаза антитела ИВД, набор, иммунохроматографический анализ, экспресс-анализ | Набор реагентов и других связанных с ними материалов, предназначенный для качественного и/или полуколичественного определения антител к тканевой трансглутаминазе ( tissue transglutaminase antibodies, анти-ТТГ) в клиническом образце в течение короткого периода, по сравнению со стандартными процедурами лабораторных испытаний, с использованием метода иммунохроматографического анализа. Этот тест обычно используется для лабораторных анализов или исследований по месту лечения с целью быстрого скрининга целиакии (непереносимости глютена).
5.04. Реагенты/наборы для определения аналитов ИВД
5.04.10. Экспресс-тесты
| 294400 | 5. Медицинские изделия для in vitro диагностики (ИВД) | Тканевая трансглутаминаза антитела ИВД, набор, мультиплексный анализ | Набор реагентов и других связанных с ними материалов, предназначенный для качественного и/или количественного определения антител к тканевой трансглутаминазе (tissue transglutaminase (anti-tTG)) в клиническом образце методом мультиплексного анализа.
5.04. Реагенты/наборы для определения аналитов ИВД
5.04.02. Реагенты/наборы для биохимического анализа
| 294410 | 5. Медицинские изделия для in vitro диагностики (ИВД) | Тканевая трансглутаминаза антитела ИВД, набор, иммунохемилюминесцентный анализ | Набор реагентов и других связанных с ними материалов, предназначенный для качественного и/или количественного определения антител к тканевой трансглутаминазе (tissue transglutaminase (anti-tTG)) в клиническом образце методом иммунохемилюминесцентного анализа.
5.04. Реагенты/наборы для определения аналитов ИВД
5.04.02. Реагенты/наборы для биохимического анализа
| 294420 | 5. Медицинские изделия для in vitro диагностики (ИВД) | Тканевая трансглутаминаза антитела ИВД, набор, иммунофлуоресцентный анализ | Набор реагентов и других связанных с ними материалов, предназначенный для качественного и/или количественного определения антител к тканевой трансглутаминазе (tissue transglutaminase (anti-tTG)) в клиническом образце методом иммунофлуоресцентного анализа.
5.04. Реагенты/наборы для определения аналитов ИВД
5.04.02. Реагенты/наборы для биохимического анализа
| 294430 | 5. Медицинские изделия для in vitro диагностики (ИВД) | Тканевая трансглутаминаза антитела ИВД, калибратор | Материал, используемый для установления референтных значений для анализа, предназначенный для качественного и/или количественного определении антител к тканевой трансглутаминазе (tissue transglutaminase (anti-tTG)) в клиническом образце.
5.04. Реагенты/наборы для определения аналитов ИВД
5.04.02. Реагенты/наборы для биохимического анализа
| 294440 | 5. Медицинские изделия для in vitro диагностики (ИВД) | Тканевая трансглутаминаза антитела ИВД, контрольный материал | Материал, используемый для подтверждения качества анализа, предназначенный для использования при качественном и/или количественном определении антител к тканевой трансглутаминазе (tissue transglutaminase (anti-tTG)) в клиническом образце.
5.04. Реагенты/наборы для определения аналитов ИВД
5.04.02. Реагенты/наборы для биохимического анализа
| 294450 | 5. Медицинские изделия для in vitro диагностики (ИВД) | Тканевая трансглутаминаза антитела ИВД, реагент | Вещество или реактив, предназначенный для использования совместно с исходным изделием для ИВД с целью выполнения определенной функции в анализе, который используется при качественном и/или количественном определении антител к тканевой трансглутаминазе (tissue transglutaminase (anti-tTG)) в клиническом образце.
5.04. Реагенты/наборы для определения аналитов ИВД
5.04.02. Реагенты/наборы для биохимического анализа
| 294460 | 5. Медицинские изделия для in vitro диагностики (ИВД) | Вирус Денге антигены ИВД, контрольный материал | Материал, используемый для подтверждения качества анализа, предназначенный для использования при качественном и/или количественном определении антигенов вируса Денге (Dengue virus) в клиническом образце.
5.04. Реагенты/наборы для определения аналитов ИВД
5.04.01. Реагенты/наборы для анализа инфекционных агентов
| 294470 | 5. Медицинские изделия для in vitro диагностики (ИВД) | Вирус Денге антитела класса иммуноглобулин G (IgG) ИВД, набор, иммунохроматографический анализ, экспресс-анализ | Набор реагентов и других связанных с ними материалов, предназначенный для качественного и/или количественного определения антител класса иммуноглобулин G (IgG) к вирусу Денге (Dengue virus) в клиническом образце за короткое время по сравнению со стандартными лабораторными процедурами исследований методом иммунохроматографического анализа. Этот тест обычно используется в лабораторных анализах или анализах вблизи пациента.
5.04. Реагенты/наборы для определения аналитов ИВД
5.04.01. Реагенты/наборы для анализа инфекционных агентов
| 294480 | 5. Медицинские изделия для in vitro диагностики (ИВД) | Вирус Денге антитела класса иммуноглобулин A (IgA)/IgG/IgM ИВД,реагент | Вещество или реактив, предназначенный для использования совместно с исходным изделием для ИВД для выполнения особой функции в анализе, который используется для качественного и/или количественного определения антител класса иммуноглобулин A (IgA), иммуноглобулин G (IgG) и/или иммуноглобулин M (IgM) к вирусу Денге (Dengue virus) в клиническом образце.
5.04. Реагенты/наборы для определения аналитов ИВД
5.04.01. Реагенты/наборы для анализа инфекционных агентов
| 294490 | 5. Медицинские изделия для in vitro диагностики (ИВД) | Вирус Денге серотипирование (типы 1-4) ИВД, набор, иммуноферментный анализ (ИФА) | Набор реагентов и других связанных с ними материалов, предназначенный для типирования вируса Денге (Dengue virus), вызываемого серотипами 1-4, в клиническом образце методом иммуноферментного анализа (ИФА).
5.04. Реагенты/наборы для определения аналитов ИВД
5.04.01. Реагенты/наборы для анализа инфекционных агентов
| 294500 | 5. Медицинские изделия для in vitro диагностики (ИВД) | Вирус Денге антигены ИВД, реагент | Вещество или реактив, предназначенный для использования совместно с исходным изделием для ИВД для выполнения особой функции в анализе, который используется для качественного и/или количественного определения антигенов вируса Денге (Dengue virus) в клиническом образце.
5.04. Реагенты/наборы для определения аналитов ИВД
5.04.01. Реагенты/наборы для анализа инфекционных агентов
| 294510 | 5. Медицинские изделия для in vitro диагностики (ИВД) | Вирус Денге торможение гемагглютинации ИВД, набор, реакция агглютинации | Набор реагентов и других связанных с ними материалов, предназначенных для качественного и/или количественного ингибирования гемагглютинирующих антител к вирусу Денге (Dengue virus) в клиническом образце с использованием антигенов вируса Денге известной специфичности методом агглютинации.
5.04. Реагенты/наборы для определения аналитов ИВД
5.04.01. Реагенты/наборы для анализа инфекционных агентов
| 294520 | 5. Медицинские изделия для in vitro диагностики (ИВД) | Вирус Денге антитела класса иммуноглобулин G (IgG) ИВД, набор, иммуноферментный анализ (ИФА) | Набор реагентов и других связанных с ними материалов, предназначенный для качественного и/или количественного определения антител класса иммуноглобулин G (IgG) к вирусу Денге (Dengue virus) в клиническом образце методом иммуноферментного анализа (ИФА).
5.04. Реагенты/наборы для определения аналитов ИВД
5.04.01. Реагенты/наборы для анализа инфекционных агентов
| 294530 | 5. Медицинские изделия для in vitro диагностики (ИВД) | Вирус Денге серотипирование (типы 1-4) ИВД, набор, анализ нуклеиновых кислот | Набор реагентов и других связанных с ними материалов, предназначенный для типирования вируса Денге (Dengue virus), вызываемого серотипами 1-4, в клиническом образце методом анализа нуклеиновых кислот.
5.04. Реагенты/наборы для определения аналитов ИВД
5.04.01. Реагенты/наборы для анализа инфекционных агентов
| 294540 | 5. Медицинские изделия для in vitro диагностики (ИВД) | Вирус Денге торможение гемагглютинации ИВД, калибратор | Материал, используемый для установления референтных значений для анализа, предназначенный для качественного и/или количественного ингибирования гемагглютинирующих антител к вирусу Денге (Dengue virus) в клиническом образце с использованием антигенов вируса Денге известной специфичности.
5.04. Реагенты/наборы для определения аналитов ИВД
5.04.01. Реагенты/наборы для анализа инфекционных агентов
| 294550 | 5. Медицинские изделия для in vitro диагностики (ИВД) | Вирус Денге антитела класса иммуноглобулин G (IgG) ИВД, калибратор | Материал, используемый для установления референтных значений для анализа, предназначенный для качественного и/или количественного определения антител класса иммуноглобулин G (IgG) к вирусу Денге (Dengue virus) в клиническом образце.
5.04. Реагенты/наборы для определения аналитов ИВД
5.04.01. Реагенты/наборы для анализа инфекционных агентов
| 294560 | 5. Медицинские изделия для in vitro диагностики (ИВД) | Вирус Денге антиген NS1 ИВД, набор, иммуноферментный анализ (ИФА) | Набор реагентов и других связанных с ними материалов, предназначенный для качественного и/или количественного определения антигена NS1 вируса Денге (Dengue virus) в клиническом образце методом иммуноферментного анализа (ИФА).
5.04. Реагенты/наборы для определения аналитов ИВД
5.04.01. Реагенты/наборы для анализа инфекционных агентов
| 294570 | 5. Медицинские изделия для in vitro диагностики (ИВД) | Вирус Денге серотипирование (типы 1-4) ИВД, калибратор | Материал, используемый для установления референтных значений для анализа, предназначенный для типирования вируса Денге (Dengue virus), вызываемого серотипами 1-4, в клиническом образце.
5.04. Реагенты/наборы для определения аналитов ИВД
5.04.01. Реагенты/наборы для анализа инфекционных агентов
| 294580 | 5. Медицинские изделия для in vitro диагностики (ИВД) | Вирус Денге торможение гемагглютинации ИВД, контрольный материал | Материал, используемый для подтверждения качества анализа, предназначенный для использования при качественном и/или количественном ингибировании гемагглютинирующих антител к вирусу Денге (Dengue virus) в клиническом образце с использованием антигенов вируса Денге известной специфичности.
5.04. Реагенты/наборы для определения аналитов ИВД
5.04.01. Реагенты/наборы для анализа инфекционных агентов
| 294590 | 5. Медицинские изделия для in vitro диагностики (ИВД) | Вирус Денге антитела класса иммуноглобулин G (IgG) ИВД, контрольный материал | Материал, используемый для подтверждения качества анализа, предназначенный для использования при качественном и/или количественном определении антител класса иммуноглобулин G (IgG) к вирусу Денге (Dengue virus) в клиническом образце.
5.04. Реагенты/наборы для определения аналитов ИВД
5.04.01. Реагенты/наборы для анализа инфекционных агентов
| 294600 | 5. Медицинские изделия для in vitro диагностики (ИВД) | Вирус Денге антиген NS1 ИВД, калибратор | Материал, используемый для установления референтных значений для анализа, предназначенный для качественного и/или количественного определения антигена NS1 вируса Денге (Dengue virus) в клиническом образце.
5.04. Реагенты/наборы для определения аналитов ИВД
5.04.01. Реагенты/наборы для анализа инфекционных агентов
| 294610 | 5. Медицинские изделия для in vitro диагностики (ИВД) | Вирус Денге серотипирование (типы 1-4) ИВД, контрольный материал | Материал, используемый для подтверждения качества анализа, предназначенный для использования при типировании вируса Денге (Dengue virus), вызываемого серотипами 1-4, в клиническом образце.
5.04. Реагенты/наборы для определения аналитов ИВД
5.04.01. Реагенты/наборы для анализа инфекционных агентов
| 294620 | 5. Медицинские изделия для in vitro диагностики (ИВД) | Вирус Денге торможение гемагглютинации ИВД, реагент | Вещество или реактив, предназначенный для использования совместно с исходным изделием для ИВД для выполнения особой функции в анализе, который используется для качественного и/или количественного ингибирования гемагглютинирующих антител к вирусу Денге (Dengue virus) в клиническом образце с использованием антигенов вируса Денге известной специфичности.
5.04. Реагенты/наборы для определения аналитов ИВД
5.04.01. Реагенты/наборы для анализа инфекционных агентов
| 294630 | 5. Медицинские изделия для in vitro диагностики (ИВД) | Вирус Денге антитела класса иммуноглобулин G (IgG) ИВД, реагент | Вещество или реактив, предназначенный для использования совместно с исходным изделием для ИВД для выполнения особой функции в анализе, который используется для качественного и/или количественного определения антител класса иммуноглобулин G (IgG) к вирусу Денге (Dengue virus) в клиническом образце.
5.04. Реагенты/наборы для определения аналитов ИВД
5.04.01. Реагенты/наборы для анализа инфекционных агентов
| 294640 | 5. Медицинские изделия для in vitro диагностики (ИВД) | Вирус Денге антиген NS1 ИВД, контрольный материал | Материал, используемый для подтверждения качества анализа, предназначенный для использования при качественном и/или количественном определении антигена NS1 вируса Денге (Dengue virus) в клиническом образце.
5.04. Реагенты/наборы для определения аналитов ИВД
5.04.01. Реагенты/наборы для анализа инфекционных агентов
| 294650 | 5. Медицинские изделия для in vitro диагностики (ИВД) | Вирус Денге серотипирование (типы 1-4) ИВД, реагент | Вещество или реактив, предназначенный для использования совместно с исходным изделием для ИВД для выполнения особой функции в анализе, который используется для типирования вируса Денге (Dengue virus), вызываемого серотипами 1-4, в клиническом образце.
5.04. Реагенты/наборы для определения аналитов ИВД
5.04.01. Реагенты/наборы для анализа инфекционных агентов
| 294660 | 5. Медицинские изделия для in vitro диагностики (ИВД) | Вирус Денге антитела класса иммуноглобулин A (IgA)/IgG/IgM ИВД,набор, иммунохроматографический анализ, экспресс-анализ | Набор реагентов и других связанных с ними материалов, предназначенный для качественного и/или количественного определения антител класса иммуноглобулин A (IgA), иммуноглобулин G (IgG) и/или иммуноглобулин M (IgM) к вирусу Денге (Dengue virus) в клиническом образце за короткое время по сравнению со стандартными лабораторными процедурами исследований методом иммунохроматографического анализа. Этот тест обычно используется в лабораторных анализах или анализах вблизи пациента.
5.04. Реагенты/наборы для определения аналитов ИВД
5.04.01. Реагенты/наборы для анализа инфекционных агентов
| 294670 | 5. Медицинские изделия для in vitro диагностики (ИВД) | Вирус Денге антитела класса иммуноглобулин M (IgM) ИВД, набор, иммунохроматографический анализ, экспресс-анализ | Набор реагентов и других связанных с ними материалов, предназначенный для качественного и/или количественного определения антител класса иммуноглобулин M (IgM) к вирусу Денге (Dengue virus) в клиническом образце за короткое время по сравнению со стандартными лабораторными процедурами исследований методом иммунохроматографического анализа. Этот тест обычно используется в лабораторных анализах или анализах вблизи пациента.
5.04. Реагенты/наборы для определения аналитов ИВД
5.04.01. Реагенты/наборы для анализа инфекционных агентов
| 294680 | 5. Медицинские изделия для in vitro диагностики (ИВД) | Вирус Денге антиген NS1 ИВД, реагент | Вещество или реактив, предназначенный для использования совместно с исходным изделием для ИВД для выполнения особой функции в анализе, который используется для качественного и/или количественного определения антигена NS1 вируса Денге (Dengue virus) в клиническом образце.
5.04. Реагенты/наборы для определения аналитов ИВД
5.04.01. Реагенты/наборы для анализа инфекционных агентов
| 294690 | 5. Медицинские изделия для in vitro диагностики (ИВД) | Вирус Денге антитела класса иммуноглобулин A (IgA)/IgG/IgM ИВД,набор, иммуноферментный анализ (ИФА) | Набор реагентов и других связанных с ними материалов, предназначенный для качественного и/или количественного определения антител класса иммуноглобулин A (IgA), иммуноглобулин G (IgG) и/или иммуноглобулин M (IgM) к вирусу Денге (Dengue virus) в клиническом образце методом иммуноферментного анализа (ИФА).
5.04. Реагенты/наборы для определения аналитов ИВД
5.04.01. Реагенты/наборы для анализа инфекционных агентов
| 294700 | 5. Медицинские изделия для in vitro диагностики (ИВД) | Вирус Денге антитела класса иммуноглобулин M (IgM) ИВД, набор, иммуноферментный анализ (ИФА) | Набор реагентов и других связанных с ними материалов, предназначенный для качественного и/или количественного определения антител класса иммуноглобулин M (IgM) к вирусу Денге (Dengue virus) в клиническом образце методом иммуноферментного анализа (ИФА).
5.04. Реагенты/наборы для определения аналитов ИВД
5.04.01. Реагенты/наборы для анализа инфекционных агентов
| 294710 | 5. Медицинские изделия для in vitro диагностики (ИВД) | Вирус Денге нуклеиновая кислота ИВД, набор, анализ нуклеиновых кислот | Набор реагентов и других связанных с ними материалов, предназначенный для качественного и/или количественного определения нуклеиновой кислоты вируса Денге (Dengue virus) в клиническом образце методом анализа нуклеиновых кислот.
5.04. Реагенты/наборы для определения аналитов ИВД
5.04.01. Реагенты/наборы для анализа инфекционных агентов
| 294720 | 5. Медицинские изделия для in vitro диагностики (ИВД) | Вирус Денге антигены ИВД, набор, иммуноферментный анализ (ИФА) | Набор реагентов и других связанных с ними материалов, предназначенный для качественного и/или количественного определения антигенов вируса Денге (Dengue virus) в клиническом образце методом иммуноферментного анализа (ИФА).
5.04. Реагенты/наборы для определения аналитов ИВД
5.04.01. Реагенты/наборы для анализа инфекционных агентов
| 294730 | 5. Медицинские изделия для in vitro диагностики (ИВД) | Вирус Денге антитела класса иммуноглобулин A (IgA)/IgG/IgM ИВД,набор, иммунофлуоресцентный анализ | Набор реагентов и других связанных с ними материалов, предназначенный для качественного и/или количественного определения антител класса иммуноглобулин A (IgA), иммуноглобулин G (IgG) и/или иммуноглобулин M (IgM) к вирусу Денге (Dengue virus) в клиническом образце методом иммунофлуоресцентного анализа.
5.04. Реагенты/наборы для определения аналитов ИВД
5.04.01. Реагенты/наборы для анализа инфекционных агентов
| 294740 | 5. Медицинские изделия для in vitro диагностики (ИВД) | Вирус Денге антитела класса иммуноглобулин M (IgM) ИВД, калибратор | Материал, используемый для установления референтных значений для анализа, предназначенный для качественного и/или количественного определения антител класса иммуноглобулин M (IgM) к вирусу Денге (Dengue virus) в клиническом образце.
5.04. Реагенты/наборы для определения аналитов ИВД
5.04.01. Реагенты/наборы для анализа инфекционных агентов
| 294750 | 5. Медицинские изделия для in vitro диагностики (ИВД) | Вирус Денге нуклеиновая кислота ИВД, калибратор | Материал, используемый для установления референтных значений для анализа, предназначенный для качественного и/или количественного определения нуклеиновой кислоты вируса Денге (Dengue virus) в клиническом образце.
5.04. Реагенты/наборы для определения аналитов ИВД
5.04.01. Реагенты/наборы для анализа инфекционных агентов
| 294760 | 5. Медицинские изделия для in vitro диагностики (ИВД) | Вирус Денге антигены ИВД, набор, иммунохемилюминесцентный анализ | Набор реагентов и других связанных с ними материалов, предназначенный для качественного и/или количественного определения антигенов вируса Денге (Dengue virus) в клиническом образце методом иммунохемилюминесцентного анализа.
5.04. Реагенты/наборы для определения аналитов ИВД
5.04.01. Реагенты/наборы для анализа инфекционных агентов
| 294770 | 5. Медицинские изделия для in vitro диагностики (ИВД) | Вирус Денге антитела класса иммуноглобулин A (IgA)/IgG/IgM ИВД, калибратор | Материал, используемый для установления референтных значений для анализа, предназначенный для качественного и/или количественного определения антител класса иммуноглобулин A (IgA), иммуноглобулин G (IgG) и/или иммуноглобулин M (IgM) к вирусу Денге (Dengue virus) в клиническом образце.
5.04. Реагенты/наборы для определения аналитов ИВД
5.04.01. Реагенты/наборы для анализа инфекционных агентов
| 294780 | 5. Медицинские изделия для in vitro диагностики (ИВД) | Вирус Денге антитела класса иммуноглобулин M (IgM) ИВД, контрольный материал | Материал, используемый для подтверждения качества анализа, предназначенный для использования при качественном и/или количественном определении антител класса иммуноглобулин M (IgM) к вирусу Денге (Dengue virus) в клиническом образце.
5.04. Реагенты/наборы для определения аналитов ИВД
5.04.01. Реагенты/наборы для анализа инфекционных агентов
| 294790 | 5. Медицинские изделия для in vitro диагностики (ИВД) | Вирус Денге нуклеиновая кислота ИВД, контрольный материал | Материал, используемый для подтверждения качества анализа, предназначенный для использования при качественном и/или количественном определении нуклеиновой кислоты вируса Денге (Dengue virus) в клиническом образце.
5.04. Реагенты/наборы для определения аналитов ИВД
5.04.01. Реагенты/наборы для анализа инфекционных агентов
| 294800 | 5. Медицинские изделия для in vitro диагностики (ИВД) | Вирус Денге антигены ИВД, калибратор | Материал, используемый для установления референтных значений для анализа, предназначенный для качественного и/или количественного определения антигенов вируса Денге (Dengue virus) в клиническом образце.
5.04. Реагенты/наборы для определения аналитов ИВД
5.04.01. Реагенты/наборы для анализа инфекционных агентов
| 294810 | 5. Медицинские изделия для in vitro диагностики (ИВД) | Вирус Денге антитела класса иммуноглобулин A (IgA)/IgG/IgM ИВД, контрольный материал | Материал, используемый для подтверждения качества анализа, предназначенный для использования при качественном и/или количественном определении антител класса иммуноглобулин A (IgA), иммуноглобулин G (IgG) и/или иммуноглобулин M (IgM) к вирусу Денге (Dengue virus) в клиническом образце.
5.04. Реагенты/наборы для определения аналитов ИВД
5.04.01. Реагенты/наборы для анализа инфекционных агентов
| 294820 | 5. Медицинские изделия для in vitro диагностики (ИВД) | Вирус Денге антитела класса иммуноглобулин M (IgM) ИВД, реагент | Вещество или реактив, предназначенный для использования совместно с исходным изделием для ИВД для выполнения особой функции в анализе, который используется для качественного и/или количественного определения антител класса иммуноглобулин M (IgM) к вирусу Денге (Dengue virus) в клиническом образце.
5.04. Реагенты/наборы для определения аналитов ИВД
5.04.01. Реагенты/наборы для анализа инфекционных агентов
| 294830 | 5. Медицинские изделия для in vitro диагностики (ИВД) | Вирус Денге нуклеиновая кислота ИВД, реагент | Вещество или реактив, предназначенный для использования совместно с исходным изделием для ИВД для выполнения особой функции в анализе, который используется для качественного и/или количественного определения нуклеиновой кислоты вируса Денге (Dengue virus) в клиническом образце.
5.04. Реагенты/наборы для определения аналитов ИВД
5.04.01. Реагенты/наборы для анализа инфекционных агентов
| 294840 | 6. Медицинские изделия для манипуляций/восстановления тканей/органов человека | Мешок для сбора тканей/жидкости хирургический, стерильный | Стерильный гибкий контейнер (мешок), разработанный для присоединения рядом с местом хирургического вмешательства для сбора и хранения жидкостей, тканей или частей тела (например, конечности), удаленных во время процедуры. Как правило, выпускается в форме мешка, сделанного из пластиковой пленки с самоклеящейся лентой для присоединения (например, закрепления рядом с местом надреза на коже пациента или на стерильной простыне); доступны изделия различных размеров, в которых может быть фильтр для жидкости. Изделие не предназначено для присоединения к системе для активного дренажа или аспирационной системе, сбор жидкости осуществляется за счет силы тяжести. Это изделие для одноразового использования.
6.02. Изделия для сбора/обработки/транспортирования биологических жидкостей/тканей
| 294840 | 6. Медицинские изделия для манипуляций/восстановления тканей/органов человека | Мешок для сбора тканей/жидкости хирургический, стерильный | Стерильный гибкий контейнер (мешок), разработанный для присоединения рядом с местом хирургического вмешательства для сбора и хранения жидкостей, тканей или частей тела (например, конечности), удаленных во время процедуры. Как правило, выпускается в форме мешка, сделанного из пластиковой пленки с самоклеящейся лентой для присоединения (например, закрепления рядом с местом надреза на коже пациента или на стерильной простыне); доступны изделия различных размеров, в которых может быть фильтр для жидкости. Изделие не предназначено для присоединения к системе для активного дренажа или аспирационной системе, сбор жидкости осуществляется за счет силы тяжести. Это изделие для одноразового использования.
6.06. Повязки и сопутствующие изделия
| 294850 | 6. Медицинские изделия для манипуляций/восстановления тканей/органов человека | Мешок для сбора тканей/жидкости хирургический, нестерильный | Нестерильный гибкий контейнер (мешок), разработанный для присоединения рядом с местом хирургического вмешательства для сбора и хранения жидкостей, тканей или частей тела (например, конечности), удаленных во время процедуры. Как правило, выпускается в форме мешка, сделанного из пластиковой пленки с самоклеящейся лентой для присоединения (например, закрепления рядом с местом надреза на коже пациента или на стерильной простыне); доступны изделия различных размеров, в которых может быть фильтр для жидкости. Изделие не предназначено для присоединения к системе для активного дренажа или аспирационной системе, сбор жидкости осуществляется за счет силы тяжести. Это изделие для одноразового использования, которое необходимо стерилизовать перед применением.
6.02. Изделия для сбора/обработки/транспортирования биологических жидкостей/тканей
| 294850 | 6. Медицинские изделия для манипуляций/восстановления тканей/органов человека | Мешок для сбора тканей/жидкости хирургический, нестерильный | Нестерильный гибкий контейнер (мешок), разработанный для присоединения рядом с местом хирургического вмешательства для сбора и хранения жидкостей, тканей или частей тела (например, конечности), удаленных во время процедуры. Как правило, выпускается в форме мешка, сделанного из пластиковой пленки с самоклеящейся лентой для присоединения (например, закрепления рядом с местом надреза на коже пациента или на стерильной простыне); доступны изделия различных размеров, в которых может быть фильтр для жидкости. Изделие не предназначено для присоединения к системе для активного дренажа или аспирационной системе, сбор жидкости осуществляется за счет силы тяжести. Это изделие для одноразового использования, которое необходимо стерилизовать перед применением.
6.06. Повязки и сопутствующие изделия
| 294860 | 1. Анестезиологические и респираторные медицинские изделия | Система для лечения ночного апноэ путем изменения положения языка | Комплект устройств, предназначенных для домашнего управления обструктивным ночным апноэ путем мониторинга параметров дыхания во время сна, чтобы обнаружить начало события апноэ и предотвращения обструкции глотки из-за западения языка. Оно, как правило, состоит из автономного допплеровского датчика движения грудной клетки с присоединенным монитором; термисторных датчиков, вставляемых в ноздри; пульсоксиметра, носимого на пальце; носимого на руке блока управления с батарейным питанием; и шейного датчика вибрации, предназначенного для неврологического повышения тонуса в подбородочноязычных мышцах, чтобы переместить язык вперед и тем самым открыть дыхательные пути, когда обнаружено событие апноэ или гипопноэ. Устройство многоразового использования.
1.19. Оксиметры и сопутствующие изделия
| 294870 | 1. Анестезиологические и респираторные медицинские изделия | Пластырь к системе для лечения ночного апноэ путем изменения положения языка | Нестерильный самоклеящийся пластырь, являющийся частью системы лечения ночного апноэ путем изменения положения языка и используемый для крепления носимого на шее датчика вибраций, предназначенного для стимуляции подъязычного нерва пациента и неврологического повышения тонуса в подбородочноязычной мышце. Он обычно представляет собой слой пеноматериала, в котором размещен датчик, покрытый контактным клеем для прикрепления к коже. Это изделие одноразового использования.
1.26. Прочие анестезиологические и респираторные медицинские изделия
| 294880 | 5. Медицинские изделия для in vitro диагностики (ИВД) | Вирус гриппа А антигены ИВД, набор, иммунохроматографический анализ, экспресс-анализ | Набор реагентов и других связанных с ними материалов, предназначенный для качественного и/или полуколичественного определения антигенов вируса гриппа А (influenza A) в клиническом образце за короткое время по сравнению со стандартными лабораторными процедурами исследований методом иммунохроматографического анализа. Этот тест обычно используется в лабораторных анализах или анализах вблизи пациента.
5.04. Реагенты/наборы для определения аналитов ИВД
5.04.01. Реагенты/наборы для анализа инфекционных агентов
| 294890 | 5. Медицинские изделия для in vitro диагностики (ИВД) | Вирус гриппа А подтип H5N1 (птичий грипп) антигены ИВД, реагент | Вещество или реактив, предназначенный для использования совместно с исходным изделием для ИВД для выполнения особой функции в анализе, который используется для качественного и/или количественного определения антигенов вируса гриппа А (influenza A) субтипа H1N1 (птичий грипп (avian influenza)) в клиническом образце.
5.04. Реагенты/наборы для определения аналитов ИВД
5.04.01. Реагенты/наборы для анализа инфекционных агентов
| 294900 | 5. Медицинские изделия для in vitro диагностики (ИВД) | Вирус гриппа А подтип H5N1 (птичий грипп) нуклеиновая кислота ИВД, калибратор | Материал, используемый для установления референтных значений для анализа, предназначенный для качественного и/или количественного определения нуклеиновой кислоты, выделенной из вируса гриппа А (influenza A) субтипа H1N1 (птичий грипп (avian influenza)), в клиническом образце.
5.04. Реагенты/наборы для определения аналитов ИВД
5.04.01. Реагенты/наборы для анализа инфекционных агентов
| 294910 | 5. Медицинские изделия для in vitro диагностики (ИВД) | Вирус гриппа А антитела класса иммуноглобулин G (IgG) ИВД, калибратор | Материал, используемый для установления референтных значений для анализа, предназначенный для качественного и/или количественного определения антител класса иммуноглобулин G (IgG) к вирусу гриппа А (influenza A) в клиническом образце.
5.04. Реагенты/наборы для определения аналитов ИВД
5.04.01. Реагенты/наборы для анализа инфекционных агентов
| 294920 | 5. Медицинские изделия для in vitro диагностики (ИВД) | Вирус гриппа А антитела класса иммуноглобулин G (IgG)/IgМ ИВД, калибратор | Материал, используемый для установления референтных значений для анализа, предназначенный для качественного и/или количественного определения антител класса иммуноглобулин G (IgG) и иммуноглобулин M (IgM) к вирусу гриппа А (influenza A) в клиническом образце.
5.04. Реагенты/наборы для определения аналитов ИВД
5.04.01. Реагенты/наборы для анализа инфекционных агентов
| 294930 | 5. Медицинские изделия для in vitro диагностики (ИВД) | Вирус гриппа А/В антигены ИВД, калибратор | Материал, используемый для установления референтных значений для анализа, предназначенный для качественного и/или количественного определения антигенов вируса гриппа А (influenza A) и/или вируса гриппа В (influenza B) в клиническом образце.
5.04. Реагенты/наборы для определения аналитов ИВД
5.04.01. Реагенты/наборы для анализа инфекционных агентов
| 294940 | 5. Медицинские изделия для in vitro диагностики (ИВД) | Вирус гриппа А/В антитела класса иммуноглобулин М (IgМ) ИВД, калибратор | Материал, используемый для установления референтных значений для анализа, предназначенный для качественного и/или количественного определения антител класса иммуноглобулин M (IgM) к вирусу гриппа А (influenza A) и/или вирусу гриппа В (influenza B) в клиническом образце.
5.04. Реагенты/наборы для определения аналитов ИВД
5.04.01. Реагенты/наборы для анализа инфекционных агентов
| 294950 | 5. Медицинские изделия для in vitro диагностики (ИВД) | Вирус гриппа А/В нуклеиновая кислота ИВД, реагент | Вещество или реактив, предназначенный для использования совместно с исходным изделием для ИВД для выполнения особой функции в анализе, который используется для качественного и/или количественного определения нуклеиновой кислоты, выделенной из вируса гриппа А (influenza A) и/или вируса гриппа В (influenza B), в клиническом образце.
5.04. Реагенты/наборы для определения аналитов ИВД
5.04.01. Реагенты/наборы для анализа инфекционных агентов
| 294960 | 5. Медицинские изделия для in vitro диагностики (ИВД) | Вирус гриппа А/В общие антитела ИВД, калибратор | Материал, используемый для установления референтных значений для анализа, предназначенный для качественного и/или количественного определения общих антител к вирусу гриппа А (influenza A) и/или вирусу гриппа В (influenza B) в клиническом образце.
5.04. Реагенты/наборы для определения аналитов ИВД
5.04.01. Реагенты/наборы для анализа инфекционных агентов
| 294970 | 5. Медицинские изделия для in vitro диагностики (ИВД) | Вирус гриппа А/В/вирус парагриппа антигены ИВД, контрольный материал | Материал, используемый для подтверждения качества анализа, предназначенный для использования при качественном и/или количественном определении антигенов вируса гриппа А (influenza A) или вируса гриппа В (influenza B) и/или вируса парагриппа (parainfluenza) в клиническом образце.
5.04. Реагенты/наборы для определения аналитов ИВД
5.04.01. Реагенты/наборы для анализа инфекционных агентов
| 294980 | 5. Медицинские изделия для in vitro диагностики (ИВД) | Вирус гриппа А/В/вирус парагриппа общие антитела ИВД, контрольный материал | Материал, используемый для подтверждения качества анализа, предназначенный для использования при качественном и/или количественном определении общих антител к вирусу гриппа А (influenza A) или вирусу гриппа В (influenza B) и/или вирусу парагриппа (parainfluenza) в клиническом образце.
5.04. Реагенты/наборы для определения аналитов ИВД
5.04.01. Реагенты/наборы для анализа инфекционных агентов
| 294990 | 5. Медицинские изделия для in vitro диагностики (ИВД) | Вирус гриппа А/В/вирус парагриппа общие антитела ИВД, набор, иммуноферментный анализ (ИФА) | Набор реагентов и других связанных с ними материалов, предназначенный для качественного и/или количественного определения общих антител к вирусу гриппа А (influenza A) или вирусу гриппа В (influenza B) и/или вирусу парагриппа (parainfluenza) в клиническом образце методом иммуноферментного анализа (ИФА).
5.04. Реагенты/наборы для определения аналитов ИВД
5.04.01. Реагенты/наборы для анализа инфекционных агентов
| 295000 | 5. Медицинские изделия для in vitro диагностики (ИВД) | Вирус гриппа В антигены ИВД, набор, прямой флуоресцентный анализ | Набор реагентов и других связанных с ними материалов, предназначенный для качественного и/или количественного определения антигенов вируса гриппа В (influenza B) в клиническом образце методом прямого флуоресцентного анализа.
5.04. Реагенты/наборы для определения аналитов ИВД
5.04.01. Реагенты/наборы для анализа инфекционных агентов
| 295010 | 5. Медицинские изделия для in vitro диагностики (ИВД) | Вирус гриппа В антитела класса иммуноглобулин А (IgA) ИВД, набор, иммунохемилюминесцентный анализ | Набор реагентов и других связанных с ними материалов, предназначенный для качественного и/или количественного определения антител класса иммуноглобулин А (IgA) к вирусу гриппа В (influenza B) в клиническом образце методом иммунохемилюминесцентного анализа.
5.04. Реагенты/наборы для определения аналитов ИВД
5.04.01. Реагенты/наборы для анализа инфекционных агентов
| 295020 | 5. Медицинские изделия для in vitro диагностики (ИВД) | Вирус гриппа В антитела класса иммуноглобулин М (IgМ) ИВД, набор, иммунохемилюминесцентный анализ | Набор реагентов и других связанных с ними материалов, предназначенный для качественного и/или количественного определения антител класса иммуноглобулин M (IgM) к вирусу гриппа B (influenza B) в клиническом образце методом иммунохемилюминесцентного анализа.
5.04. Реагенты/наборы для определения аналитов ИВД
5.04.01. Реагенты/наборы для анализа инфекционных агентов
| 295030 | 5. Медицинские изделия для in vitro диагностики (ИВД) | Вирус гриппа В общие антитела ИВД, набор, иммуноблот | Набор реагентов и других связанных с ними материалов, предназначенный для качественного и/или количественного определения общих антител к вирусу гриппа B (influenza B) в клиническом образце методом иммуноблота.
5.04. Реагенты/наборы для определения аналитов ИВД
5.04.01. Реагенты/наборы для анализа инфекционных агентов
| 295040 | 5. Медицинские изделия для in vitro диагностики (ИВД) | Вирус гриппа А антигены ИВД, калибратор | Материал, используемый для установления референтных значений для анализа, предназначенный для качественного и/или количественного определения антигенов вируса гриппа А (influenza A) в клиническом образце.
5.04. Реагенты/наборы для определения аналитов ИВД
5.04.01. Реагенты/наборы для анализа инфекционных агентов
| 295050 | 5. Медицинские изделия для in vitro диагностики (ИВД) | Вирус гриппа А подтип H5N1 (птичий грипп) нуклеиновая кислота ИВД, контрольный материал | Материал, используемый для подтверждения качества анализа, предназначенный для использования при качественном и/или количественном определении нуклеиновой кислоты, выделенной из вируса гриппа А (influenza A) субтипа H1N1 (птичий грипп (avian influenza)), в клиническом образце.
5.04. Реагенты/наборы для определения аналитов ИВД
5.04.01. Реагенты/наборы для анализа инфекционных агентов
| 295060 | 5. Медицинские изделия для in vitro диагностики (ИВД) | Вирус гриппа А антитела класса иммуноглобулин G (IgG) ИВД, контрольный материал | Материал, используемый для подтверждения качества анализа, предназначенный для использования при качественном и/или количественном определении антител класса иммуноглобулин G (IgG) к вирусу гриппа А (influenza A) в клиническом образце.
5.04. Реагенты/наборы для определения аналитов ИВД
5.04.01. Реагенты/наборы для анализа инфекционных агентов
| 295070 | 5. Медицинские изделия для in vitro диагностики (ИВД) | Вирус гриппа А антитела класса иммуноглобулин G (IgG)/IgМ ИВД, контрольный материал | Материал, используемый для подтверждения качества анализа, предназначенный для использования при качественном и/или количественном определении антител класса иммуноглобулин G (IgG) и иммуноглобулин M (IgM) к вирусу гриппа А (influenza A) в клиническом образце.
5.04. Реагенты/наборы для определения аналитов ИВД
5.04.01. Реагенты/наборы для анализа инфекционных агентов
| 295080 | 5. Медицинские изделия для in vitro диагностики (ИВД) | Вирус гриппа А нуклеиновая кислота ИВД, набор, анализ нуклеиновых кислот | Набор реагентов и других связанных с ними материалов, предназначенный для качественного и/или количественного определения нуклеиновой кислоты, выделенной из вируса гриппа А (influenza A), в клиническом образце методом анализа нуклеиновых кислот.
5.04. Реагенты/наборы для определения аналитов ИВД
5.04.01. Реагенты/наборы для анализа инфекционных агентов
| 295090 | 5. Медицинские изделия для in vitro диагностики (ИВД) | Вирус гриппа А/В антигены ИВД, контрольный материал | Материал, используемый для подтверждения качества анализа, предназначенный для использования при качественном и/или количественном определении антигенов вируса гриппа А (influenza A) и/или вируса гриппа В (influenza B) в клиническом образце.
5.04. Реагенты/наборы для определения аналитов ИВД
5.04.01. Реагенты/наборы для анализа инфекционных агентов
| 295100 | 5. Медицинские изделия для in vitro диагностики (ИВД) | Вирус гриппа А/В антитела класса иммуноглобулин М (IgМ) ИВД, контрольный материал | Материал, используемый для подтверждения качества анализа, предназначенный для использования при качественном и/или количественном определении антител класса иммуноглобулин M (IgM) к вирусу гриппа А (influenza A) и/или вирусу гриппа В (influenza B) в клиническом образце.
5.04. Реагенты/наборы для определения аналитов ИВД
5.04.01. Реагенты/наборы для анализа инфекционных агентов
| 295110 | 5. Медицинские изделия для in vitro диагностики (ИВД) | Вирус гриппа А/В общие антитела ИВД, контрольный материал | Материал, используемый для подтверждения качества анализа, предназначенный для использования при качественном и/или количественном определении общих антител к вирусу гриппа А (influenza A) и/или вирусу гриппа В (influenza B) в клиническом образце.
5.04. Реагенты/наборы для определения аналитов ИВД
5.04.01. Реагенты/наборы для анализа инфекционных агентов
| 295120 | 5. Медицинские изделия для in vitro диагностики (ИВД) | Вирус гриппа А/В/вирус парагриппа общие антитела ИВД, калибратор | Материал, используемый для установления референтных значений для анализа, предназначенный для качественного и/или количественного определения общих антител к вирусу гриппа А (influenza A) или вирусу гриппа В (influenza B) и/или вирусу парагриппа (parainfluenza) в клиническом образце.
5.04. Реагенты/наборы для определения аналитов ИВД
5.04.01. Реагенты/наборы для анализа инфекционных агентов
| 295130 | 5. Медицинские изделия для in vitro диагностики (ИВД) | Вирус гриппа А/В/вирус парагриппа общие антитела ИВД, реагент | Вещество или реактив, предназначенный для использования совместно с исходным изделием для ИВД для выполнения особой функции в анализе, который используется для качественного и/или количественного определения общих антител к вирусу гриппа А (influenza A) или вирусу гриппа В (influenza B) и/или вирусу парагриппа (parainfluenza) в клиническом образце.
5.04. Реагенты/наборы для определения аналитов ИВД
5.04.01. Реагенты/наборы для анализа инфекционных агентов
| 295140 | 5. Медицинские изделия для in vitro диагностики (ИВД) | Вирус гриппа В антигены ИВД, набор, иммунохроматографический анализ, экспресс-анализ | Набор реагентов и других связанных с ними материалов, предназначенный для качественного и/или полуколичественного определения антигенов вируса гриппа В (influenza B) в клиническом образце за короткое время по сравнению со стандартными лабораторными процедурами исследований методом иммунохроматографического анализа. Этот тест обычно используется в лабораторных анализах или анализах вблизи пациента.
5.04. Реагенты/наборы для определения аналитов ИВД
5.04.01. Реагенты/наборы для анализа инфекционных агентов
| 295150 | 5. Медицинские изделия для in vitro диагностики (ИВД) | Вирус гриппа В антитела класса иммуноглобулин А (IgA) ИВД, калибратор | Материал, используемый для установления референтных значений для анализа, предназначенный для качественного и/или количественного определения антител класса иммуноглобулин A (IgA) к вирусу гриппа B (influenza B) в клиническом образце.
5.04. Реагенты/наборы для определения аналитов ИВД
5.04.01. Реагенты/наборы для анализа инфекционных агентов
| 295160 | 5. Медицинские изделия для in vitro диагностики (ИВД) | Вирус гриппа В антитела класса иммуноглобулин М (IgМ) ИВД, калибратор | Материал, используемый для установления референтных значений для анализа, предназначенный для качественного и/или количественного определения антител класса иммуноглобулин M (IgM) к вирусу гриппа B (influenza B) в клиническом образце.
5.04. Реагенты/наборы для определения аналитов ИВД
5.04.01. Реагенты/наборы для анализа инфекционных агентов
| 295170 | 5. Медицинские изделия для in vitro диагностики (ИВД) | Вирус гриппа В общие антитела ИВД, калибратор | Материал, используемый для установления референтных значений для анализа, предназначенный для качественного и/или количественного определения общих антител к вирусу гриппа B (influenza B) в клиническом образце.
5.04. Реагенты/наборы для определения аналитов ИВД
5.04.01. Реагенты/наборы для анализа инфекционных агентов
| 295180 | 5. Медицинские изделия для in vitro диагностики (ИВД) | Вирус гриппа А антигены ИВД, контрольный материал | Материал, используемый для подтверждения качества анализа, предназначенный для использования при качественном и/или количественном определении антигенов вируса гриппа А (influenza A) в клиническом образце.
5.04. Реагенты/наборы для определения аналитов ИВД
5.04.01. Реагенты/наборы для анализа инфекционных агентов
| 295190 | 5. Медицинские изделия для in vitro диагностики (ИВД) | Вирус гриппа А подтип H5N1 (птичий грипп) нуклеиновая кислота ИВД, реагент | Вещество или реактив, предназначенный для использования совместно с исходным изделием для ИВД для выполнения особой функции в анализе, который используется для качественного и/или количественного определения нуклеиновой кислоты, выделенной из вируса гриппа А (influenza A) субтипа H1N1 (птичий грипп (avian influenza)), в клиническом образце.
5.04. Реагенты/наборы для определения аналитов ИВД
5.04.01. Реагенты/наборы для анализа инфекционных агентов
| 295200 | 5. Медицинские изделия для in vitro диагностики (ИВД) | Вирус гриппа А антитела класса иммуноглобулин G (IgG) ИВД, реагент | Вещество или реактив, предназначенный для использования совместно с исходным изделием для ИВД для выполнения особой функции в анализе, который используется для качественного и/или количественного определения антител класса иммуноглобулин G (IgG) к вирусу гриппа А (influenza A) в клиническом образце.
5.04. Реагенты/наборы для определения аналитов ИВД
5.04.01. Реагенты/наборы для анализа инфекционных агентов
| 295210 | 5. Медицинские изделия для in vitro диагностики (ИВД) | Вирус гриппа А антитела класса иммуноглобулин G (IgG)/IgМ ИВД, реагент | Вещество или реактив, предназначенный для использования совместно с исходным изделием для ИВД для выполнения особой функции в анализе, который используется для качественного и/или количественного определения антител класса иммуноглобулин G (IgG) и иммуноглобулин M (IgM) к вирусу гриппа А (influenza A) в клиническом образце.
5.04. Реагенты/наборы для определения аналитов ИВД
5.04.01. Реагенты/наборы для анализа инфекционных агентов
| 295220 | 5. Медицинские изделия для in vitro диагностики (ИВД) | Вирус гриппа А нуклеиновая кислота ИВД, калибратор | Материал, используемый для установления референтных значений для анализа, предназначенный для качественного и/или количественного определения нуклеиновой кислоты, выделенной из вируса гриппа А (influenza A), в клиническом образце.
5.04. Реагенты/наборы для определения аналитов ИВД
5.04.01. Реагенты/наборы для анализа инфекционных агентов
| 295230 | 5. Медицинские изделия для in vitro диагностики (ИВД) | Вирус гриппа А/В антигены ИВД, реагент | Вещество или реактив, предназначенный для использования совместно с исходным изделием для ИВД для выполнения особой функции в анализе, который используется для качественного и/или количественного определения антигенов вируса гриппа А (influenza A) и/или вируса гриппа В (influenza B) в клиническом образце.
5.04. Реагенты/наборы для определения аналитов ИВД
5.04.01. Реагенты/наборы для анализа инфекционных агентов
| 295240 | 5. Медицинские изделия для in vitro диагностики (ИВД) | Вирус гриппа А/В антитела класса иммуноглобулин М (IgМ) ИВД, реагент | Вещество или реактив, предназначенный для использования совместно с исходным изделием для ИВД для выполнения особой функции в анализе, который используется для качественного и/или количественного определения антител класса иммуноглобулин M (IgM) к вирусу гриппа А (influenza A) и/или вирусу гриппа В (influenza B) в клиническом образце.
5.04. Реагенты/наборы для определения аналитов ИВД
5.04.01. Реагенты/наборы для анализа инфекционных агентов
| 295250 | 5. Медицинские изделия для in vitro диагностики (ИВД) | Вирус гриппа А/В общие антитела ИВД, реагент | Вещество или реактив, предназначенный для использования совместно с исходным изделием для ИВД для выполнения особой функции в анализе, который используется для качественного и/или количественного определения общих антител к вирусу гриппа А (influenza A) и/или вирусу гриппа В (influenza B) в клиническом образце.
5.04. Реагенты/наборы для определения аналитов ИВД
5.04.01. Реагенты/наборы для анализа инфекционных агентов
| 295260 | 5. Медицинские изделия для in vitro диагностики (ИВД) | Вирус гриппа А/В/респираторный синцитиальный вирус антигены ИВД, набор, иммунохроматографический анализ, экспресс-анализ | Набор реагентов и других связанных с ними материалов, предназначенный для качественного и/или полуколичественного определения антигенов вирусов гриппа [например, вируса гриппа A (influenza A), вируса гриппа В (influenza B)] и респираторно-синцитиального вируса (РСВ) в клиническом образце за короткое время по сравнению со стандартными лабораторными процедурами исследований методом иммунохроматографического анализа. Этот тест обычно используется в лабораторных анализах или анализах вблизи пациента.
5.04. Реагенты/наборы для определения аналитов ИВД
5.04.01. Реагенты/наборы для анализа инфекционных агентов
| 295260 | 130. | Вирус гриппа А/В/респираторный синцитиальный вирус антигены ИВД, набор, иммунохроматографический анализ, экспресс-анализ | Набор реагентов и других связанных с ними материалов, предназначенный для качественного и/или полуколичественного определения антигенов вирусов гриппа [например, вируса гриппа A (influenza A), вируса гриппа В (influenza B)] и респираторно-синцитиального вируса (РСВ) в клиническом образце за короткое время по сравнению со стандартными лабораторными процедурами исследований методом иммунохроматографического анализа. Этот тест обычно используется в лабораторных анализах или анализах вблизи пациента.
| 295270 | 5. Медицинские изделия для in vitro диагностики (ИВД) | Вирус гриппа В антигены ИВД, калибратор | Материал, используемый для установления референтных значений для анализа, предназначенный для качественного и/или количественного определения антигенов вируса гриппа В (influenza B) в клиническом образце.
5.04. Реагенты/наборы для определения аналитов ИВД
5.04.01. Реагенты/наборы для анализа инфекционных агентов
| 295280 | 5. Медицинские изделия для in vitro диагностики (ИВД) | Вирус гриппа В антитела класса иммуноглобулин А (IgA) ИВД, контрольный материал | Материал, используемый для подтверждения качества анализа, предназначенный для использования при качественном и/или количественном определении антител класса иммуноглобулин А (IgA) к вирусу гриппа В (influenza B) в клиническом образце.
5.04. Реагенты/наборы для определения аналитов ИВД
5.04.01. Реагенты/наборы для анализа инфекционных агентов
| 295290 | 5. Медицинские изделия для in vitro диагностики (ИВД) | Вирус гриппа В антитела класса иммуноглобулин М (IgМ) ИВД, контрольный материал | Материал, используемый для подтверждения качества анализа, предназначенный для использования при качественном и/или количественном определении антител класса иммуноглобулин M (IgM) к вирусу гриппа B (influenza B) в клиническом образце.
5.04. Реагенты/наборы для определения аналитов ИВД
5.04.01. Реагенты/наборы для анализа инфекционных агентов
| 295300 | 5. Медицинские изделия для in vitro диагностики (ИВД) | Вирус гриппа В общие антитела ИВД, контрольный материал | Материал, используемый для подтверждения качества анализа, предназначенный для использования при качественном и/или количественном определении общих антител к вирусу гриппа B (influenza B) в клиническом образце.
5.04. Реагенты/наборы для определения аналитов ИВД
5.04.01. Реагенты/наборы для анализа инфекционных агентов
| 295310 | 5. Медицинские изделия для in vitro диагностики (ИВД) | Вирус гриппа А антигены ИВД, реагент | Вещество или реактив, предназначенный для использования совместно с исходным изделием для ИВД для выполнения особой функции в анализе, который используется для качественного и/или количественного определения антигенов вируса гриппа А (influenza A) в клиническом образце.
5.04. Реагенты/наборы для определения аналитов ИВД
5.04.01. Реагенты/наборы для анализа инфекционных агентов
| 295320 | 5. Медицинские изделия для in vitro диагностики (ИВД) | Вирус гриппа А антитела класса иммуноглобулин А (IgA) ИВД, набор, иммуноферментный анализ (ИФА) | Набор реагентов и других связанных с ними материалов, предназначенный для качественного и/или количественного определения антител класса иммуноглобулин А (IgA) к вирусу гриппа А (influenza A) в клиническом образце методом иммуноферментного анализа (ИФА).
5.04. Реагенты/наборы для определения аналитов ИВД
5.04.01. Реагенты/наборы для анализа инфекционных агентов
| 295330 | 5. Медицинские изделия для in vitro диагностики (ИВД) | Вирус гриппа А антитела класса иммуноглобулин М (IgМ) ИВД, набор, иммуноферментный анализ (ИФА) | Набор реагентов и других связанных с ними материалов, предназначенный для качественного и/или количественного определения антител класса иммуноглобулин M (IgM) к вирусу гриппа А (influenza A) в клиническом образце методом иммуноферментного анализа (ИФА).
5.04. Реагенты/наборы для определения аналитов ИВД
5.04.01. Реагенты/наборы для анализа инфекционных агентов
| 295340 | 5. Медицинские изделия для in vitro диагностики (ИВД) | Вирус гриппа А нуклеиновая кислота ИВД, контрольный материал | Материал, используемый для подтверждения качества анализа, предназначенный для использования при качественном и/или количественном определении нуклеиновой кислоты, выделенной из вируса гриппа А (influenza A), в клиническом образце.
5.04. Реагенты/наборы для определения аналитов ИВД
5.04.01. Реагенты/наборы для анализа инфекционных агентов
| 295350 | 5. Медицинские изделия для in vitro диагностики (ИВД) | Вирус гриппа А общие антитела ИВД, набор, иммуноферментный анализ (ИФА) | Набор реагентов и других связанных с ними материалов, предназначенный для качественного и/или количественного определения общих антител к вирусу гриппа А (influenza A) в клиническом образце методом иммуноферментного анализа (ИФА).
5.04. Реагенты/наборы для определения аналитов ИВД
5.04.01. Реагенты/наборы для анализа инфекционных агентов
| 295360 | 5. Медицинские изделия для in vitro диагностики (ИВД) | Вирус гриппа А/В антитела класса иммуноглобулин G (IgG) ИВД, набор, иммуноферментный анализ (ИФА) | Набор реагентов и других связанных с ними материалов, предназначенный для качественного и/или количественного определения антител класса иммуноглобулин G (IgG) к вирусу гриппа А (influenza A) и/или вирусу гриппа В (influenza B) в клиническом образце методом иммуноферментного анализа (ИФА).
5.04. Реагенты/наборы для определения аналитов ИВД
5.04.01. Реагенты/наборы для анализа инфекционных агентов
| 295370 | 5. Медицинские изделия для in vitro диагностики (ИВД) | Вирус гриппа А/В активность нейраминидазы ИВД, набор, иммунохемилюминесцентный анализ | Набор реагентов и других связанных с ними материалов, предназначенный для качественного и/или количественного определения активности нейраминидазы (neuraminidase), специфичной для вируса гриппа А (influenza A) и/или вируса гриппа В (influenza B), в клиническом образце методом иммунохемилюминесцентного анализа.
5.04. Реагенты/наборы для определения аналитов ИВД
5.04.01. Реагенты/наборы для анализа инфекционных агентов
| 295380 | 5. Медицинские изделия для in vitro диагностики (ИВД) | Вирус гриппа А/В нейтрализация общих антител ИВД, набор, иммуноферментный анализ (ИФА) | Набор реагентов и других связанных с ними материалов, предназначенный для качественной и/или количественной нейтрализации общих антител к вирусу гриппа А (influenza A) и/или вирусу гриппа В (influenza B) в клиническом образце с использованием антигенов вируса гриппа А и/или вируса гриппа В известной специфичности, методом иммуноферментного анализа (ИФА).
5.04. Реагенты/наборы для определения аналитов ИВД
5.04.01. Реагенты/наборы для анализа инфекционных агентов
| 295390 | 5. Медицинские изделия для in vitro диагностики (ИВД) | Вирус гриппа А/В/респираторный синцитиальный вирус антигены ИВД, калибратор | Материал, используемый для установления референтных значений для анализа, предназначенный для качественного и/или количественного определения антигенов вируса гриппа А (influenza A) или вируса гриппа В (influenza B) и/или респираторно-синцитиального вируса (РСВ) в клиническом образце.
5.04. Реагенты/наборы для определения аналитов ИВД
5.04.01. Реагенты/наборы для анализа инфекционных агентов
| 295400 | 5. Медицинские изделия для in vitro диагностики (ИВД) | Вирус гриппа В антигены ИВД, контрольный материал | Материал, используемый для подтверждения качества анализа, предназначенный для использования при качественном и/или количественном определении антигенов вируса гриппа В (influenza B) в клиническом образце.
5.04. Реагенты/наборы для определения аналитов ИВД
5.04.01. Реагенты/наборы для анализа инфекционных агентов
| 295410 | 5. Медицинские изделия для in vitro диагностики (ИВД) | Вирус гриппа В антитела класса иммуноглобулин А (IgA) ИВД, реагент | Вещество или реактив, предназначенный для использования совместно с исходным изделием для ИВД для выполнения особой функции в анализе, который используется для качественного и/или количественного определения антител класса иммуноглобулин А (IgA) к вирусу гриппа В (influenza B) в клиническом образце.
5.04. Реагенты/наборы для определения аналитов ИВД
5.04.01. Реагенты/наборы для анализа инфекционных агентов
| 295420 | 5. Медицинские изделия для in vitro диагностики (ИВД) | Вирус гриппа В антитела класса иммуноглобулин М (IgМ) ИВД, реагент | Вещество или реактив, предназначенный для использования совместно с исходным изделием для ИВД для выполнения особой функции в анализе, который используется для качественного и/или количественного определения антител класса иммуноглобулин M (IgM) к вирусу гриппа B (influenza B) в клиническом образце.
5.04. Реагенты/наборы для определения аналитов ИВД
5.04.01. Реагенты/наборы для анализа инфекционных агентов
| 295430 | 5. Медицинские изделия для in vitro диагностики (ИВД) | Вирус гриппа В общие антитела ИВД, реагент | Вещество или реактив, предназначенный для использования совместно с исходным изделием для ИВД для выполнения особой функции в анализе, который используется для качественного и/или количественного определения общих антител к вирусу гриппа B (influenza B) в клиническом образце.
5.04. Реагенты/наборы для определения аналитов ИВД
5.04.01. Реагенты/наборы для анализа инфекционных агентов
| 295440 | 5. Медицинские изделия для in vitro диагностики (ИВД) | Вирус гриппа А подтип H5N1 (птичий грипп) антигены ИВД, набор, иммуноферментный нализ (ИФА) | Набор реагентов и других связанных с ними материалов, предназначенный для качественного и/или количественного определения антигенов вируса гриппа А (influenza A) субтипа H1N1 (птичий грипп (avian influenza)) в клиническом образце методом иммуноферментного анализа (ИФА).
5.04. Реагенты/наборы для определения аналитов ИВД
5.04.01. Реагенты/наборы для анализа инфекционных агентов
| 295450 | 5. Медицинские изделия для in vitro диагностики (ИВД) | Вирус гриппа А антитела класса иммуноглобулин А (IgA) ИВД, набор, иммунохемилюминесцентный анализ | Набор реагентов и других связанных с ними материалов, предназначенный для качественного и/или количественного определения антител класса иммуноглобулин А (IgA) к вирусу гриппа А (influenza A) в клиническом образце методом иммунохемилюминесцентного анализа.
5.04. Реагенты/наборы для определения аналитов ИВД
5.04.01. Реагенты/наборы для анализа инфекционных агентов
| 295460 | 5. Медицинские изделия для in vitro диагностики (ИВД) | Вирус гриппа А антитела класса иммуноглобулин М (IgМ) ИВД, набор, иммунохемилюминесцентный анализ | Набор реагентов и других связанных с ними материалов, предназначенный для качественного и/или количественного определения антител класса иммуноглобулин M (IgM) к вирусу гриппа А (influenza A) в клиническом образце методом иммунохемилюминесцентного анализа.
5.04. Реагенты/наборы для определения аналитов ИВД
5.04.01. Реагенты/наборы для анализа инфекционных агентов
| 295470 | 5. Медицинские изделия для in vitro диагностики (ИВД) | Вирус гриппа А нуклеиновая кислота ИВД, реагент | Вещество или реактив, предназначенный для использования совместно с исходным изделием для ИВД для выполнения особой функции в анализе, который используется для качественного и/или количественного определения нуклеиновой кислоты, выделенной из вируса гриппа А (influenza A), в клиническом образце.
5.04. Реагенты/наборы для определения аналитов ИВД
5.04.01. Реагенты/наборы для анализа инфекционных агентов
| 295480 | 5. Медицинские изделия для in vitro диагностики (ИВД) | Вирус гриппа А общие антитела ИВД, набор, иммуноблот | Набор реагентов и других связанных с ними материалов, предназначенный для качественного и/или количественного определения общих антител к вирусу гриппа А (influenza A) в клиническом образце методом иммуноблота.
5.04. Реагенты/наборы для определения аналитов ИВД
5.04.01. Реагенты/наборы для анализа инфекционных агентов
| 295490 | 5. Медицинские изделия для in vitro диагностики (ИВД) | Вирус гриппа А/В антитела класса иммуноглобулин G (IgG) ИВД, набор, иммунохемилюминесцентный анализ | Набор реагентов и других связанных с ними материалов, предназначенный для качественного и/или количественного определения антител класса иммуноглобулин G (IgG) к вирусу гриппа А (influenza A) и/или вирусу гриппа В (influenza B) в клиническом образце методом иммунохемилюминесцентного анализа.
5.04. Реагенты/наборы для определения аналитов ИВД
5.04.01. Реагенты/наборы для анализа инфекционных агентов
| 295500 | 5. Медицинские изделия для in vitro диагностики (ИВД) | Вирус гриппа А/В активность нейраминидазы ИВД, набор, иммунохроматографический анализ, экспресс-анализ | Набор реагентов и других связанных с ними материалов, предназначенный для качественного и/или количественного определения активности нейраминидазы (neuraminidase), специфичной для вируса гриппа А (influenza A) и/или вируса гриппа В (influenza B), в клиническом образце за короткое время по сравнению со стандартными лабораторными процедурами исследований методом иммунохроматографического анализа. Этот тест обычно используется в лабораторных анализах или анализах вблизи пациента.
5.04. Реагенты/наборы для определения аналитов ИВД
5.04.01. Реагенты/наборы для анализа инфекционных агентов
| 295510 | 5. Медицинские изделия для in vitro диагностики (ИВД) | Вирус гриппа А/В нейтрализация общих антител ИВД, калибратор | Материал, используемый для установления референтных значений для анализа, предназначенный для качественной и/или количественной нейтрализации общих антител к вирусу гриппа А (influenza A) и/или вирусу гриппа В (influenza B) в клиническом образце с использованием антигенов вируса гриппа А и/или вируса гриппа В известной специфичности.
5.04. Реагенты/наборы для определения аналитов ИВД
5.04.01. Реагенты/наборы для анализа инфекционных агентов
| 295520 | 5. Медицинские изделия для in vitro диагностики (ИВД) | Вирус гриппа А/В/респираторный синцитиальный вирус антигены ИВД, контрольный материал | Материал, используемый для подтверждения качества анализа, предназначенный для использования при качественном и/или количественном определении антигенов вируса гриппа А (influenza A) или вируса гриппа В (influenza B) и/или респираторно-синцитиального вируса (РСВ) в клиническом образце.
5.04. Реагенты/наборы для определения аналитов ИВД
5.04.01. Реагенты/наборы для анализа инфекционных агентов
| 295530 | 5. Медицинские изделия для in vitro диагностики (ИВД) | Вирус гриппа В антигены ИВД, реагент | Вещество или реактив, предназначенный для использования совместно с исходным изделием для ИВД для выполнения особой функции в анализе, который используется для качественного и/или количественного определения антигенов вируса гриппа В (influenza B) в клиническом образце.
5.04. Реагенты/наборы для определения аналитов ИВД
5.04.01. Реагенты/наборы для анализа инфекционных агентов
| 295540 | 5. Медицинские изделия для in vitro диагностики (ИВД) | Вирус гриппа В антитела класса иммуноглобулин G (IgG) ИВД, набор, иммуноферментный анализ (ИФА) | Набор реагентов и других связанных с ними материалов, предназначенный для качественного и/или количественного определения антител класса иммуноглобулин G (IgG) к вирусу гриппа В (influenza B) в клиническом образце методом иммуноферментного анализа (ИФА).
5.04. Реагенты/наборы для определения аналитов ИВД
5.04.01. Реагенты/наборы для анализа инфекционных агентов
| 295550 | 5. Медицинские изделия для in vitro диагностики (ИВД) | Вирус гриппа В антитела классов иммуноглобулин G (IgG)/IgM ИВД, набор, иммуноферментный анализ (ИФА) | Набор реагентов и других связанных с ними материалов, предназначенный для качественного и/или количественного определения антител класса иммуноглобулин G (IgG) и иммуноглобулин M (IgM) к вирусу гриппа B (influenza B) в клиническом образце методом иммуноферментного анализа (ИФА).
5.04. Реагенты/наборы для определения аналитов ИВД
5.04.01. Реагенты/наборы для анализа инфекционных агентов
| 295560 | 5. Медицинские изделия для in vitro диагностики (ИВД) | Вирус гриппа С нуклеиновая кислота ИВД, набор, анализ нуклеиновых кислот | Набор реагентов и других связанных с ними материалов, предназначенный для качественного и/или количественного определения нуклеиновой кислоты, выделенной из вируса гриппа C (influenza C), в клиническом образце методом анализа нуклеиновых кислот.
5.04. Реагенты/наборы для определения аналитов ИВД
5.04.01. Реагенты/наборы для анализа инфекционных агентов
| 295570 | 5. Медицинские изделия для in vitro диагностики (ИВД) | Вирус гриппа А подтип H1N1 (свиной грипп) нуклеиновая кислота ИВД, набор, анализ нуклеиновых кислот | Набор реагентов и других связанных с ними материалов, предназначенный для качественного и/или количественного определения нуклеиновой кислоты, выделенной из вируса гриппа А (influenza A) субтипа H1N1 (swine influenza), в клиническом образце методом анализа нуклеиновых кислот.
5.04. Реагенты/наборы для определения аналитов ИВД
5.04.01. Реагенты/наборы для анализа инфекционных агентов
| 295580 | 5. Медицинские изделия для in vitro диагностики (ИВД) | Вирус гриппа А подтип H5N1 (птичий грипп) антигены ИВД, набор, прямой флуоресцентный анализ | Набор реагентов и других связанных с ними материалов, предназначенный для качественного и/или количественного определения антигенов вируса гриппа А (influenza A) субтипа H1N1 (птичий грипп (avian influenza)) в клиническом образце методом прямого флуоресцентного анализа.
5.04. Реагенты/наборы для определения аналитов ИВД
5.04.01. Реагенты/наборы для анализа инфекционных агентов
| 295590 | 5. Медицинские изделия для in vitro диагностики (ИВД) | Вирус гриппа А антитела класса иммуноглобулин А (IgA) ИВД, калибратор | Материал, используемый для установления референтных значений для анализа, предназначенный для качественного и/или количественного определения антител класса иммуноглобулин А (IgA) к вирусу гриппа А (influenza A) в клиническом образце.
5.04. Реагенты/наборы для определения аналитов ИВД
5.04.01. Реагенты/наборы для анализа инфекционных агентов
| 295600 | 5. Медицинские изделия для in vitro диагностики (ИВД) | Вирус гриппа А антитела класса иммуноглобулин М (IgМ) ИВД, калибратор | Материал, используемый для установления референтных значений для анализа, предназначенный для качественного и/или количественного определения антител класса иммуноглобулин M (IgM) к вирусу гриппа А (influenza A) в клиническом образце.
5.04. Реагенты/наборы для определения аналитов ИВД
5.04.01. Реагенты/наборы для анализа инфекционных агентов
| 295610 | 5. Медицинские изделия для in vitro диагностики (ИВД) | Вирус гриппа А общие антитела ИВД, калибратор | Материал, используемый для установления референтных значений для анализа, предназначенный для качественного и/или количественного определения общих антител к вирусу гриппа А (influenza A) в клиническом образце.
5.04. Реагенты/наборы для определения аналитов ИВД
5.04.01. Реагенты/наборы для анализа инфекционных агентов
| 295620 | 5. Медицинские изделия для in vitro диагностики (ИВД) | Вирус гриппа А/В антитела класса иммуноглобулин G (IgG) ИВД, калибратор | Материал, используемый для установления референтных значений для анализа, предназначенный для качественного и/или количественного определения антител класса иммуноглобулин G (IgG) к вирусу гриппа А (influenza A) и/или вирусу гриппа В (influenza B) в клиническом образце.
5.04. Реагенты/наборы для определения аналитов ИВД
5.04.01. Реагенты/наборы для анализа инфекционных агентов
| 295630 | 5. Медицинские изделия для in vitro диагностики (ИВД) | Вирус гриппа А/В активность нейраминидазы ИВД, калибратор | Материал, используемый для установления референтных значений для анализа, предназначенный для качественного и/или количественного определения активности нейраминидазы (neuraminidase), специфичной для вируса гриппа А (influenza A) и/или вируса гриппа В (influenza B), в клиническом образце.
5.04. Реагенты/наборы для определения аналитов ИВД
5.04.01. Реагенты/наборы для анализа инфекционных агентов
| 295640 | 5. Медицинские изделия для in vitro диагностики (ИВД) | Вирус гриппа А/В нейтрализация общих антител ИВД, контрольный материал | Материал, используемый для подтверждения качества анализа, предназначенный для использования при качественной и/или количественной нейтрализации общих антител к вирусу гриппа А (influenza A) и/или вирусу гриппа В (influenza B) в клиническом образце с использованием антигенов вируса гриппа А и/или вируса гриппа В известной специфичности.
5.04. Реагенты/наборы для определения аналитов ИВД
5.04.01. Реагенты/наборы для анализа инфекционных агентов
| 295650 | 5. Медицинские изделия для in vitro диагностики (ИВД) | Вирус гриппа А/В/респираторный синцитиальный вирус антигены ИВД, реагент | Вещество или реактив, предназначенный для использования совместно с исходным изделием для ИВД для выполнения особой функции в анализе, который используется для качественного и/или количественного определения антигенов вируса гриппа А (influenza A) или вируса гриппа В (influenza B) и/или респираторно-синцитиального вируса (РСВ) в клиническом образце.
5.04. Реагенты/наборы для определения аналитов ИВД
5.04.01. Реагенты/наборы для анализа инфекционных агентов
| 295660 | 5. Медицинские изделия для in vitro диагностики (ИВД) | Вирус гриппа В антитела класса иммуноглобулин G (IgG) ИВД, набор, иммунохемилюминесцентный анализ | Набор реагентов и других связанных с ними материалов, предназначенный для качественного и/или количественного определения антител класса иммуноглобулин G (IgG) к вирусу гриппа В (influenza B) в клиническом образце методом иммунохемилюминесцентного анализа.
5.04. Реагенты/наборы для определения аналитов ИВД
5.04.01. Реагенты/наборы для анализа инфекционных агентов
| 295670 | 5. Медицинские изделия для in vitro диагностики (ИВД) | Вирус гриппа В антитела классов иммуноглобулин G (IgG)/IgM ИВД, набор, иммунохемилюминесцентный анализ | Набор реагентов и других связанных с ними материалов, предназначенный для качественного и/или количественного определения антител класса иммуноглобулин G (IgG) и иммуноглобулин M (IgM) к вирусу гриппа B (influenza B) в клиническом образце методом иммунохемилюминесцентного анализа.
5.04. Реагенты/наборы для определения аналитов ИВД
5.04.01. Реагенты/наборы для анализа инфекционных агентов
| 295680 | 5. Медицинские изделия для in vitro диагностики (ИВД) | Вирус гриппа В нуклеиновая кислота ИВД, набор, анализ нуклеиновых кислот | Набор реагентов и других связанных с ними материалов, предназначенный для качественного и/или количественного определения нуклеиновой кислоты, выделенной из вируса гриппа B (influenza B), в клиническом образце методом анализа нуклеиновых кислот.
5.04. Реагенты/наборы для определения аналитов ИВД
5.04.01. Реагенты/наборы для анализа инфекционных агентов
| 295690 | 5. Медицинские изделия для in vitro диагностики (ИВД) | Вирус гриппа С нуклеиновая кислота ИВД, калибратор | Материал, используемый для установления референтных значений для анализа, предназначенный для качественного и/или количественного определения нуклеиновой кислоты, выделенной из вируса гриппа C (influenza C), в клиническом образце.
5.04. Реагенты/наборы для определения аналитов ИВД
5.04.01. Реагенты/наборы для анализа инфекционных агентов
| 295700 | 5. Медицинские изделия для in vitro диагностики (ИВД) | Вирус гриппа А подтип H1N1 (свиной грипп) нуклеиновая кислота ИВД, калибратор | Материал, используемый для установления референтных значений для анализа, предназначенный для качественного и/или количественного определения нуклеиновой кислоты, выделенной из вируса гриппа А (influenza A) субтипа H1N1 (swine influenza), в клиническом образце.
5.04. Реагенты/наборы для определения аналитов ИВД
5.04.01. Реагенты/наборы для анализа инфекционных агентов
| 295710 | 5. Медицинские изделия для in vitro диагностики (ИВД) | Вирус гриппа А подтип H5N1 (птичий грипп) антигены ИВД, набор, иммунохроматографический анализ, экспресс-анализ | Набор реагентов и других связанных с ними материалов, предназначенный для качественного и/или полуколичественного определения антигенов вируса гриппа А (influenza A) субтипа H1N1 (птичий грипп (avian influenza)) в клиническом образце за короткое время по сравнению со стандартными лабораторными процедурами исследований методом иммунохроматографического анализа. Этот тест обычно используется в лабораторных анализах или анализах вблизи пациента.
5.04. Реагенты/наборы для определения аналитов ИВД
5.04.01. Реагенты/наборы для анализа инфекционных агентов
| 295720 | 5. Медицинские изделия для in vitro диагностики (ИВД) | Вирус гриппа А антитела класса иммуноглобулин А (IgA) ИВД, контрольный материал | Материал, используемый для подтверждения качества анализа, предназначенный для использования при качественном и/или количественном определении антител класса иммуноглобулин А (IgA) к вирусу гриппа А (influenza A) в клиническом образце.
5.04. Реагенты/наборы для определения аналитов ИВД
5.04.01. Реагенты/наборы для анализа инфекционных агентов
| 295730 | 5. Медицинские изделия для in vitro диагностики (ИВД) | Вирус гриппа А антитела класса иммуноглобулин М (IgМ) ИВД, контрольный материал | Материал, используемый для подтверждения качества анализа, предназначенный для использования при качественном и/или количественном определении антител класса иммуноглобулин M (IgM) к вирусу гриппа А (influenza A) в клиническом образце.
5.04. Реагенты/наборы для определения аналитов ИВД
5.04.01. Реагенты/наборы для анализа инфекционных агентов
| 295740 | 5. Медицинские изделия для in vitro диагностики (ИВД) | Вирус гриппа А общие антитела ИВД, контрольный материал | Материал, используемый для подтверждения качества анализа, предназначенный для использования при качественном и/или количественном определении общих антител к вирусу гриппа А (influenza A) в клиническом образце.
5.04. Реагенты/наборы для определения аналитов ИВД
5.04.01. Реагенты/наборы для анализа инфекционных агентов
| 295750 | 5. Медицинские изделия для in vitro диагностики (ИВД) | Вирус гриппа А/В антигены ИВД, набор, иммуноферментный нализ (ИФА) | Набор реагентов и других связанных с ними материалов, предназначенный для качественного и/или количественного определения антигенов вируса гриппа А (influenza A) и/или вируса гриппа В (influenza B) в клиническом образце методом иммуноферментного анализа (ИФА).
5.04. Реагенты/наборы для определения аналитов ИВД
5.04.01. Реагенты/наборы для анализа инфекционных агентов
| 295760 | 5. Медицинские изделия для in vitro диагностики (ИВД) | Вирус гриппа А/В антитела класса иммуноглобулин G (IgG) ИВД, контрольный материал | Материал, используемый для подтверждения качества анализа, предназначенный для использования при качественном и/или количественном определении антител класса иммуноглобулин G (IgG) к вирусу гриппа А (influenza A) и/или вирусу гриппа В (influenza B) в клиническом образце.
5.04. Реагенты/наборы для определения аналитов ИВД
5.04.01. Реагенты/наборы для анализа инфекционных агентов
| 295770 | 5. Медицинские изделия для in vitro диагностики (ИВД) | Вирус гриппа А/В активность нейраминидазы ИВД, контрольный материал | Материал, используемый для подтверждения качества анализа, предназначенный для использования при качественном и/или количественном определении активности нейраминидазы (neuraminidase), специфичной для вируса гриппа А (influenza A) и/или вируса гриппа В (influenza B), в клиническом образце.
5.04. Реагенты/наборы для определения аналитов ИВД
5.04.01. Реагенты/наборы для анализа инфекционных агентов
| 295780 | 5. Медицинские изделия для in vitro диагностики (ИВД) | Вирус гриппа А/В нейтрализация общих антител ИВД, реагент | Вещество или реактив, предназначенный для использования совместно с исходным изделием для ИВД для выполнения особой функции в анализе, который используется для качественной и/или количественной нейтрализации общих антител к вирусу гриппа А (influenza A) и/или вирусу гриппа В (influenza B) в клиническом образце с использованием антигенов вируса гриппа А и/или вируса гриппа В известной специфичности.
5.04. Реагенты/наборы для определения аналитов ИВД
5.04.01. Реагенты/наборы для анализа инфекционных агентов
| 295790 | 5. Медицинские изделия для in vitro диагностики (ИВД) | Вирус гриппа В антитела класса иммуноглобулин G (IgG) ИВД, калибратор | Материал, используемый для установления референтных значений для анализа, предназначенный для качественного и/или количественного определения антител класса иммуноглобулин G (IgG) к вирусу гриппа В (influenza B) в клиническом образце.
5.04. Реагенты/наборы для определения аналитов ИВД
5.04.01. Реагенты/наборы для анализа инфекционных агентов
| 295800 | 5. Медицинские изделия для in vitro диагностики (ИВД) | Вирус гриппа В антитела классов иммуноглобулин G (IgG)/IgM ИВД, калибратор | Материал, используемый для установления референтных значений для анализа, предназначенный для качественного и/или количественного определения антител класса иммуноглобулин G (IgG) и иммуноглобулин M (IgM) к вирусу гриппа B (influenza B) в клиническом образце.
5.04. Реагенты/наборы для определения аналитов ИВД
5.04.01. Реагенты/наборы для анализа инфекционных агентов
| 295810 | 5. Медицинские изделия для in vitro диагностики (ИВД) | Вирус гриппа В нуклеиновая кислота ИВД, калибратор | Материал, используемый для установления референтных значений для анализа, предназначенный для качественного и/или количественного определения нуклеиновой кислоты, выделенной из вируса гриппа B (influenza B), в клиническом образце.
5.04. Реагенты/наборы для определения аналитов ИВД
5.04.01. Реагенты/наборы для анализа инфекционных агентов
| 295820 | 5. Медицинские изделия для in vitro диагностики (ИВД) | Вирус гриппа С нуклеиновая кислота ИВД, контрольный материал | Материал, используемый для подтверждения качества анализа, предназначенный для использования при качественном и/или количественном определении нуклеиновой кислоты, выделенной из вируса гриппа C (influenza C), в клиническом образце.
5.04. Реагенты/наборы для определения аналитов ИВД
5.04.01. Реагенты/наборы для анализа инфекционных агентов
| 295830 | 5. Медицинские изделия для in vitro диагностики (ИВД) | Вирус гриппа А антигены ИВД, набор, иммуноферментный анализ (ИФА) | Набор реагентов и других связанных с ними материалов, предназначенный для качественного и/или количественного определения антигенов вируса гриппа А (influenza A) в клиническом образце методом иммуноферментного анализа (ИФА).
5.04. Реагенты/наборы для определения аналитов ИВД
5.04.01. Реагенты/наборы для анализа инфекционных агентов
| 295840 | 5. Медицинские изделия для in vitro диагностики (ИВД) | Вирус гриппа А подтип H1N1 (свиной грипп) нуклеиновая кислота ИВД, контрольный материал | Материал, используемый для подтверждения качества анализа, предназначенный для использования при качественном и/или количественном определении нуклеиновой кислоты, выделенной из вируса гриппа А (influenza A) субтипа H1N1 (swine influenza), в клиническом образце.
5.04. Реагенты/наборы для определения аналитов ИВД
5.04.01. Реагенты/наборы для анализа инфекционных агентов
| 295850 | 5. Медицинские изделия для in vitro диагностики (ИВД) | Вирус гриппа А подтип H5N1 (птичий грипп) антигены ИВД, набор, реакция агглютинации, экспресс-анализ | Набор реагентов и других связанных с ними материалов, предназначенный для качественного и/или полуколичественного определения антигенов вируса гриппа А (influenza A) субтипа H1N1 (птичий грипп (avian influenza)) в клиническом образце за короткое время по сравнению со стандартными лабораторными процедурами исследований методом агглютинации. Этот тест обычно используется в лабораторных анализах или анализах вблизи пациента.
5.04. Реагенты/наборы для определения аналитов ИВД
5.04.01. Реагенты/наборы для анализа инфекционных агентов
| 295860 | 5. Медицинские изделия для in vitro диагностики (ИВД) | Вирус гриппа А антитела класса иммуноглобулин А (IgA) ИВД, реагент | Вещество или реактив, предназначенный для использования совместно с исходным изделием для ИВД для выполнения особой функции в анализе, который используется для качественного и/или количественного определения антител класса иммуноглобулин А (IgA) к вирусу гриппа А (influenza A) в клиническом образце.
5.04. Реагенты/наборы для определения аналитов ИВД
5.04.01. Реагенты/наборы для анализа инфекционных агентов
| 295870 | 5. Медицинские изделия для in vitro диагностики (ИВД) | Вирус гриппа А антитела класса иммуноглобулин М (IgМ) ИВД, реагент | Вещество или реактив, предназначенный для использования совместно с исходным изделием для ИВД для выполнения особой функции в анализе, который используется для качественного и/или количественного определения антител класса иммуноглобулин M (IgM) к вирусу гриппа А (influenza A) в клиническом образце.
5.04. Реагенты/наборы для определения аналитов ИВД
5.04.01. Реагенты/наборы для анализа инфекционных агентов
| 295880 | 5. Медицинские изделия для in vitro диагностики (ИВД) | Вирус гриппа А общие антитела ИВД, реагент | Вещество или реактив, предназначенный для использования совместно с исходным изделием для ИВД для выполнения особой функции в анализе, который используется для качественного и/или количественного определения общих антител к вирусу гриппа А (influenza A) в клиническом образце.
5.04. Реагенты/наборы для определения аналитов ИВД
5.04.01. Реагенты/наборы для анализа инфекционных агентов
| 295890 | 5. Медицинские изделия для in vitro диагностики (ИВД) | Вирус гриппа А/В антигены ИВД, набор, иммунофлуоресцентный анализ | Набор реагентов и других связанных с ними материалов, предназначенный для качественного и/или количественного определения антигенов вируса гриппа А (influenza A) и/или вируса гриппа В (influenza B) в клиническом образце методом иммунофлуоресцентного анализа.
5.04. Реагенты/наборы для определения аналитов ИВД
5.04.01. Реагенты/наборы для анализа инфекционных агентов
| 295900 | 5. Медицинские изделия для in vitro диагностики (ИВД) | Вирус гриппа А/В антитела класса иммуноглобулин G (IgG) ИВД, реагент | Вещество или реактив, предназначенный для использования совместно с исходным изделием для ИВД для выполнения особой функции в анализе, который используется для качественного и/или количественного определения антител класса иммуноглобулин G (IgG) к вирусу гриппа А (influenza A) и/или вирусу гриппа В (influenza B) в клиническом образце.
5.04. Реагенты/наборы для определения аналитов ИВД
5.04.01. Реагенты/наборы для анализа инфекционных агентов
| 295910 | 5. Медицинские изделия для in vitro диагностики (ИВД) | Вирус гриппа А/В активность нейраминидазы ИВД, реагент | Вещество или реактив, предназначенный для использования совместно с исходным изделием для ИВД для выполнения особой функции в анализе, который используется для качественного и/или количественного определения активности нейраминидазы (neuraminidase), специфичной для вируса гриппа А (influenza A) и/или вируса гриппа В (influenza B), в клиническом образце.
5.04. Реагенты/наборы для определения аналитов ИВД
5.04.01. Реагенты/наборы для анализа инфекционных агентов
| 295920 | 5. Медицинские изделия для in vitro диагностики (ИВД) | Вирус гриппа А/В нуклеиновая кислота ИВД, набор, анализ нуклеиновых кислот | Набор реагентов и других связанных с ними материалов, предназначенный для качественного и/или количественного определения нуклеиновой кислоты, выделенной из вируса гриппа А (influenza A) и/или вируса гриппа В (influenza B), в клиническом образце методом анализа нуклеиновых кислот.
5.04. Реагенты/наборы для определения аналитов ИВД
5.04.01. Реагенты/наборы для анализа инфекционных агентов
| 295930 | 5. Медицинские изделия для in vitro диагностики (ИВД) | Вирус гриппа А/В/вирус парагриппа антигены ИВД, набор, иммуноферментный анализ (ИФА) | Набор реагентов и других связанных с ними материалов, предназначенный для качественного и/или количественного определения антигенов вируса гриппа А (influenza A) или вируса гриппа В (influenza B) и/или вируса парагриппа (parainfluenza) в клиническом образце методом иммуноферментного анализа (ИФА).
5.04. Реагенты/наборы для определения аналитов ИВД
5.04.01. Реагенты/наборы для анализа инфекционных агентов
| 295940 | 5. Медицинские изделия для in vitro диагностики (ИВД) | Вирус гриппа В антитела класса иммуноглобулин G (IgG) ИВД, контрольный материал | Материал, используемый для подтверждения качества анализа, предназначенный для использования при качественном и/или количественном определении антител класса иммуноглобулин G (IgG) к вирусу гриппа В (influenza B) в клиническом образце.
5.04. Реагенты/наборы для определения аналитов ИВД
5.04.01. Реагенты/наборы для анализа инфекционных агентов
| 295950 | 5. Медицинские изделия для in vitro диагностики (ИВД) | Вирус гриппа В антитела классов иммуноглобулин G (IgG)/IgM ИВД, контрольный материал | Материал, используемый для подтверждения качества анализа, предназначенный для использования при качественном и/или количественном определении антител класса иммуноглобулин G (IgG) и иммуноглобулин M (IgM) к вирусу гриппа B (influenza B) в клиническом образце.
5.04. Реагенты/наборы для определения аналитов ИВД
5.04.01. Реагенты/наборы для анализа инфекционных агентов
| 295960 | 5. Медицинские изделия для in vitro диагностики (ИВД) | Вирус гриппа В нуклеиновая кислота ИВД, контрольный материал | Материал, используемый для подтверждения качества анализа, предназначенный для использования при качественном и/или количественном определении нуклеиновой кислоты, выделенной из вируса гриппа B (influenza B), в клиническом образце.
5.04. Реагенты/наборы для определения аналитов ИВД
5.04.01. Реагенты/наборы для анализа инфекционных агентов
| 295970 | 5. Медицинские изделия для in vitro диагностики (ИВД) | Вирус гриппа С нуклеиновая кислота ИВД, реагент | Вещество или реактив, предназначенный для использования совместно с исходным изделием для ИВД для выполнения особой функции в анализе, который используется для качественного и/или количественного определения нуклеиновой кислоты, выделенной из вируса гриппа C (influenza C), в клиническом образце.
5.04. Реагенты/наборы для определения аналитов ИВД
5.04.01. Реагенты/наборы для анализа инфекционных агентов
| 295980 | 5. Медицинские изделия для in vitro диагностики (ИВД) | Вирус гриппа А антигены ИВД, набор, иммунофлуоресцентный анализ | Набор реагентов и других связанных с ними материалов, предназначенный для качественного и/или количественного определения антигенов вируса гриппа А (influenza A) в клиническом образце методом иммунофлуоресцентного анализа.
5.04. Реагенты/наборы для определения аналитов ИВД
5.04.01. Реагенты/наборы для анализа инфекционных агентов
| 295990 | 5. Медицинские изделия для in vitro диагностики (ИВД) | Вирус гриппа А подтип H1N1 (свиной грипп) нуклеиновая кислота ИВД, реагент | Вещество или реактив, предназначенный для использования совместно с исходным изделием для ИВД для выполнения особой функции в анализе, который используется для качественного и/или количественного определения нуклеиновой кислоты, выделенной из вируса гриппа А (influenza A) субтипа H1N1 (swine influenza), в клиническом образце.
5.04. Реагенты/наборы для определения аналитов ИВД
5.04.01. Реагенты/наборы для анализа инфекционных агентов
| 296000 | 5. Медицинские изделия для in vitro диагностики (ИВД) | Вирус гриппа А подтип H5N1 (птичий грипп) антигены ИВД, калибратор | Материал, используемый для установления референтных значений для анализа, предназначенный для качественного и/или количественного определения антигенов вируса гриппа А (influenza A) субтипа H1N1 (птичий грипп (avian influenza)) в клиническом образце.
5.04. Реагенты/наборы для определения аналитов ИВД
5.04.01. Реагенты/наборы для анализа инфекционных агентов
| 296010 | 5. Медицинские изделия для in vitro диагностики (ИВД) | Вирус гриппа А антитела класса иммуноглобулин G (IgG) ИВД, набор, иммуноферментный анализ (ИФА) | Набор реагентов и других связанных с ними материалов, предназначенный для качественного и/или количественного определения антител класса иммуноглобулин G (IgG) к вирусу гриппа А (influenza A) в клиническом образце методом иммуноферментного анализа (ИФА).
5.04. Реагенты/наборы для определения аналитов ИВД
5.04.01. Реагенты/наборы для анализа инфекционных агентов
| 296020 | 5. Медицинские изделия для in vitro диагностики (ИВД) | Вирус гриппа А антитела класса иммуноглобулин G (IgG)/IgМ ИВД, набор, иммуноферментный анализ (ИФА) | Набор реагентов и других связанных с ними материалов, предназначенный для качественного и/или количественного определения антител класса иммуноглобулин G (IgG) и иммуноглобулин M (IgM) к вирусу гриппа А (influenza A) в клиническом образце методом иммуноферментного анализа (ИФА).
5.04. Реагенты/наборы для определения аналитов ИВД
5.04.01. Реагенты/наборы для анализа инфекционных агентов
| 296030 | 5. Медицинские изделия для in vitro диагностики (ИВД) | Вирус гриппа А/В антигены ИВД, набор, прямой флуоресцентный анализ | Набор реагентов и других связанных с ними материалов, предназначенный для качественного и/или количественного определения антигенов вируса гриппа А (influenza A) и/или вируса гриппа В (influenza B) в клиническом образце методом прямого флуоресцентного анализа.
5.04. Реагенты/наборы для определения аналитов ИВД
5.04.01. Реагенты/наборы для анализа инфекционных агентов
| 296040 | 5. Медицинские изделия для in vitro диагностики (ИВД) | Вирус гриппа А/В антитела класса иммуноглобулин М (IgМ) ИВД, набор, иммуноферментный анализ (ИФА) | Набор реагентов и других связанных с ними материалов, предназначенный для качественного и/или количественного определения антител класса иммуноглобулин M (IgM) к вирусу гриппа А (influenza A) и/или вирусу гриппа В (influenza B) в клиническом образце методом иммуноферментного анализа (ИФА).
5.04. Реагенты/наборы для определения аналитов ИВД
5.04.01. Реагенты/наборы для анализа инфекционных агентов
| 296050 | 5. Медицинские изделия для in vitro диагностики (ИВД) | Вирус гриппа А/В нуклеиновая кислота ИВД, калибратор | Материал, используемый для установления референтных значений для анализа, предназначенный для качественного и/или количественного определения нуклеиновой кислоты, выделенной из вируса гриппа А (influenza A) и/или вируса гриппа В (influenza B), в клиническом образце.
5.04. Реагенты/наборы для определения аналитов ИВД
5.04.01. Реагенты/наборы для анализа инфекционных агентов
| 296060 | 5. Медицинские изделия для in vitro диагностики (ИВД) | Вирус гриппа А/В общие антитела ИВД, набор, иммуноферментный анализ (ИФА) | Набор реагентов и других связанных с ними материалов, предназначенный для качественного и/или количественного определения общих антител к вирусу гриппа А (influenza A) и/или вирусу гриппа В (influenza B) в клиническом образце методом иммуноферментного анализа (ИФА).
5.04. Реагенты/наборы для определения аналитов ИВД
5.04.01. Реагенты/наборы для анализа инфекционных агентов
| 296070 | 5. Медицинские изделия для in vitro диагностики (ИВД) | Вирус гриппа А/В/вирус парагриппа антигены ИВД, набор, иммунохроматографический анализ, экспресс-анализ | Набор реагентов и других связанных с ними материалов, предназначенный для качественного и/или полуколичественного определения антигенов вирусов гриппа и парагриппа [например, вируса гриппа A (influenza A), вируса гриппа B (influenza B), вируса парагриппа человека тип 1 (human parainfluenza virus 1, HPIV-1), вируса парагриппа человека тип 2 (human parainfluenza virus 2, HPIV-2)] в клиническом образце за короткое время по сравнению со стандартными лабораторными процедурами исследований методом иммунохроматографического анализа. Этот тест обычно используется в лабораторных анализах или анализах вблизи пациента.
5.04. Реагенты/наборы для определения аналитов ИВД
5.04.01. Реагенты/наборы для анализа инфекционных агентов
| 296070 | 131. | Вирус гриппа А/В/вирус парагриппа антигены ИВД, набор, иммунохроматографический анализ, экспресс-анализ | Набор реагентов и других связанных с ними материалов, предназначенный для качественного и/или полуколичественного определения антигенов вирусов гриппа и парагриппа [например, вируса гриппа A (influenza A), вируса гриппа B (influenza B), вируса парагриппа человека тип 1 (human parainfluenza virus 1, HPIV-1), вируса парагриппа человека тип 2 (human parainfluenza virus 2, HPIV-2)] в клиническом образце за короткое время по сравнению со стандартными лабораторными процедурами исследований методом иммунохроматографического анализа. Этот тест обычно используется в лабораторных анализах или анализах вблизи пациента.
| 296080 | 5. Медицинские изделия для in vitro диагностики (ИВД) | Вирус гриппа В антигены ИВД, набор, иммуноферментный анализ (ИФА) | Набор реагентов и других связанных с ними материалов, предназначенный для качественного и/или количественного определения антигенов вируса гриппа В (influenza B) в клиническом образце методом иммуноферментного анализа (ИФА).
5.04. Реагенты/наборы для определения аналитов ИВД
5.04.01. Реагенты/наборы для анализа инфекционных агентов
| 296090 | 5. Медицинские изделия для in vitro диагностики (ИВД) | Вирус гриппа В антитела класса иммуноглобулин G (IgG) ИВД, реагент | Вещество или реактив, предназначенный для использования совместно с исходным изделием для ИВД для выполнения особой функции в анализе, который используется для качественного и/или количественного определения антител класса иммуноглобулин G (IgG) к вирусу гриппа В (influenza B) в клиническом образце.
5.04. Реагенты/наборы для определения аналитов ИВД
5.04.01. Реагенты/наборы для анализа инфекционных агентов
| 296100 | 5. Медицинские изделия для in vitro диагностики (ИВД) | Вирус гриппа В антитела классов иммуноглобулин G (IgG)/IgM ИВД, реагент | Вещество или реактив, предназначенный для использования совместно с исходным изделием для ИВД для выполнения особой функции в анализе, который используется для качественного и/или количественного определения антител класса иммуноглобулин G (IgG) и иммуноглобулин M (IgM) к вирусу гриппа B (influenza B) в клиническом образце.
5.04. Реагенты/наборы для определения аналитов ИВД
5.04.01. Реагенты/наборы для анализа инфекционных агентов
| 296110 | 5. Медицинские изделия для in vitro диагностики (ИВД) | Вирус гриппа В нуклеиновая кислота ИВД, реагент | Вещество или реактив, предназначенный для использования совместно с исходным изделием для ИВД для выполнения особой функции в анализе, который используется для качественного и/или количественного определения нуклеиновой кислоты, выделенной из вируса гриппа B (influenza B), в клиническом образце.
5.04. Реагенты/наборы для определения аналитов ИВД
5.04.01. Реагенты/наборы для анализа инфекционных агентов
| 296120 | 5. Медицинские изделия для in vitro диагностики (ИВД) | Вирус гриппа А антигены ИВД, набор, прямой флуоресцентный анализ | Набор реагентов и других связанных с ними материалов, предназначенный для качественного и/или количественного определения антигенов вируса гриппа А (influenza A) в клиническом образце методом прямого флуоресцентного анализа.
5.04. Реагенты/наборы для определения аналитов ИВД
5.04.01. Реагенты/наборы для анализа инфекционных агентов
| 296130 | 5. Медицинские изделия для in vitro диагностики (ИВД) | Вирус гриппа А подтип N5N1 (птичий грипп) антигены ИВД, контрольный материал | Материал, используемый для подтверждения качества анализа, предназначенный для использования при качественном и/или количественном определении антигенов вируса гриппа А (influenza A) субтипа H1N1 (птичий грипп (avian influenza)) в клиническом образце.
5.04. Реагенты/наборы для определения аналитов ИВД
5.04.01. Реагенты/наборы для анализа инфекционных агентов
| 296140 | 5. Медицинские изделия для in vitro диагностики (ИВД) | Вирус гриппа А подтип N5N1 (птичий грипп) нуклеиновая кислота ИВД, набор, анализ нуклеиновых кислот | Набор реагентов и других связанных с ними материалов, предназначенный для качественного и/или количественного определения нуклеиновой кислоты, выделенной из вируса гриппа А (influenza A) субтипа H1N1 (птичий грипп (avian influenza)), в клиническом образце методом анализа нуклеиновых кислот.
5.04. Реагенты/наборы для определения аналитов ИВД
5.04.01. Реагенты/наборы для анализа инфекционных агентов
| 296150 | 5. Медицинские изделия для in vitro диагностики (ИВД) | Вирус гриппа А антитела класса иммуноглобулин G (IgG) ИВД, набор, иммунохемилюминесцентный анализ | Набор реагентов и других связанных с ними материалов, предназначенный для качественного и/или количественного определения антител класса иммуноглобулин G (IgG) к вирусу гриппа А (influenza A) в клиническом образце методом иммунохемилюминесцентного анализа.
5.04. Реагенты/наборы для определения аналитов ИВД
5.04.01. Реагенты/наборы для анализа инфекционных агентов
| 296160 | 5. Медицинские изделия для in vitro диагностики (ИВД) | Вирус гриппа А антитела класса иммуноглобулин G (IgG)/IgМ ИВД, набор, иммунохемилюминесцентный анализ | Набор реагентов и других связанных с ними материалов, предназначенный для качественного и/или количественного определения антител класса иммуноглобулин G (IgG) и иммуноглобулин M (IgM) к вирусу гриппа А (influenza A) в клиническом образце методом иммунохемилюминесцентного анализа.
5.04. Реагенты/наборы для определения аналитов ИВД
5.04.01. Реагенты/наборы для анализа инфекционных агентов
| 296170 | 5. Медицинские изделия для in vitro диагностики (ИВД) | Вирус гриппа А/В антигены ИВД, набор, иммунохроматографический анализ, экспресс-анализ | Набор реагентов и других связанных с ними материалов, предназначенных для качественного и/или полуколичественного определения антигенов вируса гриппа А (influenza A) и/или вируса гриппа В (influenza B) в клиническом образце за короткое время по сравнению со стандартными лабораторными процедурами исследований методом иммунохроматографического анализа. Этот тест обычно используется в лабораторных анализах или анализах вблизи пациента.
5.04. Реагенты/наборы для определения аналитов ИВД
5.04.01. Реагенты/наборы для анализа инфекционных агентов
| 296180 | 5. Медицинские изделия для in vitro диагностики (ИВД) | Вирус гриппа А/В антитела класса иммуноглобулин М (IgМ) ИВД, набор, иммунохемилюминесцентный анализ | Набор реагентов и других связанных с ними материалов, предназначенный для качественного и/или количественного определения антител класса иммуноглобулин M (IgM) к вирусу гриппа А (influenza A) и/или вирусу гриппа В (influenza B) в клиническом образце методом иммунохемилюминесцентного анализа.
5.04. Реагенты/наборы для определения аналитов ИВД
5.04.01. Реагенты/наборы для анализа инфекционных агентов
| 296190 | 5. Медицинские изделия для in vitro диагностики (ИВД) | Вирус гриппа А/В нуклеиновая кислота ИВД, контрольный материал | Материал, используемый для подтверждения качества анализа, предназначенный для использования при качественном и/или количественном определении нуклеиновой кислоты, выделенной из вируса гриппа А (influenza A) и/или вируса гриппа В (influenza B), в клиническом образце.
5.04. Реагенты/наборы для определения аналитов ИВД
5.04.01. Реагенты/наборы для анализа инфекционных агентов
| 296200 | 5. Медицинские изделия для in vitro диагностики (ИВД) | Вирус гриппа А/В общие антитела ИВД, набор, иммуноблот | Набор реагентов и других связанных с ними материалов, предназначенный для качественного и/или количественного определения общих антител к вирусу гриппа А (influenza A) и/или вирусу гриппа В (influenza B) в клиническом образце методом иммуноблота.
5.04. Реагенты/наборы для определения аналитов ИВД
5.04.01. Реагенты/наборы для анализа инфекционных агентов
| 296210 | 5. Медицинские изделия для in vitro диагностики (ИВД) | Вирус гриппа А/В/вирус парагриппа антигены ИВД, калибратор | Материал, используемый для установления референтных значений для анализа, предназначенный для качественного и/или количественного определения антигенов вируса гриппа А (influenza A) или вируса гриппа В (influenza B) и/или вируса парагриппа (parainfluenza) в клиническом образце.
5.04. Реагенты/наборы для определения аналитов ИВД
5.04.01. Реагенты/наборы для анализа инфекционных агентов
| 296220 | 5. Медицинские изделия для in vitro диагностики (ИВД) | Вирус гриппа А/В/вирус парагриппа антигены ИВД, реагент | Вещество или реактив, предназначенный для использования совместно с исходным изделием для ИВД для выполнения особой функции в анализе, который используется для качественного и/или количественного определения антигенов вируса гриппа А (influenza A) или вируса гриппа В (influenza B) и/или вируса парагриппа (parainfluenza) в клиническом образце.
5.04. Реагенты/наборы для определения аналитов ИВД
5.04.01. Реагенты/наборы для анализа инфекционных агентов
| 296230 | 5. Медицинские изделия для in vitro диагностики (ИВД) | Вирус гриппа В антигены ИВД, набор, иммунофлуоресцентный анализ | Набор реагентов и других связанных с ними материалов, предназначенный для качественного и/или количественного определения антигенов вируса гриппа В (influenza B) в клиническом образце методом иммунофлуоресцентного анализа.
5.04. Реагенты/наборы для определения аналитов ИВД
5.04.01. Реагенты/наборы для анализа инфекционных агентов
| 296240 | 5. Медицинские изделия для in vitro диагностики (ИВД) | Вирус гриппа В антитела класса иммуноглобулин А (IgA) ИВД, набор, иммуноферментный анализ (ИФА) | Набор реагентов и других связанных с ними материалов, предназначенный для качественного и/или количественного определения антител класса иммуноглобулин А (IgA) к вирусу гриппа В (influenza B) в клиническом образце методом иммуноферментного анализа (ИФА).
5.04. Реагенты/наборы для определения аналитов ИВД
5.04.01. Реагенты/наборы для анализа инфекционных агентов
| 296250 | 5. Медицинские изделия для in vitro диагностики (ИВД) | Вирус гриппа В антитела класса иммуноглобулин М (IgМ) ИВД, набор, иммуноферментный анализ (ИФА) | Набор реагентов и других связанных с ними материалов, предназначенный для качественного и/или количественного определения антител класса иммуноглобулин M (IgM) к вирусу гриппа B (influenza B) в клиническом образце методом иммуноферментного анализа (ИФА).
5.04. Реагенты/наборы для определения аналитов ИВД
5.04.01. Реагенты/наборы для анализа инфекционных агентов
| 296260 | 5. Медицинские изделия для in vitro диагностики (ИВД) | Вирус гриппа В общие антитела ИВД, набор, иммуноферментный анализ (ИФА) | Набор реагентов и других связанных с ними материалов, предназначенный для качественного и/или количественного определения общих антител к вирусу гриппа B (influenza B) в клиническом образце методом иммуноферментного анализа (ИФА).
5.04. Реагенты/наборы для определения аналитов ИВД
5.04.01. Реагенты/наборы для анализа инфекционных агентов
| 296270 | 13. Реабилитационные и адаптированные для инвалидов медицинские изделия | Ортез для фиксации языка для лечения расстройств сна | Съемное интраоральное изделие, разработанное для облегчения состояния пациента, страдающего нарушениями сна (например, храпа и/или возникновения обструктивного апноэ сна) за счет фиксации языка, зачастую - путем удержания его в переднем положении во время сна. Изделие, как правило, оказывает небольшое отрицательное давление, благодаря чему язык удерживается в положении, облегчающем дыхание, что увеличивает проходимость дыхательных путей и уменьшает их обструкцию и турбулентность воздуха. Это изделие для многоразового использования.
13.04. Протезы/ортезы внешние
| 296270 | 15. Стоматологические медицинские изделия | Ортез для фиксации языка для лечения расстройств сна | Съемное интраоральное изделие, разработанное для облегчения состояния пациента, страдающего нарушениями сна (например, храпа и/или возникновения обструктивного апноэ сна) за счет фиксации языка, зачастую - путем удержания его в переднем положении во время сна. Изделие, как правило, оказывает небольшое отрицательное давление, благодаря чему язык удерживается в положении, облегчающем дыхание, что увеличивает проходимость дыхательных путей и уменьшает их обструкцию и турбулентность воздуха. Это изделие для многоразового использования.
15.26. Прочие стоматологические медицинские изделия
| 296280 | 5. Медицинские изделия для in vitro диагностики (ИВД) | Конъюгированный (прямой, связанный) билирубин ИВД, набор, ферментный спектрофотометрический анализ | Набор реагентов и других связанных с ними материалов, предназначенный для количественного определения конъюгированного (прямого) билирубина (conjugated (direct) bilirubin) в клиническом образце методом ферментного спектрофотометрического анализа.
5.04. Реагенты/наборы для определения аналитов ИВД
5.04.02. Реагенты/наборы для биохимического анализа
| 296290 | 5. Медицинские изделия для in vitro диагностики (ИВД) | Конъюгированный (прямой, связанный) билирубин ИВД, набор, спектрофотометрический анализ | Набор реагентов и других связанных с ними материалов, предназначенный для количественного определения конъюгированного (прямого) билирубина (conjugated (direct) bilirubin) в клиническом образце методом спектрофотометрического анализа.
5.04. Реагенты/наборы для определения аналитов ИВД
5.04.02. Реагенты/наборы для биохимического анализа
| 296300 | 5. Медицинские изделия для in vitro диагностики (ИВД) | Конъюгированный (прямой, связанный) билирубин ИВД, калибратор | Материал, используемый для установления референтных значений для анализа, предназначенный для количественного определения конъюгированного (прямого) билирубина (conjugated (direct) bilirubin) в клиническом образце.
5.04. Реагенты/наборы для определения аналитов ИВД
5.04.02. Реагенты/наборы для биохимического анализа
| 296310 | 5. Медицинские изделия для in vitro диагностики (ИВД) | Конъюгированный (прямой, связанный) билирубин ИВД, контрольный материал | Материал, используемый для подтверждения качества анализа, предназначенный для использования при количественном определении конъюгированного (прямого) билирубина (conjugated (direct) bilirubin) в клиническом образце.
5.04. Реагенты/наборы для определения аналитов ИВД
5.04.02. Реагенты/наборы для биохимического анализа
| 296320 | 5. Медицинские изделия для in vitro диагностики (ИВД) | Конъюгированные желчные кислоты (SLCG) ИВД, набор, радиоиммунный анализ (РИА) | Набор реагентов и других связанных с ними материалов, предназначенный для количественного определения конъюгированных желчных кислот (bile acid conjugated sulfalithocholic acid (SLCG)) в клиническом образце с использованием радиоиммунного метода анализа (РИА).
5.04. Реагенты/наборы для определения аналитов ИВД
5.04.02. Реагенты/наборы для биохимического анализа
| 296330 | 5. Медицинские изделия для in vitro диагностики (ИВД) | Конъюгированный (прямой, связанный) билирубин ИВД, реагент | Вещество или реактив, предназначенный для использования совместно с исходным изделием для ИВД для выполнения особой функции в анализе, который используется для количественного определения конъюгированного (прямого) билирубина (conjugated (direct) bilirubin) в клиническом образце.
5.04. Реагенты/наборы для определения аналитов ИВД
5.04.02. Реагенты/наборы для биохимического анализа
| 296340 | 5. Медицинские изделия для in vitro диагностики (ИВД) | Конъюгированные желчные кислоты (SLCG) ИВД, контрольный материал | Материал, используемый для подтверждения качества анализа, предназначенный для использования при количественном определении конъюгированных желчных кислот (bile acid conjugated sulfalithocholic acid (SLCG)) в клиническом образце.
5.04. Реагенты/наборы для определения аналитов ИВД
5.04.02. Реагенты/наборы для биохимического анализа
| 296350 | 18. Хирургические инструменты/системы и сопутствующие медицинские изделия | Дренаж для раны хирургический плоский | Стерильное изделие без просвета, предназначенное для создания пассивного выхода для удаления жидкости (дренаж крови, лимфы, экссудата) из хирургической раны для минимизации накопления жидкости и риска инфицирования раны; изделие не предназначено для использования только для конкретной раны. Обычно вводится в рану хирургом в операционной (ИЛИ) после завершения процедуры в стационаре или амбулаторно. Обычно доступно в форме листа или ленты из нелатексных материалов (например, поливинилхлорида (ПВХ), силикона) и может содержать рентгеноконтрастные метки. Это изделие одноразового использования.
18.15. Дренажи хирургические
| 296350 | 6. Медицинские изделия для манипуляций/восстановления тканей/органов человека | Дренаж для раны хирургический плоский | Стерильное изделие без просвета, предназначенное для создания пассивного выхода для удаления жидкости (дренаж крови, лимфы, экссудата) из хирургической раны для минимизации накопления жидкости и риска инфицирования раны; изделие не предназначено для использования только для конкретной раны. Обычно вводится в рану хирургом в операционной (ИЛИ) после завершения процедуры в стационаре или амбулаторно. Обычно доступно в форме листа или ленты из нелатексных материалов (например, поливинилхлорида (ПВХ), силикона) и может содержать рентгеноконтрастные метки. Это изделие одноразового использования.
6.15. Устройства дренирования/удаления жидкостей/тканей
| 296350 | 6. Медицинские изделия для манипуляций/восстановления тканей/органов человека | Дренаж для раны хирургический плоский | Стерильное изделие без просвета, предназначенное для создания пассивного выхода для удаления жидкости (дренаж крови, лимфы, экссудата) из хирургической раны для минимизации накопления жидкости и риска инфицирования раны; изделие не предназначено для использования только для конкретной раны. Обычно вводится в рану хирургом в операционной (ИЛИ) после завершения процедуры в стационаре или амбулаторно. Обычно доступно в форме листа или ленты из нелатексных материалов (например, поливинилхлорида (ПВХ), силикона) и может содержать рентгеноконтрастные метки. Это изделие одноразового использования.
6.17. Прочие медицинские изделия для манипуляций/восстановления тканей/органов человека
| 296360 | 5. Медицинские изделия для in vitro диагностики (ИВД) | Конъюгированные желчные кислоты (SLCG) ИВД, калибратор | Материал, используемый для установления референтных значений для анализа, предназначенный для использования при количественном определении конъюгированных желчных кислот (bile acid conjugated sulfalithocholic acid (SLCG)) в клиническом образце.
5.04. Реагенты/наборы для определения аналитов ИВД
5.04.02. Реагенты/наборы для биохимического анализа
| 296370 | 5. Медицинские изделия для in vitro диагностики (ИВД) | Конъюгированные желчные кислоты (SLCG) ИВД, реагент | Вещество или реактив, предназначенный для использования совместно с исходным изделием для ИВД с целью выполнения определенной функции в анализе, который используется при количественном определении конъюгированных желчных кислот (bile acid conjugated sulfalithocholic acid (SLCG)) в клиническом образце.
5.04. Реагенты/наборы для определения аналитов ИВД
5.04.02. Реагенты/наборы для биохимического анализа
| 296390 | 5. Медицинские изделия для in vitro диагностики (ИВД) | Убиквитин ИВД, антитела | Один или множество иммуноглобулинов, способных связываться со специфическими антигенными детерминантами, предназначенные для использования при качественном и/или количественном определении убиквитина (ubiquitin protein) в клиническом образце.
5.04. Реагенты/наборы для определения аналитов ИВД
5.04.05. Реагенты/наборы для гистологического/цитологического анализа
| 296400 | 5. Медицинские изделия для in vitro диагностики (ИВД) | Убиквитин ИВД, калибратор | Материал, используемый для установления референтных значений для анализа, предназначенный для качественного и/или количественного определения убиквитина (ubiquitin protein) в клиническом образце.
5.04. Реагенты/наборы для определения аналитов ИВД
5.04.05. Реагенты/наборы для гистологического/цитологического анализа
| 296410 | 5. Медицинские изделия для in vitro диагностики (ИВД) | Убиквитин ИВД, контрольный материал | Материал, используемый для подтверждения качества анализа, предназначенный для использования при качественном и/или количественном определении убиквитина (ubiquitin protein) в клиническом образце.
5.04. Реагенты/наборы для определения аналитов ИВД
5.04.05. Реагенты/наборы для гистологического/цитологического анализа
| 296420 | 5. Медицинские изделия для in vitro диагностики (ИВД) | Убиквитин ИВД, реагент | Вещество или реактив, предназначенный для использования совместно с исходным изделием для ИВД для выполнения особой функции в анализе, который используется для качественного и/или количественного определения убиквитина (ubiquitin protein) в клиническом образце.
5.04. Реагенты/наборы для определения аналитов ИВД
5.04.05. Реагенты/наборы для гистологического/цитологического анализа
| 296430 | 5. Медицинские изделия для in vitro диагностики (ИВД) | Убиквитин ИВД, набор, иммуногистохимическая реакция с ферментной меткой | Набор реагентов и других связанных с ними материалов, предназначенный для качественного и/или количественного определения убиквитина (ubiquitin protein) в клиническом образце методом ферментного иммуногистохимического окрашивания.
5.04. Реагенты/наборы для определения аналитов ИВД
5.04.05. Реагенты/наборы для гистологического/цитологического анализа
| 296460 | 6. Медицинские изделия для манипуляций/восстановления тканей/органов человека | Игла фистульная, одноразового использования | Стерильный с острым скошенным краем полый трубчатый металлический инструмент, используемый для дренирования фистулы. Это изделие для одноразового использования.
6.15. Устройства дренирования/удаления жидкостей/тканей
| 296470 | 18. Хирургические инструменты/системы и сопутствующие медицинские изделия | Зонд фистульный | Тонкий стержнеобразный переносной ручной хирургический инструмент, изготавливаемый из гибкого металла, с тупым закругленным кончиком, разработанный для использования в аномальных проходах тела или соединениях (фистулах), расположенных обычно между двумя органами или ведущих от внутренного органа к наружной полости или поверхности тела. Чаще всего используется для исследования и/или расширения стриктур внутри фистулы. Это изделие, пригодное для многоразового использования.
18.17. Зонды хирургические
| 296480 | 6. Медицинские изделия для манипуляций/восстановления тканей/органов человека | Игла фистульная, одноразового использования восстановленная | Стерильный с острым скошенным краем полый трубчатый металлический инструмент, используемый для дренирования фистулы. Это изделие для одноразового использования, которое ранее уже использовалось на пациенте, после чего было подвергнуто дополнительной промышленной обработке для еще одного использования на пациенте.
6.15. Устройства дренирования/удаления жидкостей/тканей
| 296490 | 18. Хирургические инструменты/системы и сопутствующие медицинские изделия | Ножницы фистульные | Хирургический инструмент для разрезания или прокалывания фистул. Состоит из двух скользящих лезвий на короткой центральной шарнирной оси, переходящих в рычаги, как правило, с дырками под пальцы. Дистальные концы лезвий могут иметь различную форму.
18.28. Ножницы хирургические
| 296500 | 2. Вспомогательные и общебольничные медицинские изделия | Зажим для канюли | Инструмент, используемый для захвата или сжатия канюли. Сжатие может проводиться до точки, когда канюля не является больше проходимой. Данное изделие пригодно для многократного использования.
2.56. Прочие вспомогательные и общебольничные медицинские изделия
| 296510 | 18. Хирургические инструменты/системы и сопутствующие медицинские изделия | Крючок фистульный | Ручной хирургический инструмент, предназначен для зацепления внутри или вокруг фистулы (канал или соединение обычно между двумя внутренними органами или идущий из внутренного органа к внешной полости или поверхности тела) с целью захватывания во время хиругического вмешательства. Это, как правило, стержнеподобный инструмент с острым или тупым одинарным или двойным крючком на дистальном конце и рукояткой на проксимальном конце.Он изготовлен из высококачественной нержавеющей стали .Это изделие многоразового использования.
18.39. Ретракторы/петли и сопутствующие изделия
| 296520 | 5. Медицинские изделия для in vitro диагностики (ИВД) | Анидулафунгин минимальная ингибирующая концентрация ИВД | Тест-полоска со шкалой или набор реагентов, содержащих анидулафунгин (anidulafungin) в различных концентрациях, предназначенный для использования при определении минимальной ингибирующей концентрациии для микроорганизмов, выделенных из клинического образца путем культивирования.
5.04. Реагенты/наборы для определения аналитов ИВД
5.04.08. Реагенты/наборы для определения микробных изолятов ИВД
| 296530 | 12. Радиологические медицинские изделия | Датчик неинвазивной ультразвуковой системы исследования сосудов | Управляемый вручную компонент неинвазивной ультразвуковой системы исследования сосудов, предназначенный для размещения на поверхности тела пациента для измерения потока крови в подлежащей сосудистой сети с помощью ультразвука/доплеровской технологии/технологии измерения времени прохождения ультразвука. Может включать одноэлементные или многоэлементные конфигурации датчиков, которые преобразуют электрическое напряжение в ультразвуковое излучение, графически и, как правило, со звуком воспроизводя движение и поток. Доступны изделия с различной частотой (например, 4, 5 или 8 МГц). Это изделие, пригодное для многоразового использования.
12.08. Системы радиологические диагностические и сопутствующие изделия
12.08.15. Системы ультразвуковой визуализации и сопутствующие изделия
| 296530 | 14. Сердечно-сосудистые медицинские изделия | Датчик неинвазивной ультразвуковой системы исследования сосудов | Управляемый вручную компонент неинвазивной ультразвуковой системы исследования сосудов, предназначенный для размещения на поверхности тела пациента для измерения потока крови в подлежащей сосудистой сети с помощью ультразвука/доплеровской технологии/технологии измерения времени прохождения ультразвука. Может включать одноэлементные или многоэлементные конфигурации датчиков, которые преобразуют электрическое напряжение в ультразвуковое излучение, графически и, как правило, со звуком воспроизводя движение и поток. Доступны изделия с различной частотой (например, 4, 5 или 8 МГц). Это изделие, пригодное для многоразового использования.
14.11. Медицинские изделия для анализа гемодинамики
| 296540 | 5. Медицинские изделия для in vitro диагностики (ИВД) | Фактор роста сосудистого эндотелия ИВД, реагент | Вещество или реактив, предназначенный для использования совместно с исходным изделием для ИВД с целью выполнения определенной функции в анализе, который используется при качественном и/или количественном определении фактора роста сосудистого эндотелия (vascular endothelial growth factor (VEGF)) в клиническом образце.
5.04. Реагенты/наборы для определения аналитов ИВД
5.04.02. Реагенты/наборы для биохимического анализа
| 296540 | 5. Медицинские изделия для in vitro диагностики (ИВД) | Фактор роста сосудистого эндотелия ИВД, реагент | Вещество или реактив, предназначенный для использования совместно с исходным изделием для ИВД с целью выполнения определенной функции в анализе, который используется при качественном и/или количественном определении фактора роста сосудистого эндотелия (vascular endothelial growth factor (VEGF)) в клиническом образце.
5.04. Реагенты/наборы для определения аналитов ИВД
5.04.05. Реагенты/наборы для гистологического/цитологического анализа
| 296550 | 14. Сердечно-сосудистые медицинские изделия | Инструмент для создания канала в сосудистом русле | Хирургический инструмент, как правило, изготовленный из нержавеющей стали и предназначенный для прокладывания туннеля вдоль плоскости кровеносных сосудов с целью создания искусственного соединительного канала. Обычно туннелизатор представляет собой гибкий или жёсткий стержень с рукояткой, сведённыной на конус с кнопчатой или желудевидной головкой на дистальном конце. Туннелизатор может также представлять собой инструмент ножничного типа со слегка изогнутыми длинными лезвиями и шарниром, расположенным ближе к дистальной части. Одновременно дистальные относительно поворотного шарнира рычаги образуют короткий захват/зажим.
14.14. Медицинские изделия для сердечно-сосудистой хирургии
| 296550 | 18. Хирургические инструменты/системы и сопутствующие медицинские изделия | Инструмент для создания канала в сосудистом русле | Хирургический инструмент, как правило, изготовленный из нержавеющей стали и предназначенный для прокладывания туннеля вдоль плоскости кровеносных сосудов с целью создания искусственного соединительного канала. Обычно туннелизатор представляет собой гибкий или жёсткий стержень с рукояткой, сведённыной на конус с кнопчатой или желудевидной головкой на дистальном конце. Туннелизатор может также представлять собой инструмент ножничного типа со слегка изогнутыми длинными лезвиями и шарниром, расположенным ближе к дистальной части. Одновременно дистальные относительно поворотного шарнира рычаги образуют короткий захват/зажим.
18.57. Прочие хирургические инструменты/системы и сопутствующие медицинские изделия
| 296550 | 6. Медицинские изделия для манипуляций/восстановления тканей/органов человека | Инструмент для создания канала в сосудистом русле | Хирургический инструмент, как правило, изготовленный из нержавеющей стали и предназначенный для прокладывания туннеля вдоль плоскости кровеносных сосудов с целью создания искусственного соединительного канала. Обычно туннелизатор представляет собой гибкий или жёсткий стержень с рукояткой, сведённыной на конус с кнопчатой или желудевидной головкой на дистальном конце. Туннелизатор может также представлять собой инструмент ножничного типа со слегка изогнутыми длинными лезвиями и шарниром, расположенным ближе к дистальной части. Одновременно дистальные относительно поворотного шарнира рычаги образуют короткий захват/зажим.
6.14. Трансплантаты и сопутствующие изделия
| 296550 | 6. Медицинские изделия для манипуляций/восстановления тканей/органов человека | Инструмент для создания канала в сосудистом русле | Хирургический инструмент, как правило, изготовленный из нержавеющей стали и предназначенный для прокладывания туннеля вдоль плоскости кровеносных сосудов с целью создания искусственного соединительного канала. Обычно туннелизатор представляет собой гибкий или жёсткий стержень с рукояткой, сведённыной на конус с кнопчатой или желудевидной головкой на дистальном конце. Туннелизатор может также представлять собой инструмент ножничного типа со слегка изогнутыми длинными лезвиями и шарниром, расположенным ближе к дистальной части. Одновременно дистальные относительно поворотного шарнира рычаги образуют короткий захват/зажим.
6.17. Прочие медицинские изделия для манипуляций/восстановления тканей/органов человека
| 296560 | 14. Сердечно-сосудистые медицинские изделия | Окклюдер сосудистый, многоразового использования | Устройство предназначено для временной механической остановки или прерывания потока крови в венах и артериях во время сосудистой хирургической операции и неотложной травматологической операции. Как правило, сконструировано в виде кольца, небольшая часть которого оставлена ??открытой, так что она может быть надета на кровеносный сосуд, подлежащий окклюзии, или может иметь полукруглые поворачивающиеся рычаги, которые могут быть открыты и размещены над сосудом, и запором для закрытия рычагов, как только они окажутся на месте. На внутренней поверхности этого кольца находится баллон из мягкого пластика или пара баллонов, надутых через соединительную трубку с помощью стандартного шприца. Это устройство обеспечивает окклюзию с минимальным травмированием стенки кровеносного сосуда. Устройство многоразового использования.
14.14. Медицинские изделия для сердечно-сосудистой хирургии
| 296560 | 18. Хирургические инструменты/системы и сопутствующие медицинские изделия | Окклюдер сосудистый, многоразового использования | Устройство предназначено для временной механической остановки или прерывания потока крови в венах и артериях во время сосудистой хирургической операции и неотложной травматологической операции. Как правило, сконструировано в виде кольца, небольшая часть которого оставлена ??открытой, так что она может быть надета на кровеносный сосуд, подлежащий окклюзии, или может иметь полукруглые поворачивающиеся рычаги, которые могут быть открыты и размещены над сосудом, и запором для закрытия рычагов, как только они окажутся на месте. На внутренней поверхности этого кольца находится баллон из мягкого пластика или пара баллонов, надутых через соединительную трубку с помощью стандартного шприца. Это устройство обеспечивает окклюзию с минимальным травмированием стенки кровеносного сосуда. Устройство многоразового использования.
18.57. Прочие хирургические инструменты/системы и сопутствующие медицинские изделия
| 296570 | 12. Радиологические медицинские изделия | Система исследования сосудов ультразвуковая неинвазивная, с питанием от батареи | Портативный ручной комплект изделий с питанием от батарей, состоящий из блока графического дисплея и присоединенного датчика или взаимозаменяемых датчиков, предназначенных для неинвазивной локализации и оценки степени ограничения потока в кровеносных сосудах (например, при наличии тромбов, стеноза, механических повреждений) путем измерения скорости кровотока с использованием ультразвука/доплеровской технологии/технологии измерения времени прохождения ультразвука. К примерам клинического применения относится скрининг потока венозной/артериальной крови (например, оценка воздушной эмболии, атеросклероза, варикозного расширения вен, тромбоза вен и состояния сосудов частично ампутированных конечностей), измерение лодыжечного индекса давления и/или запись формы волны кровотока.
12.08. Системы радиологические диагностические и сопутствующие изделия
12.08.15. Системы ультразвуковой визуализации и сопутствующие изделия
| 296570 | 14. Сердечно-сосудистые медицинские изделия | Система исследования сосудов ультразвуковая неинвазивная, с питанием от батареи | Портативный ручной комплект изделий с питанием от батарей, состоящий из блока графического дисплея и присоединенного датчика или взаимозаменяемых датчиков, предназначенных для неинвазивной локализации и оценки степени ограничения потока в кровеносных сосудах (например, при наличии тромбов, стеноза, механических повреждений) путем измерения скорости кровотока с использованием ультразвука/доплеровской технологии/технологии измерения времени прохождения ультразвука. К примерам клинического применения относится скрининг потока венозной/артериальной крови (например, оценка воздушной эмболии, атеросклероза, варикозного расширения вен, тромбоза вен и состояния сосудов частично ампутированных конечностей), измерение лодыжечного индекса давления и/или запись формы волны кровотока.
14.11. Медицинские изделия для анализа гемодинамики
| 296580 | 14. Сердечно-сосудистые медицинские изделия | Зажим сосудистый для анастомоза | Хирургический инструмент используется для выполнения сосудистого анастомоза (хирургического соединения двух или более вен или артерий) путем сжатия сосудов для обеспечения гемостаза (остановки или предотвращения кровотечения) до начала процедуры. Как правило, самоблокирующийся и имеет ножницеобразную конструкцию с кольцевыми ручками и лезвиями различной формы (например, изогнутые, угловые или полукруглые) на рабочем конце, или он может быть сконструирован в виде рычагов, которые запираются в положении в месте вмешательство. Он, как правило, изготовлен из высококачественной нержавеющей стали и может содержать карбидные вставки; он доступен в различных размерах для различных приложений. Устройство многоразового использования.
14.14. Медицинские изделия для сердечно-сосудистой хирургии
| 296580 | 18. Хирургические инструменты/системы и сопутствующие медицинские изделия | Зажим сосудистый для анастомоза | Хирургический инструмент используется для выполнения сосудистого анастомоза (хирургического соединения двух или более вен или артерий) путем сжатия сосудов для обеспечения гемостаза (остановки или предотвращения кровотечения) до начала процедуры. Как правило, самоблокирующийся и имеет ножницеобразную конструкцию с кольцевыми ручками и лезвиями различной формы (например, изогнутые, угловые или полукруглые) на рабочем конце, или он может быть сконструирован в виде рычагов, которые запираются в положении в месте вмешательство. Он, как правило, изготовлен из высококачественной нержавеющей стали и может содержать карбидные вставки; он доступен в различных размерах для различных приложений. Устройство многоразового использования.
18.16. Зажимы хирургические
| 296590 | 14. Сердечно-сосудистые медицинские изделия | Окклюдер сосудистый, одноразового использования | Устройство предназначено для временной механической остановки или прерывания потока крови в венах и артериях во время сосудистой хирургической операции и неотложной травматологической операции. Как правило, сконструировано в виде кольца, небольшая часть которого оставлена ??открытой, так что она может быть надета на кровеносный сосуд, подлежащий окклюзии, или может иметь полукруглые поворачивающиеся рычаги, которые могут быть открыты и размещены над сосудом, и запором для закрытия рычагов, как только они окажутся на месте. На внутренней поверхности этого кольца находится баллон из мягкого пластика или пара баллонов, надутых через соединительную трубку с помощью стандартного шприца. Это устройство обеспечивает окклюзию с минимальным травмированием стенки кровеносного сосуда. Устройство одноразового использования
14.14. Медицинские изделия для сердечно-сосудистой хирургии
| 296590 | 18. Хирургические инструменты/системы и сопутствующие медицинские изделия | Окклюдер сосудистый, одноразового использования | Устройство предназначено для временной механической остановки или прерывания потока крови в венах и артериях во время сосудистой хирургической операции и неотложной травматологической операции. Как правило, сконструировано в виде кольца, небольшая часть которого оставлена ??открытой, так что она может быть надета на кровеносный сосуд, подлежащий окклюзии, или может иметь полукруглые поворачивающиеся рычаги, которые могут быть открыты и размещены над сосудом, и запором для закрытия рычагов, как только они окажутся на месте. На внутренней поверхности этого кольца находится баллон из мягкого пластика или пара баллонов, надутых через соединительную трубку с помощью стандартного шприца. Это устройство обеспечивает окклюзию с минимальным травмированием стенки кровеносного сосуда. Устройство одноразового использования
18.57. Прочие хирургические инструменты/системы и сопутствующие медицинские изделия
| 296600 | 14. Сердечно-сосудистые медицинские изделия | Аллотрансплантат сосудистый | Стерильный кровеносный сосуд для трансплантации, который получен от человека-донора, генетически отличного от человека-реципиента. Как правило, это консервированные кровеносные сосуды трупа человека из банка сосудистых аллотрансплантатов. Он предназначен для временной замены или шунтирования пораженного в результате болезни или травмы кровеносного сосуда пациента, как правило, не менее 10 мм в диаметре, за исключением коронарных артерий.
14.14. Медицинские изделия для сердечно-сосудистой хирургии
| 296600 | 6. Медицинские изделия для манипуляций/восстановления тканей/органов человека | Аллотрансплантат сосудистый | Стерильный кровеносный сосуд для трансплантации, который получен от человека-донора, генетически отличного от человека-реципиента. Как правило, это консервированные кровеносные сосуды трупа человека из банка сосудистых аллотрансплантатов. Он предназначен для временной замены или шунтирования пораженного в результате болезни или травмы кровеносного сосуда пациента, как правило, не менее 10 мм в диаметре, за исключением коронарных артерий.
6.14. Трансплантаты и сопутствующие изделия
| 296610 | 14. Сердечно-сосудистые медицинские изделия | Система для наложения анастомозов для кровеносных сосудов | Комплект стерильных устройств, предназначенных для создания отверстия между кровеносным сосудом и сосудистым трансплантатом (нативным или синтетическим) во время сосудистой хирургической операции [например, при аортокоронарном шунтировании (АКШ) или наложение артериовенозной фистулы]. Как правило, система включает в себя устройство для доставки с металлическими зажимами/коннекторами/захватывающими приспособлениями (например,из хирургической нержавеющей стали). Трансплантат кровеносного сосуда помещается в устройство для доставки и с помощью ручного управления приспособления для крепления разворачиваются через трансплантат в нужный сосуд, и устройство создает отверстие в этом сосуде ( аортотомия, артериотомия). Является устройством одноразового использования.
14.14. Медицинские изделия для сердечно-сосудистой хирургии
| 296610 | 18. Хирургические инструменты/системы и сопутствующие медицинские изделия | Система для наложения анастомозов для кровеносных сосудов | Комплект стерильных устройств, предназначенных для создания отверстия между кровеносным сосудом и сосудистым трансплантатом (нативным или синтетическим) во время сосудистой хирургической операции [например, при аортокоронарном шунтировании (АКШ) или наложение артериовенозной фистулы]. Как правило, система включает в себя устройство для доставки с металлическими зажимами/коннекторами/захватывающими приспособлениями (например,из хирургической нержавеющей стали). Трансплантат кровеносного сосуда помещается в устройство для доставки и с помощью ручного управления приспособления для крепления разворачиваются через трансплантат в нужный сосуд, и устройство создает отверстие в этом сосуде ( аортотомия, артериотомия). Является устройством одноразового использования.
18.02. Аппликаторы клипс/зажимов и сопутствующие изделия
| 296610 | 6. Медицинские изделия для манипуляций/восстановления тканей/органов человека | Система для наложения анастомозов для кровеносных сосудов | Комплект стерильных устройств, предназначенных для создания отверстия между кровеносным сосудом и сосудистым трансплантатом (нативным или синтетическим) во время сосудистой хирургической операции [например, при аортокоронарном шунтировании (АКШ) или наложение артериовенозной фистулы]. Как правило, система включает в себя устройство для доставки с металлическими зажимами/коннекторами/захватывающими приспособлениями (например,из хирургической нержавеющей стали). Трансплантат кровеносного сосуда помещается в устройство для доставки и с помощью ручного управления приспособления для крепления разворачиваются через трансплантат в нужный сосуд, и устройство создает отверстие в этом сосуде ( аортотомия, артериотомия). Является устройством одноразового использования.
6.14. Трансплантаты и сопутствующие изделия
| 296610 | 6. Медицинские изделия для манипуляций/восстановления тканей/органов человека | Система для наложения анастомозов для кровеносных сосудов | Комплект стерильных устройств, предназначенных для создания отверстия между кровеносным сосудом и сосудистым трансплантатом (нативным или синтетическим) во время сосудистой хирургической операции [например, при аортокоронарном шунтировании (АКШ) или наложение артериовенозной фистулы]. Как правило, система включает в себя устройство для доставки с металлическими зажимами/коннекторами/захватывающими приспособлениями (например,из хирургической нержавеющей стали). Трансплантат кровеносного сосуда помещается в устройство для доставки и с помощью ручного управления приспособления для крепления разворачиваются через трансплантат в нужный сосуд, и устройство создает отверстие в этом сосуде ( аортотомия, артериотомия). Является устройством одноразового использования.
6.17. Прочие медицинские изделия для манипуляций/восстановления тканей/органов человека
| 296620 | 14. Сердечно-сосудистые медицинские изделия | Клей/герметик хирургический, животного происхождения | Стерильное рассасывающееся вещество, содержащее материал животного происхождения [например, бычий сывороточный альбумин (БСА)/сшивающий агент], предназначенное для использования при хирургических вмешательствах для соединения или герметизации разрезанных или иссеченных тканей в организме (например, для сосудистого анастомоза) обычно в качестве вспомогательного средства к стандартным методам закрытия, для остановки утечек и для достижения гемостаза с помощью герметизации тканей. Одноразовые приспособления для смешивания/аппликаторы для приготовления и нанесения на анатомические области могут входить в комплект. После применения это изделие не может быть использовано повторно.
14.14. Медицинские изделия для сердечно-сосудистой хирургии
| 296620 | 6. Медицинские изделия для манипуляций/восстановления тканей/органов человека | Клей/герметик хирургический, животного происхождения | Стерильное рассасывающееся вещество, содержащее материал животного происхождения [например, бычий сывороточный альбумин (БСА)/сшивающий агент], предназначенное для использования при хирургических вмешательствах для соединения или герметизации разрезанных или иссеченных тканей в организме (например, для сосудистого анастомоза) обычно в качестве вспомогательного средства к стандартным методам закрытия, для остановки утечек и для достижения гемостаза с помощью герметизации тканей. Одноразовые приспособления для смешивания/аппликаторы для приготовления и нанесения на анатомические области могут входить в комплект. После применения это изделие не может быть использовано повторно.
6.01. Адгезивы/клеи тканевые
| 296630 | 14. Сердечно-сосудистые медицинские изделия | Аутотрансплантат сосудистый | Стерильный кровеносный сосуд, предназначенный для трансплантации, взятый из тела самого реципиента и подвергнутый обработке соответствующим способом и/или экзогенным материалом (например, коллагеном) для модификации ткани непосредственно перед имплантацией. Изделие предназначено для бессрочной замены или шунтирования пораженного в результате болезни или травмы кровеносного сосуда с диаметром, как правило, менее 10 мм, за исключением коронарных артерий.
14.14. Медицинские изделия для сердечно-сосудистой хирургии
| 296630 | 6. Медицинские изделия для манипуляций/восстановления тканей/органов человека | Аутотрансплантат сосудистый | Стерильный кровеносный сосуд, предназначенный для трансплантации, взятый из тела самого реципиента и подвергнутый обработке соответствующим способом и/или экзогенным материалом (например, коллагеном) для модификации ткани непосредственно перед имплантацией. Изделие предназначено для бессрочной замены или шунтирования пораженного в результате болезни или травмы кровеносного сосуда с диаметром, как правило, менее 10 мм, за исключением коронарных артерий.
6.14. Трансплантаты и сопутствующие изделия
| 296640 | 12. Радиологические медицинские изделия | Зажим для окклюзии сосудов с датчиком на основе эффекта Доплера | Инструмент с интегрированным ультразвуковым датчиком, используемый для обнаружения и временный окклюзии кровеносных сосудов во время хирургической процедуры. обычно ручное устройство, которое вводится в заданную сосудистую сеть. Соединяется с соответствующим сигнальным приемником и, используя эффект Доплера (изменение в частоте волны энергии, измеряемой наблюдателем, вследствие относительного движения между наблюдателем и волновым источникoм), представит пользователю информацию в отношении достигнутой окклюзии сосуда(ов). обычно используется в маточных артериях во время лапароскопической миомектомии. Это повторно используемое изделие.
12.08. Системы радиологические диагностические и сопутствующие изделия
12.08.15. Системы ультразвуковой визуализации и сопутствующие изделия
| 296640 | 14. Сердечно-сосудистые медицинские изделия | Зажим для окклюзии сосудов с датчиком на основе эффекта Доплера | Инструмент с интегрированным ультразвуковым датчиком, используемый для обнаружения и временный окклюзии кровеносных сосудов во время хирургической процедуры. обычно ручное устройство, которое вводится в заданную сосудистую сеть. Соединяется с соответствующим сигнальным приемником и, используя эффект Доплера (изменение в частоте волны энергии, измеряемой наблюдателем, вследствие относительного движения между наблюдателем и волновым источникoм), представит пользователю информацию в отношении достигнутой окклюзии сосуда(ов). обычно используется в маточных артериях во время лапароскопической миомектомии. Это повторно используемое изделие.
14.14. Медицинские изделия для сердечно-сосудистой хирургии
| 296640 | 18. Хирургические инструменты/системы и сопутствующие медицинские изделия | Зажим для окклюзии сосудов с датчиком на основе эффекта Доплера | Инструмент с интегрированным ультразвуковым датчиком, используемый для обнаружения и временный окклюзии кровеносных сосудов во время хирургической процедуры. обычно ручное устройство, которое вводится в заданную сосудистую сеть. Соединяется с соответствующим сигнальным приемником и, используя эффект Доплера (изменение в частоте волны энергии, измеряемой наблюдателем, вследствие относительного движения между наблюдателем и волновым источникoм), представит пользователю информацию в отношении достигнутой окклюзии сосуда(ов). обычно используется в маточных артериях во время лапароскопической миомектомии. Это повторно используемое изделие.
18.16. Зажимы хирургические
| 296640 | 19. Эндоскопические медицинские изделия | Зажим для окклюзии сосудов с датчиком на основе эффекта Доплера | Инструмент с интегрированным ультразвуковым датчиком, используемый для обнаружения и временный окклюзии кровеносных сосудов во время хирургической процедуры. обычно ручное устройство, которое вводится в заданную сосудистую сеть. Соединяется с соответствующим сигнальным приемником и, используя эффект Доплера (изменение в частоте волны энергии, измеряемой наблюдателем, вследствие относительного движения между наблюдателем и волновым источникoм), представит пользователю информацию в отношении достигнутой окклюзии сосуда(ов). обычно используется в маточных артериях во время лапароскопической миомектомии. Это повторно используемое изделие.
19.05. Лапараскопы и сопутствующие изделия
| 296650 | 14. Сердечно-сосудистые медицинские изделия | Измеритель сосудов для открытых операций, одноразового использования | Стерильный инвазивный инструмент, предназначенный для использования в операциях на сосудах с целью определения приблизительного размера кровеносного сосуда для выбора подходящего размера сосудистого устройства/имплантата (например, протеза сосуда, противоэмболического фильтра); изделие не предназначено для проведения точных измерений. Изделие обычно состоит из С-образного (полукруглого) измерительного элемента с ручкой, иногда доступны изделия различных размеров; инструмент предназначен для измерения внешнего диаметра кровеносного сосуда (т.е. для экстралюминального измерения); дополнительно может использоваться для измерения протеза сосуда. Это изделие для одноразового использования.
14.14. Медицинские изделия для сердечно-сосудистой хирургии
| 296650 | 6. Медицинские изделия для манипуляций/восстановления тканей/органов человека | Измеритель сосудов для открытых операций, одноразового использования | Стерильный инвазивный инструмент, предназначенный для использования в операциях на сосудах с целью определения приблизительного размера кровеносного сосуда для выбора подходящего размера сосудистого устройства/имплантата (например, протеза сосуда, противоэмболического фильтра); изделие не предназначено для проведения точных измерений. Изделие обычно состоит из С-образного (полукруглого) измерительного элемента с ручкой, иногда доступны изделия различных размеров; инструмент предназначен для измерения внешнего диаметра кровеносного сосуда (т.е. для экстралюминального измерения); дополнительно может использоваться для измерения протеза сосуда. Это изделие для одноразового использования.
6.14. Трансплантаты и сопутствующие изделия
| 296660 | 14. Сердечно-сосудистые медицинские изделия | Ножницы сосудистые | Переносной ручной хирургический инструмент, разработанный для разрезания кровеносного сосуда (т.е., перерезания сосуда или продольного его рассечения для раскрытия сосуда) во время открытой сосудистой хирургической операции; инструмент не предназначен для эндоскопического использования. Изделие, часто называемое микроножницами, изготавливается из металла и состоит из двух режущих поворачивающихся лезвий. Лезвия часто имеют заостренные кончики для проникновения через стенку сосуда и могут быть прямыми, изогнутыми в сторону или изогнутыми под острым углом. На некоторых моделях могут быть карбидные вставки вдоль режущих кромок. Это изделие, пригодное для многоразового использования, которое необходимо стерилизовать перед применением.
14.14. Медицинские изделия для сердечно-сосудистой хирургии
| 296660 | 18. Хирургические инструменты/системы и сопутствующие медицинские изделия | Ножницы сосудистые | Переносной ручной хирургический инструмент, разработанный для разрезания кровеносного сосуда (т.е., перерезания сосуда или продольного его рассечения для раскрытия сосуда) во время открытой сосудистой хирургической операции; инструмент не предназначен для эндоскопического использования. Изделие, часто называемое микроножницами, изготавливается из металла и состоит из двух режущих поворачивающихся лезвий. Лезвия часто имеют заостренные кончики для проникновения через стенку сосуда и могут быть прямыми, изогнутыми в сторону или изогнутыми под острым углом. На некоторых моделях могут быть карбидные вставки вдоль режущих кромок. Это изделие, пригодное для многоразового использования, которое необходимо стерилизовать перед применением.
18.28. Ножницы хирургические
| 296670 | 5. Медицинские изделия для in vitro диагностики (ИВД) | Фактор роста сосудистого эндотелия ИВД, антитела | Одно или множество антител, способных связываться со специфическими антигенными детерминантами, предназначенных для использования при качественном и/или количественном определении фактора роста эндотелия сосудов (vascular endothelial growth factor (VEGF)) в клиническом образце.
5.04. Реагенты/наборы для определения аналитов ИВД
5.04.02. Реагенты/наборы для биохимического анализа
| 296670 | 5. Медицинские изделия для in vitro диагностики (ИВД) | Фактор роста сосудистого эндотелия ИВД, антитела | Одно или множество антител, способных связываться со специфическими антигенными детерминантами, предназначенных для использования при качественном и/или количественном определении фактора роста эндотелия сосудов (vascular endothelial growth factor (VEGF)) в клиническом образце.
5.04. Реагенты/наборы для определения аналитов ИВД
5.04.05. Реагенты/наборы для гистологического/цитологического анализа
| 296680 | 5. Медицинские изделия для in vitro диагностики (ИВД) | Фактор роста сосудистого эндотелия ИВД, набор, ферментный иммуногистохимический анализ | Набор реагентов и других связанных с ними материалов, предназначенных для использования при качественном и/или количественном определении фактора роста сосудистого эндотелия (vascular endothelial growth factor, VEGF) в клиническом образце с использованием метода ферментного иммуногистохимического анализа.
5.04. Реагенты/наборы для определения аналитов ИВД
5.04.02. Реагенты/наборы для биохимического анализа
| 296680 | 5. Медицинские изделия для in vitro диагностики (ИВД) | Фактор роста сосудистого эндотелия ИВД, набор, ферментный иммуногистохимический анализ | Набор реагентов и других связанных с ними материалов, предназначенных для использования при качественном и/или количественном определении фактора роста сосудистого эндотелия (vascular endothelial growth factor, VEGF) в клиническом образце с использованием метода ферментного иммуногистохимического анализа.
5.04. Реагенты/наборы для определения аналитов ИВД
5.04.05. Реагенты/наборы для гистологического/цитологического анализа
| 296690 | 18. Хирургические инструменты/системы и сопутствующие медицинские изделия | Набор для введения сосудистого катетера, неимплантируемый | Набор стерильных неимплантируемых инвазивных изделий, предназначенных для обеспечения чрескожного сосудистого доступа с целью введения катетера (не относящегося к данному виду) в сосудистую систему. Включает неуправляемый интродьюсер с внутренним обтуратором/расширителем и, как правило, дополнительные изделия для создания доступа (например, проводник, иглу-интродьюсер, шприц, дополнительные расширители), среди которых может быть гемостатический клапан для контроля кровопотери, используемый обычно при создании артериального доступа. Это изделие для одноразового использования.
18.37. Расширители и сопутствующие изделия
| 296700 | 14. Сердечно-сосудистые медицинские изделия | Ксенотрансплантат сосудистый | Кровеносный сосуд или другая ткань, предназначенные для трансплантации, полученные от животного-донора (например, свиного или бычьего происхождения) без использования биоинженерных технологий (создания ткани из выращенных клеток) и имплантируемые реципиенту-человеку для временной замены или шунтированния пораженного в результате болезни или травмы кровеносного сосуда пациента; как правило, используется на сосудах диаметром менее 10 мм, за исключением коронарных артерий.
14.14. Медицинские изделия для сердечно-сосудистой хирургии
| 296700 | 6. Медицинские изделия для манипуляций/восстановления тканей/органов человека | Ксенотрансплантат сосудистый | Кровеносный сосуд или другая ткань, предназначенные для трансплантации, полученные от животного-донора (например, свиного или бычьего происхождения) без использования биоинженерных технологий (создания ткани из выращенных клеток) и имплантируемые реципиенту-человеку для временной замены или шунтированния пораженного в результате болезни или травмы кровеносного сосуда пациента; как правило, используется на сосудах диаметром менее 10 мм, за исключением коронарных артерий.
6.14. Трансплантаты и сопутствующие изделия
| 296720 | 14. Сердечно-сосудистые медицинские изделия | Зажим сосудистый, многоразового использования | Хирургический инструмент общего назначения для прямого пережимания кровеносного сосуда в целях приостановки или предупреждения кровотечения. Обычно представляет собой ножничные щипцы с самофиксатором и ручками с кольцами под пальцы; губы зажима могут иметь различную конфигурацию (например, изогнутую по дуге или под углом, полукруглую и т. п.), в зависимости от области применения. Выпускаются модели различных типоразмеров. Изготавливаются обычно из высокосортной нержавеющей стали. Могут комплектоваться вкладышами из различных материалов (карбида, силикона и др.). Изделие многоразового использования.
14.14. Медицинские изделия для сердечно-сосудистой хирургии
| 296720 | 18. Хирургические инструменты/системы и сопутствующие медицинские изделия | Зажим сосудистый, многоразового использования | Хирургический инструмент общего назначения для прямого пережимания кровеносного сосуда в целях приостановки или предупреждения кровотечения. Обычно представляет собой ножничные щипцы с самофиксатором и ручками с кольцами под пальцы; губы зажима могут иметь различную конфигурацию (например, изогнутую по дуге или под углом, полукруглую и т. п.), в зависимости от области применения. Выпускаются модели различных типоразмеров. Изготавливаются обычно из высокосортной нержавеющей стали. Могут комплектоваться вкладышами из различных материалов (карбида, силикона и др.). Изделие многоразового использования.
18.16. Зажимы хирургические
| 296730 | 14. Сердечно-сосудистые медицинские изделия | Наконечники инструментов для сосудистой хирургии | Стерильные парные чехлы устанавливаются на дистальном рабочем конце (на браншах) артериальных щипцов, сосудистых зажимов или подобных хирургических инструментов, чтобы обеспечить улучшенный захват для деликатных швов. Они, как правило, напоминают по форме трубки с закрытым, закругленным кончиком и состоят из рентгеноконтрастных силиконовых материалов. Они доступны в различных размерах и могут быть пряммыми или изогнутыми. Пара устройств может быть также известна как "чехлы для браншей" (обувка). Устройство одноразового использования.
14.14. Медицинские изделия для сердечно-сосудистой хирургии
| 296730 | 18. Хирургические инструменты/системы и сопутствующие медицинские изделия | Наконечники инструментов для сосудистой хирургии | Стерильные парные чехлы устанавливаются на дистальном рабочем конце (на браншах) артериальных щипцов, сосудистых зажимов или подобных хирургических инструментов, чтобы обеспечить улучшенный захват для деликатных швов. Они, как правило, напоминают по форме трубки с закрытым, закругленным кончиком и состоят из рентгеноконтрастных силиконовых материалов. Они доступны в различных размерах и могут быть пряммыми или изогнутыми. Пара устройств может быть также известна как "чехлы для браншей" (обувка). Устройство одноразового использования.
18.52. Щипцы и сопутствующие изделия
| 296740 | 5. Медицинские изделия для in vitro диагностики (ИВД) | Фактор роста сосудистого эндотелия ИВД, набор, иммуноферментный анализ (ИФА) | Набор реагентов и других связанных с ними материалов, предназначенный для качественного и/или количественного определения фактора роста эндотелия сосудов (vascular endothelial growth factor (VEGF)) в клиническом образце методом имунноферментного анализа (ИФА).
5.04. Реагенты/наборы для определения аналитов ИВД
5.04.02. Реагенты/наборы для биохимического анализа
| 296750 | 14. Сердечно-сосудистые медицинские изделия | Шпатель сосудистый | Ручной хирургический инструмент, разработанный для использования в сосудистой системе (в кровеносном сосуде) для выскабливания тканей, манипуляций с ними и их удаления внутри сосуда. Как правило, изготавливается из нержавеющей стали и состоит из плоского тупого лезвия (без острых краев), может быть односторонним или двухсторонним (с лезвием на каждом из концов). Лезвия могут быть разных конструкций, например, изогнутым и в форме ложки или изогнутым и прямым. Ручка может располагаться проксимально или формироваться из центральной части инструмента и быть более рельефной/зазубренной. Это изделие, пригодное для многоразового использования.
14.14. Медицинские изделия для сердечно-сосудистой хирургии
| 296750 | 18. Хирургические инструменты/системы и сопутствующие медицинские изделия | Шпатель сосудистый | Ручной хирургический инструмент, разработанный для использования в сосудистой системе (в кровеносном сосуде) для выскабливания тканей, манипуляций с ними и их удаления внутри сосуда. Как правило, изготавливается из нержавеющей стали и состоит из плоского тупого лезвия (без острых краев), может быть односторонним или двухсторонним (с лезвием на каждом из концов). Лезвия могут быть разных конструкций, например, изогнутым и в форме ложки или изогнутым и прямым. Ручка может располагаться проксимально или формироваться из центральной части инструмента и быть более рельефной/зазубренной. Это изделие, пригодное для многоразового использования.
18.51. Шпатели хирургические
| 296760 | 14. Сердечно-сосудистые медицинские изделия | Устройство для наложения сосудистого анастомоза, стандартное | Имплантируемое изделие, предназначенное для соединения сосудистых структур (кровяных сосудов) путем сцепления двух кольцеобразных компонентов, которые вставляются в концы соединяемых сосудов. Оно также используется в микрососудистой хирургии. Это изделие изготавливается из вещества или материала, который химически не разлагается или не рассасывается в результате естественных физиологических процессов (например, нержавеющей стали).
14.14. Медицинские изделия для сердечно-сосудистой хирургии
| 296770 | 14. Сердечно-сосудистые медицинские изделия | Зажим сосудистый,одноразового использования | Стерильный ручной хирургический инструмент, предназначенный для прямой компрессии кровеносного сосуда (вены или артери), чтобы создать временный гемостаз (остановить или предотвратить кровотечение). Как правило, инструмент имеет самозажимающийся механизм типа "бульдог" или ножницеподобную конструкцию с кольцевыми ручками и зазубренными браншами; рабочий конец имеет лезвия различной формы (например, прямые или согнутые). Инструмент доступен в различных размерах и изготавливается, как правило, из пластиковых материалов. Является устройством одноразового использования.
14.14. Медицинские изделия для сердечно-сосудистой хирургии
| 296770 | 18. Хирургические инструменты/системы и сопутствующие медицинские изделия | Зажим сосудистый,одноразового использования | Стерильный ручной хирургический инструмент, предназначенный для прямой компрессии кровеносного сосуда (вены или артери), чтобы создать временный гемостаз (остановить или предотвратить кровотечение). Как правило, инструмент имеет самозажимающийся механизм типа "бульдог" или ножницеподобную конструкцию с кольцевыми ручками и зазубренными браншами; рабочий конец имеет лезвия различной формы (например, прямые или согнутые). Инструмент доступен в различных размерах и изготавливается, как правило, из пластиковых материалов. Является устройством одноразового использования.
18.16. Зажимы хирургические
| 296780 | 12. Радиологические медицинские изделия | Повязка давящая для компрессионной склеротерапии, внешняя | Тонкий плавно изогнутый лист рентгенопрозрачного пластика, используемый для внешней компрессии внутренней яичковой вены для предотвращения дистального потока склерозирующего вещества. Изделие также используется для компрессии дополнительных вен, обходных сосудистых шунтов и фистул во время проведения ангиографических процедур. Это изделие для одноразового использования.
12.08. Системы радиологические диагностические и сопутствующие изделия
12.08.09. Системы рентгеновские ангиографические и сопутствующие изделия
| 296780 | 14. Сердечно-сосудистые медицинские изделия | Повязка давящая для компрессионной склеротерапии, внешняя | Тонкий плавно изогнутый лист рентгенопрозрачного пластика, используемый для внешней компрессии внутренней яичковой вены для предотвращения дистального потока склерозирующего вещества. Изделие также используется для компрессии дополнительных вен, обходных сосудистых шунтов и фистул во время проведения ангиографических процедур. Это изделие для одноразового использования.
14.19. Системы ангиопластики и сопутствующие изделия
| 296790 | 14. Сердечно-сосудистые медицинские изделия | Расширитель сосудистый, многоразового использования | Ручной хирургический инструмент, предназначенный для введения в кровеносный сосуд (сеть сосудов), чтобы раскрыть, увеличить или измерить внутренний диаметр сосуда во время хирургической операции. Это устройство имеет форму длинного, тонкого стержня, который заканчивается пуговчатым цилиндрическим дистальным наконечником различных форм и размеров. Широко известный как расширитель сосудов или сосудистый зонд, инструмент доступен в различных размерах (диаметрах и длинах) и различной степени гибкости. Производится из металлических или пластиковых материалов. Является устройством многоразового использования.
14.14. Медицинские изделия для сердечно-сосудистой хирургии
| 296790 | 18. Хирургические инструменты/системы и сопутствующие медицинские изделия | Расширитель сосудистый, многоразового использования | Ручной хирургический инструмент, предназначенный для введения в кровеносный сосуд (сеть сосудов), чтобы раскрыть, увеличить или измерить внутренний диаметр сосуда во время хирургической операции. Это устройство имеет форму длинного, тонкого стержня, который заканчивается пуговчатым цилиндрическим дистальным наконечником различных форм и размеров. Широко известный как расширитель сосудов или сосудистый зонд, инструмент доступен в различных размерах (диаметрах и длинах) и различной степени гибкости. Производится из металлических или пластиковых материалов. Является устройством многоразового использования.
18.37. Расширители и сопутствующие изделия
| 296800 | 14. Сердечно-сосудистые медицинские изделия | Расширитель сосудистый, одноразового использования | Стерильный ручной хирургический инструмент, предназначенный для введения в кровеносный сосуд (сеть сосудов), чтобы раскрыть, увеличить или измерить внутренний диаметр сосуда во время хирургической операции. Это устройство имеет форму длинного, тонкого стержня, который заканчивается пуговчатым цилиндрическим дистальным наконечником различных форм и размеров. Широко известный как расширитель сосудов или сосудистый зонд, инструмент доступен в различных размерах (диаметрах и длинах) и различной степени гибкости. Производится из металлических или пластиковых материалов. Является устройством одноразового применения.
14.14. Медицинские изделия для сердечно-сосудистой хирургии
| 296800 | 18. Хирургические инструменты/системы и сопутствующие медицинские изделия | Расширитель сосудистый, одноразового использования | Стерильный ручной хирургический инструмент, предназначенный для введения в кровеносный сосуд (сеть сосудов), чтобы раскрыть, увеличить или измерить внутренний диаметр сосуда во время хирургической операции. Это устройство имеет форму длинного, тонкого стержня, который заканчивается пуговчатым цилиндрическим дистальным наконечником различных форм и размеров. Широко известный как расширитель сосудов или сосудистый зонд, инструмент доступен в различных размерах (диаметрах и длинах) и различной степени гибкости. Производится из металлических или пластиковых материалов. Является устройством одноразового применения.
18.37. Расширители и сопутствующие изделия
| 296810 | 5. Медицинские изделия для in vitro диагностики (ИВД) | Фактор роста сосудистого эндотелия ИВД, калибратор | Материал, используемый для установления референтных значений для анализа, предназначенный для качественного и/или количественного определения фактора роста эндотелия сосудов (vascular endothelial growth factor (VEGF)) в клиническом образце.
5.04. Реагенты/наборы для определения аналитов ИВД
5.04.02. Реагенты/наборы для биохимического анализа
| 296810 | 5. Медицинские изделия для in vitro диагностики (ИВД) | Фактор роста сосудистого эндотелия ИВД, калибратор | Материал, используемый для установления референтных значений для анализа, предназначенный для качественного и/или количественного определения фактора роста эндотелия сосудов (vascular endothelial growth factor (VEGF)) в клиническом образце.
5.04. Реагенты/наборы для определения аналитов ИВД
5.04.05. Реагенты/наборы для гистологического/цитологического анализа
| 296820 | 14. Сердечно-сосудистые медицинские изделия | Катетер для установки сосудистого стента | Стерильная тонкая гибкая трубка с надувным баллоном на дистальном конце, используемая для локализации и расширения стента/стент-графта в крупном кровеносном сосуде (например, аорте, бедренной, подвздошной и почечной артериях) для поддержания просвета сосуда; катетер может также использоваться для чрескожной транслюминальной ангиопластики (ЧТА) для расширения стенозирующих периферических артерий. Изделие содержит один или несколько баллонов, предназначенных для накачивания на месте с помощью жидкости. Это изделие одноразового использования.
14.18. Протезы сердечно-сосудистые и сопутствующие изделия
| 296820 | 6. Медицинские изделия для манипуляций/восстановления тканей/органов человека | Катетер для установки сосудистого стента | Стерильная тонкая гибкая трубка с надувным баллоном на дистальном конце, используемая для локализации и расширения стента/стент-графта в крупном кровеносном сосуде (например, аорте, бедренной, подвздошной и почечной артериях) для поддержания просвета сосуда; катетер может также использоваться для чрескожной транслюминальной ангиопластики (ЧТА) для расширения стенозирующих периферических артерий. Изделие содержит один или несколько баллонов, предназначенных для накачивания на месте с помощью жидкости. Это изделие одноразового использования.
6.17. Прочие медицинские изделия для манипуляций/восстановления тканей/органов человека
| 296830 | 11. Офтальмологические медицинские изделия | Кольцо капсульное стяжное | Стерильная полоска в форме незамкнутого неоптического кольца, предназначенная для увеличения механической стабильности подвывихнутой капсулы хрусталика при слабом поддерживающем ресничном пояске или его отсутствии. Изделие, известное как капсульное стяжное кольцо, имплантируют на постоянное место в капсульную сумку хрусталика в ходе внутриглазной операции (например, при удалении катаракты) для создания напряжения, необходимого для натяжения капсульной сумки. Как правило, изготавливается из пластика (например, полиметилметакрилата). Могут также прилагаться одноразовые изделия (например, инструмент для введения), необходимые для имплантации.
11.05. Кольца офтальмологические
| 296830 | 11. Офтальмологические медицинские изделия | Кольцо капсульное стяжное | Стерильная полоска в форме незамкнутого неоптического кольца, предназначенная для увеличения механической стабильности подвывихнутой капсулы хрусталика при слабом поддерживающем ресничном пояске или его отсутствии. Изделие, известное как капсульное стяжное кольцо, имплантируют на постоянное место в капсульную сумку хрусталика в ходе внутриглазной операции (например, при удалении катаракты) для создания напряжения, необходимого для натяжения капсульной сумки. Как правило, изготавливается из пластика (например, полиметилметакрилата). Могут также прилагаться одноразовые изделия (например, инструмент для введения), необходимые для имплантации.
11.19. Протезы интраокулярные и сопутствующие изделия
| 296840 | 5. Медицинские изделия для in vitro диагностики (ИВД) | Фактор роста сосудистого эндотелия ИВД, контрольный материал | Материал, используемый для подтверждения качества анализа, предназначенный для использования при качественном и/или количественном определении фактора роста эндотелия сосудов (vascular endothelial growth factor (VEGF)) в клиническом образце.
5.04. Реагенты/наборы для определения аналитов ИВД
5.04.02. Реагенты/наборы для биохимического анализа
| 296840 | 5. Медицинские изделия для in vitro диагностики (ИВД) | Фактор роста сосудистого эндотелия ИВД, контрольный материал | Материал, используемый для подтверждения качества анализа, предназначенный для использования при качественном и/или количественном определении фактора роста эндотелия сосудов (vascular endothelial growth factor (VEGF)) в клиническом образце.
5.04. Реагенты/наборы для определения аналитов ИВД
5.04.05. Реагенты/наборы для гистологического/цитологического анализа
| 296850 | 5. Медицинские изделия для in vitro диагностики (ИВД) | Реагент для микробиологического теста на продукцию коагулазы ИВД | Вещество или реактив, предназначенный для использования в микробиологическом тесте на определение фермента коагулазы (coagulase), продуцируемой микроорганизмами, выделенными из клинического образца.
5.04. Реагенты/наборы для определения аналитов ИВД
5.04.08. Реагенты/наборы для определения микробных изолятов ИВД
| 296860 | 5. Медицинские изделия для in vitro диагностики (ИВД) | Фактор II свертывания крови (протромбин) ИВД, калибратор | Материал, используемый для установления референтных значений для анализа, предназначенный для количественного определения фактора II свертывания крови (протромбина) (coagulation factor II (prothrombin)) в клиническом образце.
5.04. Реагенты/наборы для определения аналитов ИВД
5.04.07. Реагенты/наборы для коагулологического анализа
| 296870 | 5. Медицинские изделия для in vitro диагностики (ИВД) | Ингибитор фактора II свертывания крови ИВД, калибратор | Материал, используемый для установления референтных значений для анализа, предназначенный для качественного и/или количественного определения ингибитора фактора II свертывания крови (coagulation factor II inhibitor) в клиническом образце.
5.04. Реагенты/наборы для определения аналитов ИВД
5.04.07. Реагенты/наборы для коагулологического анализа
| 296880 | 5. Медицинские изделия для in vitro диагностики (ИВД) | Фактор IX свертывания крови ИВД, реагент | Вещество или реактив, предназначенный для использования совместно с исходным изделием для ИВД для выполнения особой функции в анализе, который используется для количественного определения фактора IX свертывания крови (coagulation factor IX) в клиническом образце.
5.04. Реагенты/наборы для определения аналитов ИВД
5.04.07. Реагенты/наборы для коагулологического анализа
| 296890 | 5. Медицинские изделия для in vitro диагностики (ИВД) | Ингибитор фактора V свертывания крови ИВД, калибратор | Материал, используемый для установления референтных значений для анализа, предназначенный для качественного и/или количественного определения ингибитора фактора V свертывания крови (coagulation factor V inhibitor) в клиническом образце.
5.04. Реагенты/наборы для определения аналитов ИВД
5.04.07. Реагенты/наборы для коагулологического анализа
| 296900 | 5. Медицинские изделия для in vitro диагностики (ИВД) | Фактор V свертывания крови ИВД, набор, хромогенный анализ | Набор реагентов и других связанных с ними материалов, предназначенный для количественного определения фактора V свертывания крови (coagulation factor V) в клиническом образце методом хромогенного анализа.
5.04. Реагенты/наборы для определения аналитов ИВД
5.04.07. Реагенты/наборы для коагулологического анализа
| 296910 | 5. Медицинские изделия для in vitro диагностики (ИВД) | Фактор VIIa свертывания крови ИВД, реагент | Вещество или реактив, предназначенный для использования совместно с исходным изделием для ИВД для выполнения особой функции в анализе, который используется для количественного определения фактора VIIa свертывания крови (coagulation factor VIIa) в клиническом образце.
5.04. Реагенты/наборы для определения аналитов ИВД
5.04.07. Реагенты/наборы для коагулологического анализа
| 296920 | 5. Медицинские изделия для in vitro диагностики (ИВД) | Ингибитор фактора VIII свертывания крови ИВД, калибратор | Материал, используемый для установления референтных значений для анализа, предназначенный для качественного и/или количественного определения ингибитора фактора VIII свертывания крови (coagulation factor VIII inhibitor) в клиническом образце.
5.04. Реагенты/наборы для определения аналитов ИВД
5.04.07. Реагенты/наборы для коагулологического анализа
| 296930 | 5. Медицинские изделия для in vitro диагностики (ИВД) | Антиген ассоциированный с фактором VIII свертывания крови ИВД, реагент | Вещество или реактив, предназначенный для использования совместно с исходным изделием для ИВД для выполнения особой функции в анализе, который используется для количественного определения антигена, связанного с фактором VIII свертывания крови (coagulation factor VIII), также известного как антиген фактора Виллебранда (von Willebrand antigen) в клиническом образце.
5.04. Реагенты/наборы для определения аналитов ИВД
5.04.05. Реагенты/наборы для гистологического/цитологического анализа
| 296930 | 5. Медицинские изделия для in vitro диагностики (ИВД) | Антиген ассоциированный с фактором VIII свертывания крови ИВД, реагент | Вещество или реактив, предназначенный для использования совместно с исходным изделием для ИВД для выполнения особой функции в анализе, который используется для количественного определения антигена, связанного с фактором VIII свертывания крови (coagulation factor VIII), также известного как антиген фактора Виллебранда (von Willebrand antigen) в клиническом образце.
5.04. Реагенты/наборы для определения аналитов ИВД
5.04.07. Реагенты/наборы для коагулологического анализа
| 296940 | 5. Медицинские изделия для in vitro диагностики (ИВД) | Ингибитор фактора Xa свертывания крови ИВД, набор, анализ образования сгустка | Набор реагентов и других связанных с ними материалов, предназначенный для качественного и/или количественного определения активированного ингибитора фактора Xa свертывания крови (ctivated coagulation factor Xa inhibitor) в клиническом образце методом анализа образования сгустка.
5.04. Реагенты/наборы для определения аналитов ИВД
5.04.07. Реагенты/наборы для коагулологического анализа
| 296950 | 5. Медицинские изделия для in vitro диагностики (ИВД) | Фактор XI свертывания крови ИВД, калибратор | Материал, используемый для установления референтных значений для анализа, предназначенный для количественного определения фактора XI свертывания крови (coagulation factor XI) в клиническом образце.
5.04. Реагенты/наборы для определения аналитов ИВД
5.04.07. Реагенты/наборы для коагулологического анализа
| 296960 | 5. Медицинские изделия для in vitro диагностики (ИВД) | Ингибитор фактора XII свертывания крови ИВД, реагент | Вещество или реактив, предназначенный для использования совместно с исходным изделием для ИВД для выполнения особой функции в анализе, который используется для качественного и/или количественного определения ингибитора фактора XII свертывания крови (coagulation factor XII inhibitor) в клиническом образце.
5.04. Реагенты/наборы для определения аналитов ИВД
5.04.07. Реагенты/наборы для коагулологического анализа
| 296970 | 5. Медицинские изделия для in vitro диагностики (ИВД) | Фактор XII свертывания крови мутация ИВД, реагент | Вещество или реактив, предназначенный для использования совместно с исходным изделием для ИВД для выполнения особой функции в анализе, который используется при исследовании клинического образца для диагностирования, наблюдения или предположения появления мутации C46T в гене фактора XII свертывания крови (coagulation factor XII), связанной с венозным и артериальным тромбозом.
5.04. Реагенты/наборы для определения аналитов ИВД
5.04.04. Реагенты/наборы для генетического анализа
| 296980 | 5. Медицинские изделия для in vitro диагностики (ИВД) | Фактор XIIa свертывания крови ИВД, калибратор | Материал, используемый для установления референтных значений для анализа, предназначенный для количественного определения фактора XIIa свертывания крови (coagulation factor XIIa) в клиническом образце.
5.04. Реагенты/наборы для определения аналитов ИВД
5.04.07. Реагенты/наборы для коагулологического анализа
| 296990 | 5. Медицинские изделия для in vitro диагностики (ИВД) | Фактор XIIIa свертывания крови субъединица профермента ИВД, реагент | Вещество или реактив, предназначенный для использования совместно с исходным изделием для ИВД для выполнения особой функции в анализе, который используется для количественного определения субъединицы профермента фактора XIIIa свертывания крови (coagulation factor XIIIa pro-enzyme subunit) в клиническом образце.
5.04. Реагенты/наборы для определения аналитов ИВД
5.04.05. Реагенты/наборы для гистологического/цитологического анализа
| 296990 | 5. Медицинские изделия для in vitro диагностики (ИВД) | Фактор XIIIa свертывания крови субъединица профермента ИВД, реагент | Вещество или реактив, предназначенный для использования совместно с исходным изделием для ИВД для выполнения особой функции в анализе, который используется для количественного определения субъединицы профермента фактора XIIIa свертывания крови (coagulation factor XIIIa pro-enzyme subunit) в клиническом образце.
5.04. Реагенты/наборы для определения аналитов ИВД
5.04.07. Реагенты/наборы для коагулологического анализа
| 297000 | 14. Сердечно-сосудистые медицинские изделия | Прикладное программное обеспечение для насоса в системе вспомогательного кровообращения | Прикладная программа обработки данных, предназначенная для использования в составе или вместе с насосом для вспомогательного кровообращения таким образом, чтобы он мог функционировать в соответствии с назначением. Программное обеспечение может быть как встроенным в насос, так и поставляться в виде пакетов для установки и обновлений.
14.22. Системы искусственного кровообращения и сопутствующие изделия
| 297010 | 5. Медицинские изделия для in vitro диагностики (ИВД) | Фактор II свертывания крови (протромбин) ИВД, набор, анализ образования сгустка | Набор реагентов и других связанных с ними материалов, предназначенный для количественного определения фактора II свертывания крови (протромбина) (coagulation factor II (prothrombin)) в клиническом образце методом анализа образования сгустка.
5.04. Реагенты/наборы для определения аналитов ИВД
5.04.07. Реагенты/наборы для коагулологического анализа
| 297020 | 5. Медицинские изделия для in vitro диагностики (ИВД) | Ингибитор фактора II свертывания крови ИВД, реагент | Вещество или реактив, предназначенный для использования совместно с исходным изделием для ИВД для выполнения особой функции в анализе, который используется для качественного и/или количественного определения ингибитора фактора II свертывания крови (coagulation factor II inhibitor) в клиническом образце.
5.04. Реагенты/наборы для определения аналитов ИВД
5.04.07. Реагенты/наборы для коагулологического анализа
| 297030 | 5. Медицинские изделия для in vitro диагностики (ИВД) | Фактор IX свертывания крови ИВД, набор, анализ образования сгустка | Набор реагентов и других связанных с ними материалов, предназначенный для количественного определения фактор IX свертывания крови (coagulation factor IX) в клиническом образце методом анализа образования сгустка. Дефицит фактора IX может приводить к наследственной коагулопатии, известной как гемофилия B или болезнь Кристмаса.
5.04. Реагенты/наборы для определения аналитов ИВД
5.04.07. Реагенты/наборы для коагулологического анализа
| 297040 | 5. Медицинские изделия для in vitro диагностики (ИВД) | Фактор свертывания крови прекалликреин/калликреин ИВД, набор, анализ образования сгустка | Набор реагентов и других связанных с ними материалов, предназначенный для количественного определения фактора свертывания крови прекалликреина или калликреина (coagulation factor prekallikrein/kallikrein), также известного как фактор Флетчера (Fletcher factor), в клиническом образце методом анализа образования сгустка.
5.04. Реагенты/наборы для определения аналитов ИВД
5.04.07. Реагенты/наборы для коагулологического анализа
| 297050 | 5. Медицинские изделия для in vitro диагностики (ИВД) | Фактор V свертывания крови ИВД, калибратор | Материал, используемый для установления референтных значений для анализа, предназначенный для количественного определения фактора V свертывания крови (coagulation factor V) в клиническом образце.
5.04. Реагенты/наборы для определения аналитов ИВД
5.04.07. Реагенты/наборы для коагулологического анализа
| 297060 | 5. Медицинские изделия для in vitro диагностики (ИВД) | Ингибитор фактора VIII свертывания крови ИВД, контрольный материал | Материал, используемый для подтверждения качества анализа, предназначенный для использования при качественном и/или количественном определении ингибитора фактора VIII свертывания крови (coagulation factor VIII inhibitor) в клиническом образце.
5.04. Реагенты/наборы для определения аналитов ИВД
5.04.07. Реагенты/наборы для коагулологического анализа
| 297070 | 5. Медицинские изделия для in vitro диагностики (ИВД) | Фактор VIII свертывания крови ИВД, набор, анализ образования сгустка | Набор реагентов и других связанных с ними материалов, предназначенный для количественного определения фактора VIII свертывания крови (coagulation factor VIII) в клиническом образце методом анализа образования сгустка.
5.04. Реагенты/наборы для определения аналитов ИВД
5.04.07. Реагенты/наборы для коагулологического анализа
| 297080 | 5. Медицинские изделия для in vitro диагностики (ИВД) | Ингибитор фактора X свертывания крови ИВД, контрольный материал | Материал, используемый для подтверждения качества анализа, предназначенный для использования при качественном и/или количественном определении ингибитора фактора X свертывания крови (coagulation factor X inhibitor) в клиническом образце.
5.04. Реагенты/наборы для определения аналитов ИВД
5.04.07. Реагенты/наборы для коагулологического анализа
| 297090 | 5. Медицинские изделия для in vitro диагностики (ИВД) | Фактор X свертывания крови ИВД, калибратор | Материал, используемый для установления референтных значений для анализа, предназначенный для количественного определения фактора X свертывания крови (coagulation factor X) в клиническом образце.
5.04. Реагенты/наборы для определения аналитов ИВД
5.04.07. Реагенты/наборы для коагулологического анализа
| 297100 | 5. Медицинские изделия для in vitro диагностики (ИВД) | Ингибитор фактора Xa свертывания крови ИВД, контрольный материал | Материал, используемый для подтверждения качества анализа, предназначенный для использования при качественном и/или количественном определении ингибитора фактора Xa свертывания крови (coagulation factor Xa inhibitor) в клиническом образце.
5.04. Реагенты/наборы для определения аналитов ИВД
5.04.07. Реагенты/наборы для коагулологического анализа
| 297110 | 5. Медицинские изделия для in vitro диагностики (ИВД) | Фактор XI свертывания крови ИВД, контрольный материал | Материал, используемый для подтверждения качества анализа, предназначенный для использования при количественном определении фактора XI свертывания крови (coagulation factor XI) в клиническом образце.
5.04. Реагенты/наборы для определения аналитов ИВД
5.04.07. Реагенты/наборы для коагулологического анализа
| 297120 | 5. Медицинские изделия для in vitro диагностики (ИВД) | Фактор XIIa свертывания крови ИВД, контрольный материал | Материал, используемый для подтверждения качества анализа, предназначенный для использования при количественном определении фактора XIIa свертывания крови (coagulation factor XIIa) в клиническом образце.
5.04. Реагенты/наборы для определения аналитов ИВД
5.04.07. Реагенты/наборы для коагулологического анализа
| 297130 | 5. Медицинские изделия для in vitro диагностики (ИВД) | Фактора XIIIs свертывания крови субъединица белка-носителя ИВД, набор, анализ образования сгустка | Набор реагентов и других связанных с ними материалов, предназначенный для количественного определения субъединица белка-носителя фактора XIIIs свертывания крови (coagulation factor XIIIs carrier protein subunit), в клиническом образце методом анализа образования сгустка.
5.04. Реагенты/наборы для определения аналитов ИВД
5.04.07. Реагенты/наборы для коагулологического анализа
| 297140 | 10. Ортопедические медицинские изделия | Сверло хирургическое канюлированное, многоразового использования | Металлический стержень, предназначенный для установки в соответствующий хирургический инструмент с приводом (например, пневматический ример или наконечник бормашины с подходящей перегрузочной способностью по крутящему моменту) и вращения для просверливания твердых/жестких тканей (например, кости, хряща) с целью очищения канала того же диаметра, что и стержень. Сверло канюлированное, с полым центром и, как правило, гибкое, что позволяет провести его по направляющему стержню для позиционирования в правильном положении перед операцией. Это изделие, как правило, используется в ортопедической хирургии для очищения интрамедуллярного канала перед введением протеза. Это изделие, пригодное для многоразового использования.
10.22. Прочие ортопедические медицинские изделия
| 297140 | 18. Хирургические инструменты/системы и сопутствующие медицинские изделия | Сверло хирургическое канюлированное, многоразового использования | Металлический стержень, предназначенный для установки в соответствующий хирургический инструмент с приводом (например, пневматический ример или наконечник бормашины с подходящей перегрузочной способностью по крутящему моменту) и вращения для просверливания твердых/жестких тканей (например, кости, хряща) с целью очищения канала того же диаметра, что и стержень. Сверло канюлированное, с полым центром и, как правило, гибкое, что позволяет провести его по направляющему стержню для позиционирования в правильном положении перед операцией. Это изделие, как правило, используется в ортопедической хирургии для очищения интрамедуллярного канала перед введением протеза. Это изделие, пригодное для многоразового использования.
18.14. Дрели хирургические и сопутствующие изделия
| 297150 | 5. Медицинские изделия для in vitro диагностики (ИВД) | Циркулирующие иммунные комплексы ИВД, калибратор | Материал, используемый для установления референтных значений для анализа, предназначенный для качественного и/или количественного определения циркулирующих иммунных комплексов (circulating immune complexes (CIC)) в клиническом образце.
5.04. Реагенты/наборы для определения аналитов ИВД
5.04.02. Реагенты/наборы для биохимического анализа
| 297160 | 5. Медицинские изделия для in vitro диагностики (ИВД) | Циркулирующие иммунные комплексы ИВД, набор, иммунофлуоресцентный анализ | Набор реагентов и других связанных с ними материалов, предназначенный для качественного и/или количественного определения циркулирующих иммунных комплексов (circulating immune complexes (CIC)) в клиническом образце методом иммунофлуоресцентного анализа.
5.04. Реагенты/наборы для определения аналитов ИВД
5.04.02. Реагенты/наборы для биохимического анализа
| 297170 | 5. Медицинские изделия для in vitro диагностики (ИВД) | Фактор II свертывания крови (протромбин) ИВД, набор, хромогенный анализ | Набор реагентов и других связанных с ними материалов, предназначенный для количественного определения фактора II свертывания крови (протромбина) (coagulation factor II (prothrombin)) в клиническом образце методом хромогенного анализа.
5.04. Реагенты/наборы для определения аналитов ИВД
5.04.07. Реагенты/наборы для коагулологического анализа
| 297180 | 5. Медицинские изделия для in vitro диагностики (ИВД) | Фактор II свертывания крови (протромбин) мутация ИВД, набор, анализ нуклеиновых кислот | Набор реагентов и других связанных с ними материалов, предназначенный для исследовании клинического образца для диагностирования, наблюдения или предположения появления мутации G20210A фактора II свертывания крови (протромбина) (coagulation factor II (prothrombin)), связанной с венозным тромбозом, методом анализа нуклеиновых кислот.
5.04. Реагенты/наборы для определения аналитов ИВД
5.04.04. Реагенты/наборы для генетического анализа
| 297190 | 5. Медицинские изделия для in vitro диагностики (ИВД) | Фактор IX свертывания крови ИВД, калибратор | Материал, используемый для установления референтных значений для анализа, предназначенный для количественного определения фактора IX свертывания крови (coagulation factor IX) в клиническом образце.
5.04. Реагенты/наборы для определения аналитов ИВД
5.04.07. Реагенты/наборы для коагулологического анализа
| 297200 | 5. Медицинские изделия для in vitro диагностики (ИВД) | Фактор свертывания крови прекалликреин/калликреин ИВД, контрольный материал | Материал, используемый для подтверждения качества анализа, предназначенный для использования при количественном определении фактора свертывания крови прекалликреина или калликреина (coagulation factor prekallikrein/kallikrein), также известного как фактор Флетчера (Fletcher factor), в клиническом образце.
5.04. Реагенты/наборы для определения аналитов ИВД
5.04.07. Реагенты/наборы для коагулологического анализа
| 297210 | 5. Медицинские изделия для in vitro диагностики (ИВД) | Ингибитор фактора V свертывания крови ИВД, набор, анализ образования сгустка | Набор реагентов и других связанных с ними материалов, предназначенный для качественного и/или количественного определения ингибитора фактора V свертывания крови (coagulation factor V inhibitor) в клиническом образце методом анализа образования сгустка.
5.04. Реагенты/наборы для определения аналитов ИВД
5.04.07. Реагенты/наборы для коагулологического анализа
| 297220 | 5. Медицинские изделия для in vitro диагностики (ИВД) | Фактор V свертывания крови ИВД, контрольный материал | Материал, используемый для подтверждения качества анализа, предназначенный для использования при количественном определении фактора V свертывания крови (coagulation factor V) в клиническом образце.
5.04. Реагенты/наборы для определения аналитов ИВД
5.04.07. Реагенты/наборы для коагулологического анализа
| 297230 | 5. Медицинские изделия для in vitro диагностики (ИВД) | Ингибитор фактора VIII свертывания крови ИВД, реагент | Вещество или реактив, предназначенный для использования совместно с исходным изделием для ИВД для выполнения особой функции в анализе, который используется для качественного и/или количественного определения ингибитора фактора VIII свертывания крови (coagulation factor VIII inhibitor) в клиническом образце.
5.04. Реагенты/наборы для определения аналитов ИВД
5.04.07. Реагенты/наборы для коагулологического анализа
| 297240 | 5. Медицинские изделия для in vitro диагностики (ИВД) | Фактор VIII свертывания крови ИВД, набор, хромогенный анализ | Набор реагентов и других связанных с ними материалов, предназначенный для количественного определения фактора VIII свертывания крови (coagulation factor VIII) в клиническом образце методом хромогенного анализа.
5.04. Реагенты/наборы для определения аналитов ИВД
5.04.07. Реагенты/наборы для коагулологического анализа
| 297250 | 5. Медицинские изделия для in vitro диагностики (ИВД) | Ингибитор фактора Xa свертывания крови ИВД, калибратор | Материал, используемый для установления референтных значений для анализа, предназначенный для качественного и/или количественного определения ингибитора фактора Xa свертывания крови (coagulation factor Xa inhibitor) в клиническом образце.
5.04. Реагенты/наборы для определения аналитов ИВД
5.04.07. Реагенты/наборы для коагулологического анализа
| 297260 | 5. Медицинские изделия для in vitro диагностики (ИВД) | Ингибитор фактора Xa свертывания крови ИВД, реагент | Вещество или реактив, предназначенный для использования совместно с исходным изделием для ИВД для выполнения особой функции в анализе, который используется для качественного и/или количественного определения ингибитора фактора Xa свертывания крови (coagulation factor Xa inhibitor) в клиническом образце.
5.04. Реагенты/наборы для определения аналитов ИВД
5.04.07. Реагенты/наборы для коагулологического анализа
| 297270 | 5. Медицинские изделия для in vitro диагностики (ИВД) | Фактор XI свертывания крови ИВД, реагент | Вещество или реактив, предназначенный для использования совместно с исходным изделием для ИВД для выполнения особой функции в анализе, который используется для количественного определения фактора XI свертывания крови (coagulation factor XI) в клиническом образце.
5.04. Реагенты/наборы для определения аналитов ИВД
5.04.07. Реагенты/наборы для коагулологического анализа
| 297280 | 5. Медицинские изделия для in vitro диагностики (ИВД) | Фактор XIIa свертывания крови ИВД, реагент | Вещество или реактив, предназначенный для использования совместно с исходным изделием для ИВД для выполнения особой функции в анализе, который используется для количественного определения фактора XIIa свертывания крови (coagulation factor XIIa) в клиническом образце.
5.04. Реагенты/наборы для определения аналитов ИВД
5.04.07. Реагенты/наборы для коагулологического анализа
| 297290 | 5. Медицинские изделия для in vitro диагностики (ИВД) | Фактор XIII свертывания крови ИВД, набор, анализ образования сгустка | Набор реагентов и других связанных с ними материалов, предназначенный для количественного определения фактора XIII свертывания крови (coagulation factor XIII) в клиническом образце методом анализа образования сгустка.
5.04. Реагенты/наборы для определения аналитов ИВД
5.04.07. Реагенты/наборы для коагулологического анализа
| 297300 | 5. Медицинские изделия для in vitro диагностики (ИВД) | Фактора XIIIs свертывания крови субъединица белка-носителя ИВД, набор, хромогенный анализ | Набор реагентов и других связанных с ними материалов, предназначенный для количественного определения фактора XIIIs свертывания крови субъединицы белка-носителя (coagulation factor XIIIs carrier protein subunit) в клиническом образце методом хромогенного анализа.
5.04. Реагенты/наборы для определения аналитов ИВД
5.04.07. Реагенты/наборы для коагулологического анализа
| 297310 | 9. Нейрологические медицинские изделия | Система электростимуляции эякуляции | Комплект изделий, предназначенных для воздействия электрическими стимулами на нервы, отвечающие за эякуляцию. Эта система обычно состоит из электродного зонда, как правило, вводимого в прямую кишку пациента, и присоединенного импульсного генератора. Как правило, используется в отношении мужчик с нарушениями неврологического характера с целью получения семенной жидкости для использования в процедурах вспомогательных репродуктивных технологий.
9.13. Прочие нейрологические медицинские изделия
| 297320 | 5. Медицинские изделия для in vitro диагностики (ИВД) | Циркулирующие иммунные комплексы ИВД, контрольный материал | Материал, используемый для подтверждения качества анализа, предназначенный для использования при качественном и/или количественном определении циркулирующих иммунных комплексов (circulating immune complexes (CIC)) в клиническом образце.
5.04. Реагенты/наборы для определения аналитов ИВД
5.04.02. Реагенты/наборы для биохимического анализа
| 297330 | 5. Медицинские изделия для in vitro диагностики (ИВД) | Неспецифические циркулирующие иммунные комплексы ИВД, набор, иммуноферментный анализ (ИФА) | Набор реагентов и других связанных с ними материалов, предназначенный для качественного и/или количественного неспецифического определения циркулирующих иммунных комплексов (circulating immune complexes (CIC)) в клиническом образце (т.е. отсутствие связывания вариабельного участка антитела и отсутствие специфической идентификации заболевания/инфекции) методом иммуноферментного анализа (ИФА).
5.04. Реагенты/наборы для определения аналитов ИВД
5.04.02. Реагенты/наборы для биохимического анализа
| 297340 | 5. Медицинские изделия для in vitro диагностики (ИВД) | Фактор II свертывания крови (протромбин) ИВД, реагент | Вещество или реактив, предназначенный для использования совместно с исходным изделием для ИВД для выполнения особой функции в анализе, который используется для количественного определения фактора II свертывания крови (протромбина) (coagulation factor II (prothrombin)) в клиническом образце.
5.04. Реагенты/наборы для определения аналитов ИВД
5.04.07. Реагенты/наборы для коагулологического анализа
| 297350 | 5. Медицинские изделия для in vitro диагностики (ИВД) | Ингибитор фактора IX свертывания крови ИВД, набор, анализ образования сгустка | Набор реагентов и других связанных с ними материалов, предназначенный для качественного и/или количественного определения ингибитора фактора IX свертывания крови (coagulation factor IX inhibitor) в клиническом образце методом анализа образования сгустка.
5.04. Реагенты/наборы для определения аналитов ИВД
5.04.07. Реагенты/наборы для коагулологического анализа
| 297360 | 5. Медицинские изделия для in vitro диагностики (ИВД) | Фактор IX свертывания крови ИВД, контрольный материал | Материал, используемый для подтверждения качества анализа, предназначенный для использования при количественном определении фактора IX свертывания крови (coagulation factor IX) в клиническом образце.
5.04. Реагенты/наборы для определения аналитов ИВД
5.04.07. Реагенты/наборы для коагулологического анализа
| 297370 | 5. Медицинские изделия для in vitro диагностики (ИВД) | Фактор свертывания крови прекалликреин/калликреин ИВД, реагент | Вещество или реактив, предназначенный для использования совместно с исходным изделием для ИВД для выполнения особой функции в анализе, который используется для количественного определения фактора свертывания крови прекалликреина (prekallikrein) или калликреина (kallikrein), также известного как фактор Флетчера (Fletcher factor), в клиническом образце.
5.04. Реагенты/наборы для определения аналитов ИВД
5.04.07. Реагенты/наборы для коагулологического анализа
| 297380 | 5. Медицинские изделия для in vitro диагностики (ИВД) | Ингибитор фактора V свертывания крови ИВД, контрольный материал | Материал, используемый для подтверждения качества анализа, предназначенный для использования при качественном и/или количественном определении ингибитора фактора V свертывания крови (coagulation factor V inhibitor) в клиническом образце.
5.04. Реагенты/наборы для определения аналитов ИВД
5.04.07. Реагенты/наборы для коагулологического анализа
| 297390 | 5. Медицинские изделия для in vitro диагностики (ИВД) | Фактор V свертывания крови ИВД, реагент | Вещество или реактив, предназначенный для использования совместно с исходным изделием для ИВД для выполнения особой функции в анализе, который используется для количественного определения фактора V свертывания крови (coagulation factor V) в клиническом образце.
5.04. Реагенты/наборы для определения аналитов ИВД
5.04.07. Реагенты/наборы для коагулологического анализа
| 297400 | 5. Медицинские изделия для in vitro диагностики (ИВД) | Фактор VIII свертывания крови ИВД, калибратор | Материал, используемый для установления референтных значений для анализа, предназначенный для количественного определения фактора VIII свертывания крови (coagulation factor VIII) в клиническом образце.
5.04. Реагенты/наборы для определения аналитов ИВД
5.04.07. Реагенты/наборы для коагулологического анализа
| 297410 | 5. Медицинские изделия для in vitro диагностики (ИВД) | Антиген ассоциированный с фактором VIII свертывания крови ИВД, набор, иммуногистохимическая реакция с ферментной меткой | Набор реагентов и других связанных с ними материалов, предназначенный для количественного определения антигена, связанного с фактором VIII свертывания крови (coagulation factor VIII), также известного как антиген фактора Виллебранда (von Willebrand antigen) в клиническом образце методом ферментного иммуногистохимического окрашивания.
5.04. Реагенты/наборы для определения аналитов ИВД
5.04.05. Реагенты/наборы для гистологического/цитологического анализа
| 297420 | 5. Медицинские изделия для in vitro диагностики (ИВД) | Ингибитор фактора XI свертывания крови ИВД, набор, анализ образования сгустка | Набор реагентов и других связанных с ними материалов, предназначенный для качественного и/или количественного определения ингибитора фактора XI свертывания крови (coagulation factor XI inhibitor) в клиническом образце методом анализа образования сгустка.
5.04. Реагенты/наборы для определения аналитов ИВД
5.04.07. Реагенты/наборы для коагулологического анализа
| 297430 | 5. Медицинские изделия для in vitro диагностики (ИВД) | Фактор XII свертывания крови ИВД, набор, анализ образования сгустка | Набор реагентов и других связанных с ними материалов, предназначенный для количественного определения фактора XII свертывания крови (coagulation factor XII) в клиническом образце методом анализа образования сгустка.
5.04. Реагенты/наборы для определения аналитов ИВД
5.04.07. Реагенты/наборы для коагулологического анализа
| 297440 | 5. Медицинские изделия для in vitro диагностики (ИВД) | Фактор XII свертывания крови мутация ИВД, набор, анализ нуклеиновых кислот | Набор реагентов и других связанных с ними материалов, предназначенный для исследовании клинического образца для диагностирования, наблюдения или предположения появления мутации C46T в гене фактора XII свертывания крови (coagulation factor XII), связанной с венозным и артериальным тромбозом, методом анализа нуклеиновых кислот.
5.04. Реагенты/наборы для определения аналитов ИВД
5.04.04. Реагенты/наборы для генетического анализа
| 297450 | 5. Медицинские изделия для in vitro диагностики (ИВД) | Фактор XIII свертывания крови ИВД, калибратор | Материал, используемый для установления референтных значений для анализа, предназначенный для количественного определения фактора XIII свертывания крови (coagulation factor XIII) в клиническом образце.
5.04. Реагенты/наборы для определения аналитов ИВД
5.04.07. Реагенты/наборы для коагулологического анализа
| 297460 | 5. Медицинские изделия для in vitro диагностики (ИВД) | Фактор XIII свертывания крови ИВД, набор, хромогенный анализ | Набор реагентов и других связанных с ними материалов, предназначенный для количественного определения фактора XIII свертывания крови (coagulation factor XIII) в клиническом образце методом хромогенного анализа.
5.04. Реагенты/наборы для определения аналитов ИВД
5.04.07. Реагенты/наборы для коагулологического анализа
| 297470 | 5. Медицинские изделия для in vitro диагностики (ИВД) | Фактор XIII свертывания крови мутация ИВД, контрольный материал | Материал, используемый для подтверждения качества анализа, предназначенный для использования при исследовании клинического образца для диагностирования, наблюдения или предположения появления мутации G163 (V34L) в гене фактора XIII свертывания крови (coagulation factor XIII), связанной с тромбоэмболической болезнью.
5.04. Реагенты/наборы для определения аналитов ИВД
5.04.04. Реагенты/наборы для генетического анализа
| 297480 | 5. Медицинские изделия для in vitro диагностики (ИВД) | Фактор XIII свертывания крови мутация ИВД, праймер | Определенный фрагмент одноцепочечной нуклеиновой кислоты, который связывает и инициирует репликацию матрицы нуклеиновой кислоты-мишени в анализе, предназначенный для использования при исследовании клинического образца для диагностирования, наблюдения или предположения появления мутации G163 (V34L) в гене фактора XIII свертывания крови (coagulation factor XIII), связанной с тромбоэмболической болезнью.
5.04. Реагенты/наборы для определения аналитов ИВД
5.04.04. Реагенты/наборы для генетического анализа
| 297490 | 5. Медицинские изделия для in vitro диагностики (ИВД) | Фактор XIIIs свертывания крови субъединица белка-носителя ИВД, калибратор | Материал, используемый для установления референтных значений для анализа, предназначенный для количественного определения субъединицы белка-носителя фактора XIIIs свертывания крови (coagulation factor XIIIs carrier protein subunit) в клиническом образце.
5.04. Реагенты/наборы для определения аналитов ИВД
5.04.07. Реагенты/наборы для коагулологического анализа
| 297500 | 5. Медицинские изделия для in vitro диагностики (ИВД) | Циркулирующие иммунные комплексы ИВД, реагент | Вещество или реактив, предназначенный для использования совместно с исходным изделием для ИВД для выполнения особой функции в анализе, который используется для качественного и/или количественного определения циркулирующих иммунных комплексов (circulating immune complexes (CIC)) в клиническом образце.
5.04. Реагенты/наборы для определения аналитов ИВД
5.04.02. Реагенты/наборы для биохимического анализа
| 297510 | 14. Сердечно-сосудистые медицинские изделия | Набор для транссептальной канюляции для систем искусственного кровообращения | Набор стерильных изделий, используемых для канюляции левого предсердия через предсердную перегородку через бедренную вену для дренирования предсердия и обеспечения возможности временного (менее шести часов) шунтирования левого желудочка (чрескожной транссептальной поддержки желудочка). Как правило, состоит из специальной полужесткой транссептальной канюли с обтуратором для заполнения ее просвета во время введения и расширителя для предварительного расширения овальной ямки после создания доступа к предсердию. После установки канюлю подключают к экстракорпоральному насосу для крови, который возвращает кровь пациенту через бедренную артерию или другое подходящее место. Это изделие для одноразового использования.
14.14. Медицинские изделия для сердечно-сосудистой хирургии
| 297510 | 14. Сердечно-сосудистые медицинские изделия | Набор для транссептальной канюляции для систем искусственного кровообращения | Набор стерильных изделий, используемых для канюляции левого предсердия через предсердную перегородку через бедренную вену для дренирования предсердия и обеспечения возможности временного (менее шести часов) шунтирования левого желудочка (чрескожной транссептальной поддержки желудочка). Как правило, состоит из специальной полужесткой транссептальной канюли с обтуратором для заполнения ее просвета во время введения и расширителя для предварительного расширения овальной ямки после создания доступа к предсердию. После установки канюлю подключают к экстракорпоральному насосу для крови, который возвращает кровь пациенту через бедренную артерию или другое подходящее место. Это изделие для одноразового использования.
14.22. Системы искусственного кровообращения и сопутствующие изделия
| 297510 | 18. Хирургические инструменты/системы и сопутствующие медицинские изделия | Набор для транссептальной канюляции для систем искусственного кровообращения | Набор стерильных изделий, используемых для канюляции левого предсердия через предсердную перегородку через бедренную вену для дренирования предсердия и обеспечения возможности временного (менее шести часов) шунтирования левого желудочка (чрескожной транссептальной поддержки желудочка). Как правило, состоит из специальной полужесткой транссептальной канюли с обтуратором для заполнения ее просвета во время введения и расширителя для предварительного расширения овальной ямки после создания доступа к предсердию. После установки канюлю подключают к экстракорпоральному насосу для крови, который возвращает кровь пациенту через бедренную артерию или другое подходящее место. Это изделие для одноразового использования.
18.50. Трокары и сопутствующие изделия
| 297510 | 6. Медицинские изделия для манипуляций/восстановления тканей/органов человека | Набор для транссептальной канюляции для систем искусственного кровообращения | Набор стерильных изделий, используемых для канюляции левого предсердия через предсердную перегородку через бедренную вену для дренирования предсердия и обеспечения возможности временного (менее шести часов) шунтирования левого желудочка (чрескожной транссептальной поддержки желудочка). Как правило, состоит из специальной полужесткой транссептальной канюли с обтуратором для заполнения ее просвета во время введения и расширителя для предварительного расширения овальной ямки после создания доступа к предсердию. После установки канюлю подключают к экстракорпоральному насосу для крови, который возвращает кровь пациенту через бедренную артерию или другое подходящее место. Это изделие для одноразового использования.
6.15. Устройства дренирования/удаления жидкостей/тканей
| 297510 | 6. Медицинские изделия для манипуляций/восстановления тканей/органов человека | Набор для транссептальной канюляции для систем искусственного кровообращения | Набор стерильных изделий, используемых для канюляции левого предсердия через предсердную перегородку через бедренную вену для дренирования предсердия и обеспечения возможности временного (менее шести часов) шунтирования левого желудочка (чрескожной транссептальной поддержки желудочка). Как правило, состоит из специальной полужесткой транссептальной канюли с обтуратором для заполнения ее просвета во время введения и расширителя для предварительного расширения овальной ямки после создания доступа к предсердию. После установки канюлю подключают к экстракорпоральному насосу для крови, который возвращает кровь пациенту через бедренную артерию или другое подходящее место. Это изделие для одноразового использования.
6.17. Прочие медицинские изделия для манипуляций/восстановления тканей/органов человека
| 297520 | 5. Медицинские изделия для in vitro диагностики (ИВД) | Фактор IIa свертывания крови (тромбин) ИВД, набор, анализ образования сгустка | Набор реагентов и других связанных с ними материалов, предназначенный для количественного определения фактора IIa свертывания крови (тромбина) (coagulation factor IIa (thrombin)) в клиническом образце методом анализа образования сгустка.
5.04. Реагенты/наборы для определения аналитов ИВД
5.04.07. Реагенты/наборы для коагулологического анализа
| 297530 | 5. Медицинские изделия для in vitro диагностики (ИВД) | Ингибитор фактора IX свертывания крови ИВД, калибратор | Материал, используемый для установления референтных значений для анализа, предназначенный для качественного и/или количественного определения ингибитора фактора IX свертывания крови (coagulation factor IX inhibitor) в клиническом образце.
5.04. Реагенты/наборы для определения аналитов ИВД
5.04.07. Реагенты/наборы для коагулологического анализа
| 297540 | 5. Медицинские изделия для in vitro диагностики (ИВД) | Ингибитор фактора V свертывания крови ИВД, реагент | Вещество или реактив, предназначенный для использования совместно с исходным изделием для ИВД для выполнения особой функции в анализе, который используется для качественного и/или количественного определения ингибитора фактора V свертывания крови (coagulation factor V inhibitor) в клиническом образце.
5.04. Реагенты/наборы для определения аналитов ИВД
5.04.07. Реагенты/наборы для коагулологического анализа
| 297550 | 5. Медицинские изделия для in vitro диагностики (ИВД) | Фактор VII свертывания крови ИВД, набор, анализ образования сгустка | Набор реагентов и других связанных с ними материалов, предназначенный для количественного определения фактора VII свертывания крови (coagulation factor VII) в клиническом образце методом анализа образования сгустка.
5.04. Реагенты/наборы для определения аналитов ИВД
5.04.07. Реагенты/наборы для коагулологического анализа
| 297560 | 5. Медицинские изделия для in vitro диагностики (ИВД) | Фактор VIII свертывания крови ИВД, контрольный материал | Материал, используемый для подтверждения качества анализа, предназначенный для использования при количественном определении фактора VIII свертывания крови (coagulation factor VIII) в клиническом образце.
5.04. Реагенты/наборы для определения аналитов ИВД
5.04.07. Реагенты/наборы для коагулологического анализа
| 297570 | 5. Медицинские изделия для in vitro диагностики (ИВД) | Фактор VIII свертывания крови: ристоцетин-кофакторная активность ИВД, набор, нефелометрический/турбидиметрический анализ | Набор реагентов и других связанных с ними материалов, предназначенный для количественного определения фактора VIII свертывания крови: ристоцетин-кофакторная активность комплекса (coagulation factor VIII:ristocetin cofactor complex activity (FVIII:RCO)) в клиническом образце методом нефелометрического/турбидиметрического анализа.
5.04. Реагенты/наборы для определения аналитов ИВД
5.04.07. Реагенты/наборы для коагулологического анализа
| 297580 | 5. Медицинские изделия для in vitro диагностики (ИВД) | Антиген ассоциированный с фактором VIII свертывания крови ИВД, антитела | Один или множество иммуноглобулинов, способных связываться со специфическими антигенными детерминантами, предназначенные для использования при качественном и/или количественном определении антигена, связанного с фактором VIII свертывания крови, также известного как антиген фактора Виллебранда (Willebrand antigen) в клиническом образце.
5.04. Реагенты/наборы для определения аналитов ИВД
5.04.05. Реагенты/наборы для гистологического/цитологического анализа
| 297580 | 5. Медицинские изделия для in vitro диагностики (ИВД) | Антиген ассоциированный с фактором VIII свертывания крови ИВД, антитела | Один или множество иммуноглобулинов, способных связываться со специфическими антигенными детерминантами, предназначенные для использования при качественном и/или количественном определении антигена, связанного с фактором VIII свертывания крови, также известного как антиген фактора Виллебранда (Willebrand antigen) в клиническом образце.
5.04. Реагенты/наборы для определения аналитов ИВД
5.04.07. Реагенты/наборы для коагулологического анализа
| 297590 | 5. Медицинские изделия для in vitro диагностики (ИВД) | Фактор X свертывания крови ИВД, набор, анализ образования сгустка | Набор реагентов и других связанных с ними материалов, предназначенный для количественного определения фактора X свертывания крови (coagulation factor X) в клиническом образце методом анализа образования сгустка.
5.04. Реагенты/наборы для определения аналитов ИВД
5.04.07. Реагенты/наборы для коагулологического анализа
| 297600 | 5. Медицинские изделия для in vitro диагностики (ИВД) | Ингибитор фактора XI свертывания крови ИВД, калибратор | Материал, используемый для установления референтных значений для анализа, предназначенный для качественного и/или количественного определения ингибитора фактора XI свертывания крови (coagulation factor XI inhibitor) в клиническом образце.
5.04. Реагенты/наборы для определения аналитов ИВД
5.04.07. Реагенты/наборы для коагулологического анализа
| 297610 | 5. Медицинские изделия для in vitro диагностики (ИВД) | Фактор XII свертывания крови ИВД, набор, хромогенный анализ | Набор реагентов и других связанных с ними материалов, предназначенный для количественного определения фактора XII свертывания крови (coagulation factor XII) в клиническом образце методом хромогенного анализа.
5.04. Реагенты/наборы для определения аналитов ИВД
5.04.07. Реагенты/наборы для коагулологического анализа
| 297620 | 5. Медицинские изделия для in vitro диагностики (ИВД) | Фактор XIII свертывания крови ИВД, контрольный материал | Материал, используемый для подтверждения качества анализа, предназначенный для использования при количественном определении фактора XIII свертывания крови (coagulation factor XIII) в клиническом образце.
5.04. Реагенты/наборы для определения аналитов ИВД
5.04.07. Реагенты/наборы для коагулологического анализа
| 297630 | 5. Медицинские изделия для in vitro диагностики (ИВД) | Фактор XIII свертывания крови мутация ИВД, набор, анализ нуклеиновых кислот | Набор реагентов и других связанных с ними материалов, предназначенный для исследовании клинического образца для диагностирования, наблюдения или предположения появления мутации G163 (V34L) в гене фактора XIII свертывания крови (coagulation factor XIII), связанной с тромбоэмболической болезнью, методом анализа нуклеиновых кислот.
5.04. Реагенты/наборы для определения аналитов ИВД
5.04.04. Реагенты/наборы для генетического анализа
| 297640 | 5. Медицинские изделия для in vitro диагностики (ИВД) | Фактор VIII свертывания крови мутация ИВД, реагент | Вещество или реактив, предназначенный для использования совместно с исходным изделием для ИВД для выполнения особой функции в анализе, который используется при исследовании клинического образца для диагностирования, наблюдения или предположения появления мутации G163 (V34L) в гене фактора XIII свертывания крови (coagulation factor XIII), связанной с тромбоэмболической болезнью.
5.04. Реагенты/наборы для определения аналитов ИВД
5.04.04. Реагенты/наборы для генетического анализа
| 297650 | 5. Медицинские изделия для in vitro диагностики (ИВД) | Фактор XIIIs свертывания крови субъединица белка-носителя ИВД, контрольный материал | Материал, используемый для подтверждения качества анализа, предназначенный для использования при количественном определении субъединицы белка-носителя фактора XIIIs свертывания крови в клиническом образце.
5.04. Реагенты/наборы для определения аналитов ИВД
5.04.07. Реагенты/наборы для коагулологического анализа
| 297660 | 5. Медицинские изделия для in vitro диагностики (ИВД) | Нейтрализация ингибирующих коагуляцию веществ ИВД, набор, анализ образования сгустка | Набор реагентов и других связанных с ними материалов, предназначенный для нейтрализации любых ингибирующих коагуляцию веществ в клиническом образце путем добавления фосфолипидов. Это осуществляется перед выполнением теста на активированное частичное тромбопластиновое время (АЧТВ) (activated partial thromboplastin time (APTT)) методом анализа образования сгустка.
5.04. Реагенты/наборы для определения аналитов ИВД
5.04.07. Реагенты/наборы для коагулологического анализа
| 297670 | 13. Реабилитационные и адаптированные для инвалидов медицинские изделия | Пакет для тепловой/холодовой терапии с циркулирующей жидкостью, многоразового использования | Изделие, предназначенное для накладывания на часть тела в качестве компонента системы тепловой/холодовой терапии с циркулирующей жидкостью для обеспечения местной тепловой и/или холодовой терапии кожи и/или подлежащих тканей (например, мышц) с целью лечения скелетно-мышечной боли и устранения дискомфорта. Как правило, состоит из компактного конверта, который нагревается и/или охлаждается циркулирующей жидкостью (например, водой) из блока управления системой. Предназначено для использования как в профессиональных, так и в домашних условиях. Это изделие, пригодное для многоразового использования.
13.05. Средства медицинские персональные адаптированные
| 297670 | 17. Физиотерапевтические медицинские изделия | Пакет для тепловой/холодовой терапии с циркулирующей жидкостью, многоразового использования | Изделие, предназначенное для накладывания на часть тела в качестве компонента системы тепловой/холодовой терапии с циркулирующей жидкостью для обеспечения местной тепловой и/или холодовой терапии кожи и/или подлежащих тканей (например, мышц) с целью лечения скелетно-мышечной боли и устранения дискомфорта. Как правило, состоит из компактного конверта, который нагревается и/или охлаждается циркулирующей жидкостью (например, водой) из блока управления системой. Предназначено для использования как в профессиональных, так и в домашних условиях. Это изделие, пригодное для многоразового использования.
17.03. Пакеты холодовой/термической терапии и сопутствующие изделия
| 297670 | 6. Медицинские изделия для манипуляций/восстановления тканей/органов человека | Пакет для тепловой/холодовой терапии с циркулирующей жидкостью, многоразового использования | Изделие, предназначенное для накладывания на часть тела в качестве компонента системы тепловой/холодовой терапии с циркулирующей жидкостью для обеспечения местной тепловой и/или холодовой терапии кожи и/или подлежащих тканей (например, мышц) с целью лечения скелетно-мышечной боли и устранения дискомфорта. Как правило, состоит из компактного конверта, который нагревается и/или охлаждается циркулирующей жидкостью (например, водой) из блока управления системой. Предназначено для использования как в профессиональных, так и в домашних условиях. Это изделие, пригодное для многоразового использования.
6.06. Повязки и сопутствующие изделия
| 297680 | 5. Медицинские изделия для in vitro диагностики (ИВД) | Фактор IIa свертывания крови (тромбин) ИВД, набор, хромогенный анализ | Набор реагентов и других связанных с ними материалов, предназначенный для количественного определения фактора IIa свертывания крови (тромбина) (coagulation factor IIa (thrombin)) в клиническом образце методом хромогенного анализа.
5.04. Реагенты/наборы для определения аналитов ИВД
5.04.07. Реагенты/наборы для коагулологического анализа
| 297690 | 5. Медицинские изделия для in vitro диагностики (ИВД) | Ингибитор фактора IX свертывания крови ИВД, контрольный материал | Материал, используемый для подтверждения качества анализа, предназначенный для использования при качественном и/или количественном определении ингибитора фактора IX свертывания крови (coagulation factor IX inhibitor) в клиническом образце.
5.04. Реагенты/наборы для определения аналитов ИВД
5.04.07. Реагенты/наборы для коагулологического анализа
| 297700 | 5. Медицинские изделия для in vitro диагностики (ИВД) | Фактор свертывания крови прекалликреин/калликреин ИВД, калибратор | Материал, используемый для установления референтных значений для анализа, предназначенный для количественного определения фактора свертывания крови прекалликреина или калликреина (coagulation factor prekallikrein/kallikrein), также известного как фактор Флетчера (Fletcher factor), в клиническом образце.
5.04. Реагенты/наборы для определения аналитов ИВД
5.04.07. Реагенты/наборы для коагулологического анализа
| 297710 | 5. Медицинские изделия для in vitro диагностики (ИВД) | Ингибитор фактора VII свертывания крови ИВД, набор, анализ образования сгустка | Набор реагентов и других связанных с ними материалов, предназначенный для качественного и/или количественного определения ингибитора фактора VII свертывания крови (coagulation factor VII inhibitor) в клиническом образце методом анализа образования сгустка.
5.04. Реагенты/наборы для определения аналитов ИВД
5.04.07. Реагенты/наборы для коагулологического анализа
| 297720 | 5. Медицинские изделия для in vitro диагностики (ИВД) | Фактор VII свертывания крови ИВД, калибратор | Материал, используемый для установления референтных значений для анализа, предназначенный для количественного определения фактора VII свертывания крови (coagulation factor VII) в клиническом образце.
5.04. Реагенты/наборы для определения аналитов ИВД
5.04.07. Реагенты/наборы для коагулологического анализа
| 297730 | 5. Медицинские изделия для in vitro диагностики (ИВД) | Фактор VIII свертывания крови ИВД, реагент | Вещество или реактив, предназначенный для использования совместно с исходным изделием для ИВД для выполнения особой функции в анализе, который используется для количественного определения фактора VIII свертывания крови (coagulation factor VIII) в клиническом образце.
5.04. Реагенты/наборы для определения аналитов ИВД
5.04.07. Реагенты/наборы для коагулологического анализа
| 297740 | 5. Медицинские изделия для in vitro диагностики (ИВД) | Фактор VIII свертывания крови: ристоцетин-кофакторная активность комплекса ИВД, калибратор | Материал, используемый для установления референтных значений для анализа, предназначенный для количественного определения фактора VIII свертывания крови: ристоцетин-кофакторная активность комплекса (coagulation factor VIII:ristocetin cofactor complex activity (FVIII:RCO)) в клиническом образце.
5.04. Реагенты/наборы для определения аналитов ИВД
5.04.07. Реагенты/наборы для коагулологического анализа
| 297750 | 5. Медицинские изделия для in vitro диагностики (ИВД) | Фактор X свертывания крови ИВД, набор, хромогенный анализ | Набор реагентов и других связанных с ними материалов, предназначенный для количественного определения фактора X свертывания крови (coagulation factor X) в клиническом образце методом хромогенного анализа.
5.04. Реагенты/наборы для определения аналитов ИВД
5.04.07. Реагенты/наборы для коагулологического анализа
| 297760 | 5. Медицинские изделия для in vitro диагностики (ИВД) | Ингибитор фактора XI свертывания крови ИВД, контрольный материал | Материал, используемый для подтверждения качества анализа, предназначенный для использования при качественном и/или количественном определении ингибитора фактора XI свертывания крови (coagulation factor XI inhibitor) в клиническом образце.
5.04. Реагенты/наборы для определения аналитов ИВД
5.04.07. Реагенты/наборы для коагулологического анализа
| 297770 | 5. Медицинские изделия для in vitro диагностики (ИВД) | Фактор XII свертывания крови ИВД, калибратор | Материал, используемый для установления референтных значений для анализа, предназначенный для количественного определения фактора XII свертывания крови (coagulation factor XII) в клиническом образце.
5.04. Реагенты/наборы для определения аналитов ИВД
5.04.07. Реагенты/наборы для коагулологического анализа
| 297780 | 5. Медицинские изделия для in vitro диагностики (ИВД) | Фактор XIII свертывания крови ИВД, реагент | Вещество или реактив, предназначенный для использования совместно с исходным изделием для ИВД для выполнения особой функции в анализе, который используется для количественного определения фактора XIII свертывания крови (coagulation factor XIII) в клиническом образце.
5.04. Реагенты/наборы для определения аналитов ИВД
5.04.07. Реагенты/наборы для коагулологического анализа
| 297790 | 5. Медицинские изделия для in vitro диагностики (ИВД) | Фактор XIIIa/XIIIs свертывания крови ИВД, контрольный материал | Материал, используемый для подтверждения качества анализа, предназначенный для использования при количественном определении субъединицы проэнзима фактора XIIIa свертывания крови (coagulation factor XIIIa pro-enzyme subunit) и субъединицы белка-носителя фактора XIIIs свертывания крови (factor XIIIs carrier protein subunit) в клиническом образце.
5.04. Реагенты/наборы для определения аналитов ИВД
5.04.07. Реагенты/наборы для коагулологического анализа
| 297800 | 5. Медицинские изделия для in vitro диагностики (ИВД) | Фактора XIIIs свертывания крови субъединица белка-носителя ИВД, реагент | Вещество или реактив, предназначенный для использования совместно с исходным изделием для ИВД для выполнения особой функции в анализе, который используется для количественного определения субъединицы белка-носителя фактора XIIIs свертывания крови (coagulation factor XIIIs carrier protein subunit), в клиническом образце.
5.04. Реагенты/наборы для определения аналитов ИВД
5.04.07. Реагенты/наборы для коагулологического анализа
| 297810 | 5. Медицинские изделия для in vitro диагностики (ИВД) | Нейтрализация ингибирующих коагуляцию веществ ИВД, калибратор | Материал, используемый для установления референтных значений для анализа, предназначенный для нейтрализации любых ингибирующих коагуляцию веществ в клиническом образце путем добавления фосфолипидов. Это осуществляется перед выполнением теста на активированное частичное тромбопластиновое время.
5.04. Реагенты/наборы для определения аналитов ИВД
5.04.07. Реагенты/наборы для коагулологического анализа
| 297820 | 2. Вспомогательные и общебольничные медицинские изделия | Таймер коагуляции | Электронное устройство для измерения, отображения и/или записи времени, необходимого для формирования сгустка в образце плазмы или цельной крови с момента начала реакции, как правило, являющегося частью исследования коагуляции in vitro.
2.56. Прочие вспомогательные и общебольничные медицинские изделия
| 297820 | 5. Медицинские изделия для in vitro диагностики (ИВД) | Таймер коагуляции | Электронное устройство для измерения, отображения и/или записи времени, необходимого для формирования сгустка в образце плазмы или цельной крови с момента начала реакции, как правило, являющегося частью исследования коагуляции in vitro.
5.04. Реагенты/наборы для определения аналитов ИВД
5.04.07. Реагенты/наборы для коагулологического анализа
| 297820 | 5. Медицинские изделия для in vitro диагностики (ИВД) | Таймер коагуляции | Электронное устройство для измерения, отображения и/или записи времени, необходимого для формирования сгустка в образце плазмы или цельной крови с момента начала реакции, как правило, являющегося частью исследования коагуляции in vitro.
5.05. Реагенты/оборудование/расходные материалы общелабораторные ИВД
| 297830 | 5. Медицинские изделия для in vitro диагностики (ИВД) | Инокуляционная петля ИВД, ручная | Ручной инструмент, предназначенный для использования для переноса и распространения инокулята из клинического образца и/или изолята культуры в культуральную среду (например, агар или бульон) для последующей диагностической обработки и/или тестирования in vitro. Обычно он состоит из тонкой ручки с прикрепленной проволокой или пластиковой петлей на проксимальном конце для сбора и переноса образца в питательную среду. Это изделие одноразового использования.
5.05. Реагенты/оборудование/расходные материалы общелабораторные ИВД
| 297840 | 5. Медицинские изделия для in vitro диагностики (ИВД) | Фактор IIa свертывания крови (тромбин) ИВД, калибратор | Вещество, применяемое для анализа на измерение количества факторов коагуляции Iia (тромбина) в клиническом образце.
5.04. Реагенты/наборы для определения аналитов ИВД
5.04.07. Реагенты/наборы для коагулологического анализа
| 297850 | 5. Медицинские изделия для in vitro диагностики (ИВД) | Ингибитор фактора IX свертывания крови ИВД, реагент | Вещество или реактив, предназначенный для использования совместно с исходным изделием для ИВД для выполнения особой функции в анализе, который используется для качественного и/или количественного определения ингибитора фактора IX свертывания крови (coagulation factor IX inhibitor) в клиническом образце.
5.04. Реагенты/наборы для определения аналитов ИВД
5.04.07. Реагенты/наборы для коагулологического анализа
| 297860 | 5. Медицинские изделия для in vitro диагностики (ИВД) | Ингибитор фактора VII свертывания крови ИВД, калибратор | Материал, используемый для установления референтных значений для анализа, предназначенный для качественного и/или количественного определения ингибитора фактора VII свертывания крови (coagulation factor VII inhibitor) в клиническом образце.
5.04. Реагенты/наборы для определения аналитов ИВД
5.04.07. Реагенты/наборы для коагулологического анализа
| 297870 | 5. Медицинские изделия для in vitro диагностики (ИВД) | Фактор VII свертывания крови ИВД, контрольный материал | Материал, используемый для подтверждения качества анализа, предназначенный для использования при количественном определении фактора VII свертывания крови (coagulation factor VII) в клиническом образце.
5.04. Реагенты/наборы для определения аналитов ИВД
5.04.07. Реагенты/наборы для коагулологического анализа
| 297880 | 5. Медицинские изделия для in vitro диагностики (ИВД) | Фактор VII свертывания крови ИВД, набор, хромогенный анализ | Набор реагентов и других связанных с ними материалов, предназначенный для количественного определения фактора VII свертывания крови (coagulation factor VII) в клиническом образце методом хромогенного анализа.
5.04. Реагенты/наборы для определения аналитов ИВД
5.04.07. Реагенты/наборы для коагулологического анализа
| 297890 | 5. Медицинские изделия для in vitro диагностики (ИВД) | Фактор VIII свертывания крови: ристоцетин-кофакторная активность комплекса ИВД, контрольный материал | Материал, используемый для подтверждения качества анализа, предназначенный для использования при количественном определении фактора VIII свертывания крови: ристоцетин-кофакторная активность комплекса (coagulation factor VIII:ristocetin cofactor complex activity (FVIII:RCO)) в клиническом образце.
5.04. Реагенты/наборы для определения аналитов ИВД
5.04.07. Реагенты/наборы для коагулологического анализа
| 297900 | 5. Медицинские изделия для in vitro диагностики (ИВД) | Фактор VIII свертывания крови: ристоцетин-кофакторная активность комплекса ИВД, набор, реакция агглютинации | Набор реагентов и других связанных с ними материалов, предназначенный для количественного определения фактора VIII свертывания крови: ристоцетин-кофакторная активность комплекса (coagulation factor VIII:ristocetin cofactor complex activity (FVIII:RCO)) в клиническом образце методом агглютинации.
5.04. Реагенты/наборы для определения аналитов ИВД
5.04.07. Реагенты/наборы для коагулологического анализа
| 297910 | 5. Медицинские изделия для in vitro диагностики (ИВД) | Антиген ассоциированный с фактором VIII свертывания крови ИВД, набор, иммуноферментный анализ (ИФА) | Набор реагентов и других связанных с ними материалов, предназначенный для количественного определения антигена, связанного с фактором VIII свертывания крови (coagulation factor VIII-associated antigen), также известного как антиген фактора Виллебранда (von Willebrand antigen), в клиническом образце методом иммуноферментного анализа (ИФА).
5.04. Реагенты/наборы для определения аналитов ИВД
5.04.07. Реагенты/наборы для коагулологического анализа
| 297920 | 5. Медицинские изделия для in vitro диагностики (ИВД) | Фактор X свертывания крови ИВД, контрольный материал | Материал, используемый для подтверждения качества анализа, предназначенный для использования при количественном определении фактора X свертывания крови (coagulation factor X) в клиническом образце.
5.04. Реагенты/наборы для определения аналитов ИВД
5.04.07. Реагенты/наборы для коагулологического анализа
| 297930 | 5. Медицинские изделия для in vitro диагностики (ИВД) | Ингибитор фактора XI свертывания крови ИВД, реагент | Вещество или реактив, предназначенный для использования совместно с исходным изделием для ИВД для выполнения особой функции в анализе, который используется для качественного и/или количественного определения ингибитора фактора XI свертывания крови (coagulation factor XI inhibitor) в клиническом образце.
5.04. Реагенты/наборы для определения аналитов ИВД
5.04.07. Реагенты/наборы для коагулологического анализа
| 297940 | 5. Медицинские изделия для in vitro диагностики (ИВД) | Фактор XII свертывания крови ИВД, контрольный материал | Материал, используемый для подтверждения качества анализа, предназначенный для использования при количественном определении фактора XII свертывания крови (coagulation factor XII) в клиническом образце.
5.04. Реагенты/наборы для определения аналитов ИВД
5.04.07. Реагенты/наборы для коагулологического анализа
| 297950 | 5. Медицинские изделия для in vitro диагностики (ИВД) | Фактор XIIIа свертывания крови субъединица профермента ИВД, набор, анализ образования сгустка | Набор реагентов и других связанных с ними материалов, предназначенный для количественного определения субъединицы проэнзима фактора XIIIа свертывания крови (coagulation factor XIIIa pro-enzyme subunit) в клиническом образце методом анализа образования сгустка.
5.04. Реагенты/наборы для определения аналитов ИВД
5.04.07. Реагенты/наборы для коагулологического анализа
| 297960 | 5. Медицинские изделия для in vitro диагностики (ИВД) | Фактор XIIIa/fXIIIs свертывания крови ИВД, набор, анализ образования сгустка | Набор реагентов и других связанных с ними материалов, предназначенный для количественного определения субъединицы профермента фактора XIIIa свертывания крови (coagulation factor XIIIa pro-enzyme subunit) и субъединицы белка-носителя фактора XIIIs (factor XIIIs carrier protein subunit) в клиническом образце методом анализа образования сгустка.
5.04. Реагенты/наборы для определения аналитов ИВД
5.04.07. Реагенты/наборы для коагулологического анализа
| 297970 | 5. Медицинские изделия для in vitro диагностики (ИВД) | Нейтрализация ингибирующих коагуляцию веществ ИВД, контрольный материал | Материал, используемый для подтверждения качества анализа, предназначенный для использования при нейтрализации любых ингибирующих коагуляцию веществ в клиническом образце путем добавления фосфолипидов. Это осуществляется перед выполнением теста на активированное частичное тромбопластиновое время (АЧТВ) (activated partial thromboplastin time (APTT)).
5.04. Реагенты/наборы для определения аналитов ИВД
5.04.07. Реагенты/наборы для коагулологического анализа
| 297990 | 5. Медицинские изделия для in vitro диагностики (ИВД) | Фактор II свертывания крови (протромбин) мутация ИВД, контрольный материал | Материал, используемый для подтверждения качества анализа, предназначенный для использования при исследовании клинического образца для диагностирования, наблюдения или предположения появления мутации G20210A фактора II свертывания крови (протромбина) (coagulation factor II (prothrombin)), связанной с венозным тромбозом.
5.04. Реагенты/наборы для определения аналитов ИВД
5.04.04. Реагенты/наборы для генетического анализа
| 298000 | 5. Медицинские изделия для in vitro диагностики (ИВД) | Фактор IIа свертывания крови (тромбин) ИВД, контрольный материал | Материал, используемый для подтверждения качества анализа, предназначенный для использования при количественном определении фактора IIа свертывания крови (тромбина) (coagulation factor IIa (thrombin)) в клиническом образце.
5.04. Реагенты/наборы для определения аналитов ИВД
5.04.07. Реагенты/наборы для коагулологического анализа
| 298010 | 5. Медицинские изделия для in vitro диагностики (ИВД) | Ингибитор фактора VII свертывания крови ИВД, контрольный материал | Материал, используемый для подтверждения качества анализа, предназначенный для использования при качественном и/или количественном определении ингибитора фактора VII свертывания крови (coagulation factor VII inhibitor) в клиническом образце.
5.04. Реагенты/наборы для определения аналитов ИВД
5.04.07. Реагенты/наборы для коагулологического анализа
| 298020 | 5. Медицинские изделия для in vitro диагностики (ИВД) | Фактор VII свертывания крови ИВД, реагент | Вещество или реактив, предназначенный для использования совместно с исходным изделием для ИВД для выполнения особой функции в анализе, который используется для количественного определения фактора VII свертывания крови (coagulation factor VII) в клиническом образце.
5.04. Реагенты/наборы для определения аналитов ИВД
5.04.07. Реагенты/наборы для коагулологического анализа
| 298030 | 5. Медицинские изделия для in vitro диагностики (ИВД) | Фактор VIIа свертывания крови ИВД, набор, анализ образования сгустка | Набор реагентов и других связанных с ними материалов, предназначенный для количественного определения фактора VIIa свертывания крови (coagulation factor VIIa) в клиническом образце методом анализа образования сгустка.
5.04. Реагенты/наборы для определения аналитов ИВД
5.04.07. Реагенты/наборы для коагулологического анализа
| 298040 | 5. Медицинские изделия для in vitro диагностики (ИВД) | Фактор VIII свертывания крови: ристоцетин-кофакторная активность комплекса ИВД, реагент | Вещество или реактив, предназначенный для использования совместно с исходным изделием для ИВД для выполнения особой функции в анализе, который используется для количественного определения фактора VIII свертывания крови: ристоцетин-кофакторная активность комплекса (coagulation factor VIII:ristocetin cofactor complex activity (FVIII:RCO)) в клиническом образце.
5.04. Реагенты/наборы для определения аналитов ИВД
5.04.07. Реагенты/наборы для коагулологического анализа
| 298050 | 5. Медицинские изделия для in vitro диагностики (ИВД) | Антиген ассоциированный с фактором VIII свертывания крови ИВД, набор, хромогенный анализ | Набор реагентов и других связанных с ними материалов, предназначенный для количественного определения антигена, связанного с фактором VIII свертывания крови (coagulation factor VIII-associated antigen), также известного как антиген фактора Виллебранда (von Willebrand antigen), в клиническом образце методом хромогенного анализа.
5.04. Реагенты/наборы для определения аналитов ИВД
5.04.07. Реагенты/наборы для коагулологического анализа
| 298060 | 5. Медицинские изделия для in vitro диагностики (ИВД) | Ингибитор фактора X свертывания крови ИВД, набор, анализ образования сгустка | Набор реагентов и других связанных с ними материалов, предназначенный для качественного и/или количественного определения ингибитора фактора X свертывания крови (coagulation factor X inhibitor) в клиническом образце методом анализа образования сгустка.
5.04. Реагенты/наборы для определения аналитов ИВД
5.04.07. Реагенты/наборы для коагулологического анализа
| 298070 | 5. Медицинские изделия для in vitro диагностики (ИВД) | Фактор X свертывания крови ИВД, реагент | Вещество или реактив, предназначенный для использования совместно с исходным изделием для ИВД для выполнения особой функции в анализе, который используется для количественного определения фактора X свертывания крови (coagulation factor X) в клиническом образце.
5.04. Реагенты/наборы для определения аналитов ИВД
5.04.07. Реагенты/наборы для коагулологического анализа
| 298080 | 5. Медицинские изделия для in vitro диагностики (ИВД) | Ингибитор фактора XII свертывания крови ИВД, набор, анализ образования сгустка | Набор реагентов и других связанных с ними материалов, предназначенный для качественного и/или количественного определения ингибитора фактора XII свертывания крови (coagulation factor XII inhibitor) в клиническом образце методом анализа образования сгустка.
5.04. Реагенты/наборы для определения аналитов ИВД
5.04.07. Реагенты/наборы для коагулологического анализа
| 298090 | 5. Медицинские изделия для in vitro диагностики (ИВД) | Фактор XII свертывания крови ИВД, реагент | Вещество или реактив, предназначенный для использования совместно с исходным изделием для ИВД для выполнения особой функции в анализе, который используется для количественного определения фактора XII свертывания крови (coagulation factor XII) в клиническом образце.
5.04. Реагенты/наборы для определения аналитов ИВД
5.04.07. Реагенты/наборы для коагулологического анализа
| 298100 | 5. Медицинские изделия для in vitro диагностики (ИВД) | Фактор XII свертывания крови мутация ИВД, праймер | Определенный фрагмент одноцепочечной нуклеиновой кислоты, который связывает и инициирует репликацию матрицы нуклеиновой кислоты-мишени в анализе, предназначенный для использования при исследовании клинического образца для диагностирования, наблюдения или предположения появления мутации C46T в гене фактора XII свертывания крови (coagulation factor XII), связанной с венозным и артериальным тромбозом.
5.04. Реагенты/наборы для определения аналитов ИВД
5.04.04. Реагенты/наборы для генетического анализа
| 298110 | 5. Медицинские изделия для in vitro диагностики (ИВД) | Фактор XIIIа свертывания крови субъединица профермента ИВД, набор, хромогенный анализ | Набор реагентов и других связанных с ними материалов, предназначенный для количественного определения субъединицы профермента фактора XIIIа свертывания крови (coagulation factor XIIIa pro-enzyme subunit) в клиническом образце методом хромогенного анализа.
5.04. Реагенты/наборы для определения аналитов ИВД
5.04.07. Реагенты/наборы для коагулологического анализа
| 298120 | 5. Медицинские изделия для in vitro диагностики (ИВД) | Фактор XIIIa/fXIIIs свертывания крови ИВД, набор, хромогенный анализ | Набор реагентов и других связанных с ними материалов, предназначенный для количественного определения субъединицы профермента фактора XIIIa свертывания крови (coagulation factor XIIIa pro-enzyme subunit) и субъединицы белка-носителя фактора XIIIs (factor XIIIs carrier protein subunit) в клиническом образце методом хромогенного анализа.
5.04. Реагенты/наборы для определения аналитов ИВД
5.04.07. Реагенты/наборы для коагулологического анализа
| 298130 | 5. Медицинские изделия для in vitro диагностики (ИВД) | Нейтрализация ингибирующих коагуляцию веществ ИВД, реагент | Вещество или реактив, предназначенный для использования совместно с исходным изделием для ИВД для выполнения особой функции в анализе, который используется для нейтрализации любых ингибирующих коагуляцию веществ в клиническом образце путем добавления фосфолипидов. Это осуществляется перед выполнением теста на активированное частичное тромбопластиновое время (АЧТВ) (activated partial thromboplastin time (APTT)).
5.04. Реагенты/наборы для определения аналитов ИВД
5.04.07. Реагенты/наборы для коагулологического анализа
| 298140 | 14. Сердечно-сосудистые медицинские изделия | Прикладное программное обеспечение для системы вспомогательного кровообращения | Прикладная программа обработки данных, предназначенная для использования в составе или вместе с системой вспомогательного кровообращения таким образом, чтобы она могла функционировать в соответствии с назначением. Программное обеспечение может быть как встроенным в систему, так и поставляться в виде пакетов для установки и обновлений.
14.22. Системы искусственного кровообращения и сопутствующие изделия
| 298150 | 5. Медицинские изделия для in vitro диагностики (ИВД) | Фактор II свертывания крови (протромбин) мутация ИВД, праймер | Определенный фрагмент одноцепочечной нуклеиновой кислоты, который связывает и инициирует репликацию матрицы нуклеиновой кислоты-мишени в анализе, предназначенный для использования при исследовании клинического образца для диагностирования, наблюдения или предположения появления мутации G20210A фактора II свертывания крови (протромбина) (coagulation factor II (prothrombin)), связанной с венозным тромбозом.
5.04. Реагенты/наборы для определения аналитов ИВД
5.04.04. Реагенты/наборы для генетического анализа
| 298160 | 5. Медицинские изделия для in vitro диагностики (ИВД) | Фактор IIа свертывания крови (тромбин) ИВД, реагент | Вещество или реактив, предназначенный для использования совместно с исходным изделием для ИВД для выполнения особой функции в анализе, который используется для количественного определения фактора IIa свертывания крови (тромбина) (coagulation factor IIa (thrombin)) в клиническом образце.
5.04. Реагенты/наборы для определения аналитов ИВД
5.04.07. Реагенты/наборы для коагулологического анализа
| 298170 | 5. Медицинские изделия для in vitro диагностики (ИВД) | Ингибитор фактора VII свертывания крови ИВД, реагент | Вещество или реактив, предназначенный для использования совместно с исходным изделием для ИВД для выполнения особой функции в анализе, который используется для качественного и/или количественного определения ингибитора фактора VII свертывания крови (coagulation factor VII inhibitor) в клиническом образце.
5.04. Реагенты/наборы для определения аналитов ИВД
5.04.07. Реагенты/наборы для коагулологического анализа
| 298180 | 5. Медицинские изделия для in vitro диагностики (ИВД) | Фактор VIIа свертывания крови ИВД, калибратор | Материал, используемый для установления референтных значений для анализа, предназначенный для количественного определения фактора VIIa свертывания крови (coagulation factor VIIa) в клиническом образце.
5.04. Реагенты/наборы для определения аналитов ИВД
5.04.07. Реагенты/наборы для коагулологического анализа
| 298190 | 5. Медицинские изделия для in vitro диагностики (ИВД) | Фактор VIIа свертывания крови ИВД, набор, хромогенный анализ | Набор реагентов и других связанных с ними материалов, предназначенный для количественного определения фактора VIIa свертывания крови (coagulation factor VIIa) в клиническом образце методом хромогенного анализа.
5.04. Реагенты/наборы для определения аналитов ИВД
5.04.07. Реагенты/наборы для коагулологического анализа
| 298200 | 5. Медицинские изделия для in vitro диагностики (ИВД) | Антиген ассоциированный с фактором VIII свертывания крови ИВД, калибратор | Материал, используемый для установления референтных значений для анализа, предназначенный для количественного определения антигена, связанного с фактором VIII свертывания крови (coagulation factor VIII-associated antigen), также известного как антиген фактора Виллебранда (von Willebrand antigen), в клиническом образце.
5.04. Реагенты/наборы для определения аналитов ИВД
5.04.05. Реагенты/наборы для гистологического/цитологического анализа
| 298200 | 5. Медицинские изделия для in vitro диагностики (ИВД) | Антиген ассоциированный с фактором VIII свертывания крови ИВД, калибратор | Материал, используемый для установления референтных значений для анализа, предназначенный для количественного определения антигена, связанного с фактором VIII свертывания крови (coagulation factor VIII-associated antigen), также известного как антиген фактора Виллебранда (von Willebrand antigen), в клиническом образце.
5.04. Реагенты/наборы для определения аналитов ИВД
5.04.07. Реагенты/наборы для коагулологического анализа
| 298210 | 5. Медицинские изделия для in vitro диагностики (ИВД) | Ингибитор фактора X свертывания крови ИВД, калибратор | Материал, используемый для установления референтных значений для анализа, предназначенный для качественного и/или количественного определения ингибитора фактора X свертывания крови (coagulation factor X inhibitor) в клиническом образце.
5.04. Реагенты/наборы для определения аналитов ИВД
5.04.07. Реагенты/наборы для коагулологического анализа
| 298220 | 5. Медицинские изделия для in vitro диагностики (ИВД) | Фактор XI свертывания крови ИВД, набор, анализ образования сгустка | Набор реагентов и других связанных с ними материалов, предназначенный для количественного определения фактора XI свертывания крови (coagulation factor XI) в клиническом образце методом анализа образования сгустка.
5.04. Реагенты/наборы для определения аналитов ИВД
5.04.07. Реагенты/наборы для коагулологического анализа
| 298230 | 5. Медицинские изделия для in vitro диагностики (ИВД) | Ингибитор фактора XII свертывания крови ИВД, калибратор | Материал, используемый для установления референтных значений для анализа, предназначенный для качественного и/или количественного определения ингибитора фактора XII свертывания крови (coagulation factor XII inhibitor) в клиническом образце.
5.04. Реагенты/наборы для определения аналитов ИВД
5.04.07. Реагенты/наборы для коагулологического анализа
| 298240 | 5. Медицинские изделия для in vitro диагностики (ИВД) | Фактор XII свертывания крови мутация ИВД, контрольный материал | Материал, используемый для подтверждения качества анализа, предназначенный для использования при исследовании клинического образца для диагностирования, наблюдения или предположения появления мутации C46T в гене фактора XII свертывания крови (coagulation factor XII), связанной с венозным и артериальным тромбозом.
5.04. Реагенты/наборы для определения аналитов ИВД
5.04.04. Реагенты/наборы для генетического анализа
| 298250 | 5. Медицинские изделия для in vitro диагностики (ИВД) | Фактор XIIa свертывания крови ИВД, набор, анализ образования сгустка | Набор реагентов и других связанных с ними материалов, предназначенный для количественного определения фактора XIIa свертывания крови (coagulation factor XIIa) в клиническом образце методом анализа образования сгустка.
5.04. Реагенты/наборы для определения аналитов ИВД
5.04.07. Реагенты/наборы для коагулологического анализа
| 298260 | 5. Медицинские изделия для in vitro диагностики (ИВД) | Фактор XIIIа свертывания крови субъединица профермента ИВД, калибратор | Материал, используемый для установления референтных значений для анализа, предназначенный для количественного определения субъединицы профермента фактора XIIIа свертывания крови (coagulation factor XIIIa pro-enzyme subunit) в клиническом образце.
5.04. Реагенты/наборы для определения аналитов ИВД
5.04.05. Реагенты/наборы для гистологического/цитологического анализа
| 298260 | 5. Медицинские изделия для in vitro диагностики (ИВД) | Фактор XIIIа свертывания крови субъединица профермента ИВД, калибратор | Материал, используемый для установления референтных значений для анализа, предназначенный для количественного определения субъединицы профермента фактора XIIIа свертывания крови (coagulation factor XIIIa pro-enzyme subunit) в клиническом образце.
5.04. Реагенты/наборы для определения аналитов ИВД
5.04.07. Реагенты/наборы для коагулологического анализа
| 298270 | 5. Медицинские изделия для in vitro диагностики (ИВД) | Фактор XIIIa/XIIIs свертывания крови ИВД, калибратор | Материал, используемый для установления референтных значений для анализа, предназначенный для количественного определения субъединицы проэнзима фактора XIIIa свертывания крови (coagulation factor XIIIa pro-enzyme subunit) и субъединицы белка-носителя фактора XIIIs свертывания крови (factor XIIIs carrier protein subunit) в клиническом образце.
5.04. Реагенты/наборы для определения аналитов ИВД
5.04.07. Реагенты/наборы для коагулологического анализа
| 298280 | 2. Вспомогательные и общебольничные медицинские изделия | Стерилизатор инокуляционных петель | Прибор с питанием от сети (переменного тока) для полного устранения микроорганизмов с лабораторных инокуляционных петель и/или игл. Обычно состоит из специализированного настольного блока с небольшой открытой камерой (например, открытым конусом или цилиндром) для размещения иглы или петли и источника тепла (например, инфракрасной лампы, электрических нагревателей), которые обеспечивают достаточно высокую температуру для сгорания микроорганизмов в течение нескольких секунд.
2.42. Стерилизаторы и сопутствующие изделия
| 298290 | 14. Сердечно-сосудистые медицинские изделия | Канюля транссептальная для систем искусственного кровообращения | Стерильное трубчатое изделие, разработанное для канюляции левого предсердия сквозь межпредсердную перегородку через бедренную вену с целью дренирования предсердия и обеспечения возможности временного (сроком менее шести часов) шунтирования левого желудочка (чрескожной транссептальной поддержки желудочка). Это полужесткое изделие (также известное как транссептальный катетер), которое может иметь изогнутый дистальный кончик для большего соответствия анатомии. После установки изделие подключают к экстракорпоральному насосу крови, который возвращает кровь пациенту. Могут прилагаться одноразовые изделия, специально предназначенные для введения/обеспечения функционирования катетера (например, обтуратор, расширитель). Это изделие для одноразового использования.
14.14. Медицинские изделия для сердечно-сосудистой хирургии
| 298290 | 14. Сердечно-сосудистые медицинские изделия | Канюля транссептальная для систем искусственного кровообращения | Стерильное трубчатое изделие, разработанное для канюляции левого предсердия сквозь межпредсердную перегородку через бедренную вену с целью дренирования предсердия и обеспечения возможности временного (сроком менее шести часов) шунтирования левого желудочка (чрескожной транссептальной поддержки желудочка). Это полужесткое изделие (также известное как транссептальный катетер), которое может иметь изогнутый дистальный кончик для большего соответствия анатомии. После установки изделие подключают к экстракорпоральному насосу крови, который возвращает кровь пациенту. Могут прилагаться одноразовые изделия, специально предназначенные для введения/обеспечения функционирования катетера (например, обтуратор, расширитель). Это изделие для одноразового использования.
14.22. Системы искусственного кровообращения и сопутствующие изделия
| 298290 | 6. Медицинские изделия для манипуляций/восстановления тканей/органов человека | Канюля транссептальная для систем искусственного кровообращения | Стерильное трубчатое изделие, разработанное для канюляции левого предсердия сквозь межпредсердную перегородку через бедренную вену с целью дренирования предсердия и обеспечения возможности временного (сроком менее шести часов) шунтирования левого желудочка (чрескожной транссептальной поддержки желудочка). Это полужесткое изделие (также известное как транссептальный катетер), которое может иметь изогнутый дистальный кончик для большего соответствия анатомии. После установки изделие подключают к экстракорпоральному насосу крови, который возвращает кровь пациенту. Могут прилагаться одноразовые изделия, специально предназначенные для введения/обеспечения функционирования катетера (например, обтуратор, расширитель). Это изделие для одноразового использования.
6.15. Устройства дренирования/удаления жидкостей/тканей
| 298300 | 5. Медицинские изделия для in vitro диагностики (ИВД) | Фактор II свертывания крови (протромбин) ИВД, контрольный материал | Материал, используемый для подтверждения качества анализа, предназначенный для использования при количественном определении фактора II свертывания крови (протромбина) (coagulation factor II (prothrombin)) в клиническом образце.
5.04. Реагенты/наборы для определения аналитов ИВД
5.04.07. Реагенты/наборы для коагулологического анализа
| 298310 | 5. Медицинские изделия для in vitro диагностики (ИВД) | Фактор II свертывания крови (протромбин) мутация ИВД, реагент | Вещество или реактив, предназначенный для использования совместно с исходным изделием для ИВД для выполнения особой функции в анализе, который используется при исследовании клинического образца для диагностирования, наблюдения или предположения появления мутации G20210A фактора II свертывания крови (протромбина) (coagulation factor II (prothrombin)), связанной с венозным тромбозом.
5.04. Реагенты/наборы для определения аналитов ИВД
5.04.04. Реагенты/наборы для генетического анализа
| 298320 | 5. Медицинские изделия для in vitro диагностики (ИВД) | Ингибитор фактора II свертывания крови ИВД, контрольный материал | Материал, используемый для подтверждения качества анализа, предназначенный для использования при качественном и/или количественном определении ингибитора фактора II свертывания крови (coagulation factor II inhibitor) в клиническом образце.
5.04. Реагенты/наборы для определения аналитов ИВД
5.04.07. Реагенты/наборы для коагулологического анализа
| 298330 | 5. Медицинские изделия для in vitro диагностики (ИВД) | Ингибитор фактора II свертывания крови ИВД, набор, анализ образования сгустка | Набор реагентов и других связанных с ними материалов, предназначенный для качественного и/или количественного определения ингибитора фактора II свертывания крови (coagulation factor II inhibitor) в клиническом образце методом анализа образования сгустка.
5.04. Реагенты/наборы для определения аналитов ИВД
5.04.07. Реагенты/наборы для коагулологического анализа
| 298340 | 5. Медицинские изделия для in vitro диагностики (ИВД) | Фактор IX свертывания крови ИВД, набор, хромогенный анализ | Набор реагентов и других связанных с ними материалов, предназначенный для количественного определения фактора IX свертывания крови (coagulation factor IX) в клиническом образце методом хромогенного анализа. Дефицит фактора IX может приводить к наследственной коагулопатии, известной как гемофилия B или болезнь Кристмаса.
5.04. Реагенты/наборы для определения аналитов ИВД
5.04.07. Реагенты/наборы для коагулологического анализа
| 298350 | 5. Медицинские изделия для in vitro диагностики (ИВД) | Фактор V свертывания крови ИВД, набор, анализ образования сгустка | Набор реагентов и других связанных с ними материалов, предназначенный для количественного определения ингибитора фактора V свертывания крови (coagulation factor V inhibitor) в клиническом образце методом анализа образования сгустка.
5.04. Реагенты/наборы для определения аналитов ИВД
5.04.07. Реагенты/наборы для коагулологического анализа
| 298360 | 5. Медицинские изделия для in vitro диагностики (ИВД) | Фактор VIIa свертывания крови ИВД, контрольный материал | Материал, используемый для подтверждения качества анализа, предназначенный для использования при количественном определении фактора VIIa свертывания крови (coagulation factor VIIa) в клиническом образце.
5.04. Реагенты/наборы для определения аналитов ИВД
5.04.07. Реагенты/наборы для коагулологического анализа
| 298370 | 5. Медицинские изделия для in vitro диагностики (ИВД) | Ингибитор фактора VIII свертывания крови ИВД, набор, анализ образования сгустка | Набор реагентов и других связанных с ними материалов, предназначенный для качественного и/или количественного определения ингибитора фактора VIII свертывания крови (coagulation factor VIII inhibitor) в клиническом образце методом анализа образования сгустка.
5.04. Реагенты/наборы для определения аналитов ИВД
5.04.07. Реагенты/наборы для коагулологического анализа
| 298380 | 5. Медицинские изделия для in vitro диагностики (ИВД) | Антиген ассоциированный с фактором VIII свертывания крови ИВД, контрольный материал | Материал, используемый для подтверждения качества анализа, предназначенный для использования при количественном определении антигена, связанного с фактором VIII свертывания крови (coagulation factor VIII), также известного как антиген фактора Виллебранда (von Willebrand antigen) в клиническом образце.
5.04. Реагенты/наборы для определения аналитов ИВД
5.04.05. Реагенты/наборы для гистологического/цитологического анализа
| 298380 | 5. Медицинские изделия для in vitro диагностики (ИВД) | Антиген ассоциированный с фактором VIII свертывания крови ИВД, контрольный материал | Материал, используемый для подтверждения качества анализа, предназначенный для использования при количественном определении антигена, связанного с фактором VIII свертывания крови (coagulation factor VIII), также известного как антиген фактора Виллебранда (von Willebrand antigen) в клиническом образце.
5.04. Реагенты/наборы для определения аналитов ИВД
5.04.07. Реагенты/наборы для коагулологического анализа
| 298390 | 5. Медицинские изделия для in vitro диагностики (ИВД) | Ингибитор фактора X свертывания крови ИВД, реагент | Вещество или реактив, предназначенный для использования совместно с исходным изделием для ИВД для выполнения особой функции в анализе, который используется для качественного и/или количественного определения ингибитора фактора X свертывания крови (coagulation factor X inhibitor) в клиническом образце.
5.04. Реагенты/наборы для определения аналитов ИВД
5.04.07. Реагенты/наборы для коагулологического анализа
| 298400 | 5. Медицинские изделия для in vitro диагностики (ИВД) | Фактор XI свертывания крови ИВД, набор, хромогенный анализ | Набор реагентов и других связанных с ними материалов, предназначенный для количественного определения фактора XI свертывания крови (coagulation factor XI) в клиническом образце методом хромогенного анализа.
5.04. Реагенты/наборы для определения аналитов ИВД
5.04.07. Реагенты/наборы для коагулологического анализа
| 298410 | 5. Медицинские изделия для in vitro диагностики (ИВД) | Ингибитор фактора XII свертывания крови ИВД, контрольный материал | Материал, используемый для подтверждения качества анализа, предназначенный для использования при качественном и/или количественном определении ингибитора фактора XII свертывания крови (coagulation factor XII inhibitor) в клиническом образце.
5.04. Реагенты/наборы для определения аналитов ИВД
5.04.07. Реагенты/наборы для коагулологического анализа
| 298420 | 5. Медицинские изделия для in vitro диагностики (ИВД) | Фактор XIIа свертывания крови ИВД, набор, хромогенный анализ | Набор реагентов и других связанных с ними материалов, предназначенный для количественного определения фактора XIIa свертывания крови (coagulation factor XIIa) в клиническом образце методом хромогенного анализа.
5.04. Реагенты/наборы для определения аналитов ИВД
5.04.07. Реагенты/наборы для коагулологического анализа
| 298430 | 5. Медицинские изделия для in vitro диагностики (ИВД) | Фактора XIIIа свертывания крови субъединица профермента ИВД, контрольный материал | Материал, используемый для подтверждения качества анализа, предназначенный для использования при количественном определении субъединицы профермента фактора XIIIа свертывания крови (coagulation factor XIIIa pro-enzyme subunit) в клиническом образце.
5.04. Реагенты/наборы для определения аналитов ИВД
5.04.05. Реагенты/наборы для гистологического/цитологического анализа
| 298430 | 5. Медицинские изделия для in vitro диагностики (ИВД) | Фактора XIIIа свертывания крови субъединица профермента ИВД, контрольный материал | Материал, используемый для подтверждения качества анализа, предназначенный для использования при количественном определении субъединицы профермента фактора XIIIа свертывания крови (coagulation factor XIIIa pro-enzyme subunit) в клиническом образце.
5.04. Реагенты/наборы для определения аналитов ИВД
5.04.07. Реагенты/наборы для коагулологического анализа
| 298440 | 5. Медицинские изделия для in vitro диагностики (ИВД) | Фактор XIIIa/fXIIIs свертывания крови ИВД, реагент | Вещество или реактив, предназначенный для использования совместно с исходным изделием для ИВД для выполнения особой функции в анализе, который используется для количественного определения субъединицы профермента фактора XIIIa свертывания крови (coagulation factor XIIIa pro-enzyme subunit) и субъединицы белка-носителя фактора XIIIs (factor XIIIs carrier protein subunit) в клиническом образце.
5.04. Реагенты/наборы для определения аналитов ИВД
5.04.07. Реагенты/наборы для коагулологического анализа
| 298450 | 2. Вспомогательные и общебольничные медицинские изделия | Перчатки смотровые/процедурные из гваюлового латекса, неопудренные | Нестерильное изделие, изготавливаемое из натурального гваюлового латекса, носимое на руках медицинскими работниками при проведении осмотра/процедур или для других санитарных целей и предназначенное для использования в качестве защитного барьера; внутренняя поверхность изделия не покрыта порошком талька и не содержит антибактериальные вещества/материалы. Используется, главным образом, как двухсторонний барьер для защиты как пациента, так и персонала от различной контаминации и минимизации риска аллергии на латекс гевеи. Изделие должно иметь соответствующие характеристики в отношении осязания/удобства использования, а также соответствующие физические свойства (например, прочность, эластичность) и одинаковые размеры. Это изделие для одноразового использования.
2.25. Перчатки
| 298460 | 5. Медицинские изделия для in vitro диагностики (ИВД) | Гранулоцитарная эластаза ИВД, калибратор | Материал, используемый для установления референтных значений для анализа, предназначенный для количественного определения гранулоцитарной эластазы (granulocyte elastase) в клиническом образце.
5.04. Реагенты/наборы для определения аналитов ИВД
5.04.02. Реагенты/наборы для биохимического анализа
| 298470 | 5. Медицинские изделия для in vitro диагностики (ИВД) | Гранулоцитарная эластаза ИВД, контрольный материал | Материал, используемый для подтверждения качества анализа, предназначенный для использования при количественном определении гранулоцитарной эластазы (granulocyte elastase) в клиническом образце.
5.04. Реагенты/наборы для определения аналитов ИВД
5.04.02. Реагенты/наборы для биохимического анализа
| 298480 | 5. Медицинские изделия для in vitro диагностики (ИВД) | Гранулоцитарная эластаза ИВД, реагент | Вещество или реактив, предназначенный для использования совместно с исходным изделием для ИВД для выполнения особой функции в анализе, который используется для количественного определения гранулоцитарной эластазы (granulocyte elastase) в клиническом образце.
5.04. Реагенты/наборы для определения аналитов ИВД
5.04.02. Реагенты/наборы для биохимического анализа
| 298490 | 5. Медицинские изделия для in vitro диагностики (ИВД) | Гранулоциты ИВД, набор, иммуногистохимическая реакция с ферментной меткой | Набор реагентов и других связанных с ними материалов, предназначенный для качественного и/или количественного определения гранулоцитов (granulocytes) в клиническом образце методом ферментного иммуногистохимического окрашивания.
5.04. Реагенты/наборы для определения аналитов ИВД
5.04.03. Реагенты/наборы для гематологического анализа
| 298490 | 5. Медицинские изделия для in vitro диагностики (ИВД) | Гранулоциты ИВД, набор, иммуногистохимическая реакция с ферментной меткой | Набор реагентов и других связанных с ними материалов, предназначенный для качественного и/или количественного определения гранулоцитов (granulocytes) в клиническом образце методом ферментного иммуногистохимического окрашивания.
5.04. Реагенты/наборы для определения аналитов ИВД
5.04.05. Реагенты/наборы для гистологического/цитологического анализа
| 298500 | 5. Медицинские изделия для in vitro диагностики (ИВД) | Гранулоциты ИВД, антитела | Один или множество иммуноглобулинов, способных связываться со специфическими антигенными детерминантами, предназначенные для использования при качественном и/или количественном определении гранулоцитов (granulocytes) в клиническом образце.
5.04. Реагенты/наборы для определения аналитов ИВД
5.04.03. Реагенты/наборы для гематологического анализа
| 298500 | 5. Медицинские изделия для in vitro диагностики (ИВД) | Гранулоциты ИВД, антитела | Один или множество иммуноглобулинов, способных связываться со специфическими антигенными детерминантами, предназначенные для использования при качественном и/или количественном определении гранулоцитов (granulocytes) в клиническом образце.
5.04. Реагенты/наборы для определения аналитов ИВД
5.04.05. Реагенты/наборы для гистологического/цитологического анализа
| 298510 | 5. Медицинские изделия для in vitro диагностики (ИВД) | Гранулоциты ИВД, калибратор | Материал, используемый для установления референтных значений для анализа, предназначенный для качественного и/или количественного определения гранулоцитов (granulocytes) в клиническом образце.
5.04. Реагенты/наборы для определения аналитов ИВД
5.04.03. Реагенты/наборы для гематологического анализа
| 298510 | 5. Медицинские изделия для in vitro диагностики (ИВД) | Гранулоциты ИВД, калибратор | Материал, используемый для установления референтных значений для анализа, предназначенный для качественного и/или количественного определения гранулоцитов (granulocytes) в клиническом образце.
5.04. Реагенты/наборы для определения аналитов ИВД
5.04.05. Реагенты/наборы для гистологического/цитологического анализа
| 298520 | 5. Медицинские изделия для in vitro диагностики (ИВД) | Гранулоциты ИВД, контрольный материал | Материал, используемый для подтверждения качества анализа, предназначенный для использования при качественном и/или количественном определении гранулоцитов (granulocytes) в клиническом образце.
5.04. Реагенты/наборы для определения аналитов ИВД
5.04.03. Реагенты/наборы для гематологического анализа
| 298520 | 5. Медицинские изделия для in vitro диагностики (ИВД) | Гранулоциты ИВД, контрольный материал | Материал, используемый для подтверждения качества анализа, предназначенный для использования при качественном и/или количественном определении гранулоцитов (granulocytes) в клиническом образце.
5.04. Реагенты/наборы для определения аналитов ИВД
5.04.05. Реагенты/наборы для гистологического/цитологического анализа
| 298530 | 5. Медицинские изделия для in vitro диагностики (ИВД) | Гранулоциты ИВД, реагент | Вещество или реактив, предназначенный для использования совместно с исходным изделием для ИВД для выполнения особой функции в анализе, который используется для качественного и/или количественного определения гранулоцитов (granulocytes) в клиническом образце.
5.04. Реагенты/наборы для определения аналитов ИВД
5.04.03. Реагенты/наборы для гематологического анализа
| 298530 | 5. Медицинские изделия для in vitro диагностики (ИВД) | Гранулоциты ИВД, реагент | Вещество или реактив, предназначенный для использования совместно с исходным изделием для ИВД для выполнения особой функции в анализе, который используется для качественного и/или количественного определения гранулоцитов (granulocytes) в клиническом образце.
5.04. Реагенты/наборы для определения аналитов ИВД
5.04.05. Реагенты/наборы для гистологического/цитологического анализа
| 298540 | 5. Медицинские изделия для in vitro диагностики (ИВД) | Гранулоцитарная эластаза ИВД, набор, иммуноферментный анализ (ИФА) | Набор реагентов и других связанных с ними материалов, предназначенных для количественного измерения гранулоцитарной эластазы (granulocyte elastase) в клиническом образце методом иммуноферментного анализа (ИФА).
5.04. Реагенты/наборы для определения аналитов ИВД
5.04.02. Реагенты/наборы для биохимического анализа
| 298550 | 5. Медицинские изделия для in vitro диагностики (ИВД) | Цефсулодин диски для тестирования на чувствительность ИВД | Диски, содержащие определенное количество цефсулодина (cefsulodin), предназначенные для определения антимикробной чувствительности микроорганизмов, выделенных из клинического образца путем культивирования.
5.04. Реагенты/наборы для определения аналитов ИВД
5.04.08. Реагенты/наборы для определения микробных изолятов ИВД
| 298560 | 10. Ортопедические медицинские изделия | Материал для реконструкции скелетной мышечной ткани | Стерильный вязкий материал, предназначенный для лечения острых или хронических травм мягких тканей опорно-двигательного аппарата (т.е., сухожилий и связок) путем периартикулярной инъекции в окружающий внеклеточный матрикс. Материал бактериального происхождения (например, из гиалуроновой кислоты бактериального происхождения) предназначен для лечения сухожилий и связок путем создания упругой подкладки, смазывания и восполнения потери жидкости. Он может поставляться в шприце, с помощью которого материал вводится пациенту медицинским работником. Это изделие одноразового использования.
10.22. Прочие ортопедические медицинские изделия
| 298560 | 6. Медицинские изделия для манипуляций/восстановления тканей/органов человека | Материал для реконструкции скелетной мышечной ткани | Стерильный вязкий материал, предназначенный для лечения острых или хронических травм мягких тканей опорно-двигательного аппарата (т.е., сухожилий и связок) путем периартикулярной инъекции в окружающий внеклеточный матрикс. Материал бактериального происхождения (например, из гиалуроновой кислоты бактериального происхождения) предназначен для лечения сухожилий и связок путем создания упругой подкладки, смазывания и восполнения потери жидкости. Он может поставляться в шприце, с помощью которого материал вводится пациенту медицинским работником. Это изделие одноразового использования.
6.03. Материалы для реконструкции тканей
| 298560 | 8. Медицинские изделия для пластической хирургии, дерматологии и косметологии | Материал для реконструкции скелетной мышечной ткани | Стерильный вязкий материал, предназначенный для лечения острых или хронических травм мягких тканей опорно-двигательного аппарата (т.е., сухожилий и связок) путем периартикулярной инъекции в окружающий внеклеточный матрикс. Материал бактериального происхождения (например, из гиалуроновой кислоты бактериального происхождения) предназначен для лечения сухожилий и связок путем создания упругой подкладки, смазывания и восполнения потери жидкости. Он может поставляться в шприце, с помощью которого материал вводится пациенту медицинским работником. Это изделие одноразового использования.
8.08. Прочие медицинские изделия для пластической хирургии, дерматологии и косметологии
| 298570 | 18. Хирургические инструменты/системы и сопутствующие медицинские изделия | Гвоздь для саккулотомии | Изделие из нержавеющей стали с острым концом, имплантируемое во внутреннее ухо и используемое для повторяющегося прокола утрикулярной мембраны при ее растяжении под действием эндолимфатического давления. Оно применяется в операциях на ЛОР-органах в качестве хирургического средства для облегчения симптомов, например, болезни Меньера, лабиринтного головокружения.
18.08. Гвозди
| 298580 | 18. Хирургические инструменты/системы и сопутствующие медицинские изделия | Направитель гвоздя для саккулотомии | Хирургический инструмент для введения в канал уха и размещения саккулотомического гвоздя – специального имплантата из нержавеющей стали, облегчающего симптомы головокружения. По завершении имплантации инструмент из уха вынимается. Изделие многоразового использования.
18.08. Гвозди
| 298590 | 14. Сердечно-сосудистые медицинские изделия | Вальвулотом | Переносной ручной хирургический инструмент, разработанный для разрезания анатомического клапана или клапанов in situ (например, для продольного разреза сердечного клапана или разрезания клапанов в вене для обеспечения возможности тока крови в обратном направлении). Как правило, это гибкий металлический стержень, покрытый пластиком, с проксимальной ручкой и чрезвычайно острым режущим краем на дистальном конце (например, дистальный конец может представлять собой лезвие, расположенной под углом 90 градусов к самому стержню, или там может находиться комплект из нескольких тонких вращающихся винтообразных лезвий). Это изделие, пригодное для многоразового использования.
14.25. Прочие сердечно-сосудистые медицинские изделия
| 298600 | 5. Медицинские изделия для in vitro диагностики (ИВД) | Натрий (Na+) ИВД, набор, ион-селективные электроды | Набор реагентов и других связанных с ними материалов, предназначенных для количественного определения натрия (sodium, Na+) в клиническом образце, с использованием метода, основанного на применении ионоселективных электродов.
5.04. Реагенты/наборы для определения аналитов ИВД
5.04.02. Реагенты/наборы для биохимического анализа
| 298610 | 5. Медицинские изделия для in vitro диагностики (ИВД) | Натрий (Na+) ИВД, калибратор | Материал, используемый для установления референтных значений для анализа, предназначенный для использования при количественном определении натрия (sodium, Na+) в клиническом образце.
5.04. Реагенты/наборы для определения аналитов ИВД
5.04.02. Реагенты/наборы для биохимического анализа
| 298620 | 5. Медицинские изделия для in vitro диагностики (ИВД) | Натрий (Na+) ИВД, контрольный материал | Материал, используемый для подтверждения качества анализа, предназначенный для использования при количественном определении натрия (sodium, Na+) в клиническом образце.
5.04. Реагенты/наборы для определения аналитов ИВД
5.04.02. Реагенты/наборы для биохимического анализа
| 298630 | 5. Медицинские изделия для in vitro диагностики (ИВД) | Натрий (Na+) ИВД, реагент | Вещество или реактив, предназначенный для использования совместно с исходным изделием для ИВД с целью выполнения определенной функции в анализе, который используется при количественном определении натрия (sodium, Na+) в клиническом образце.
5.04. Реагенты/наборы для определения аналитов ИВД
5.04.02. Реагенты/наборы для биохимического анализа
| 298640 | 1. Анестезиологические и респираторные медицинские изделия | Анализатор содержания гелия в выдыхаемых газах | Прибор, работающий от сети переменного тока, предназначен для измерения концентрации гелия (He) в пробе газовой смеси, выдыхаемой пациентом с целью определения его дыхательного статуса (обычно диффузионной способности легких). Прибор может также иметь возможность измерять содержание гелия в окружающем воздухе. Он основан на использовании методов газовой хроматографии или масс-спектрометрии.
1.02. Анализаторы анестезиологических и респираторных газов
| 298650 | 5. Медицинские изделия для in vitro диагностики (ИВД) | Натрия бисульфат раствор ИВД | Раствор бисульфата натрия (sodium bisulfate), предназначенный для использования самостоятельно или в сочетании с другими растворами/красителями для визуализации в клиническом/биологическом образце тканевых структур и/или внутри-/внеклеточных элементов.
5.05. Реагенты/оборудование/расходные материалы общелабораторные ИВД
| 298660 | 16. Урологические медицинские изделия | Картридж с карбонатом натрия для очистки системы гемодиализа | Нестерильный картридж с безводным натрия карбонатом, подсоединяемый к системе циркуляции жидкости больничной системы гемодиализа для приготовления в линии раствора натрия карбоната и очистки жидкостных магистралей системы (удаление органических остатков, белков, жиров) в рамках программы тепловой дезинфекции. Раствором обычно споласкивается или промывается замкнутая петля в течение определенного времени. Устройство для одноразового использования.
16.10. Системы гемодиализа и сопутствующие изделия
| 298660 | 2. Вспомогательные и общебольничные медицинские изделия | Картридж с карбонатом натрия для очистки системы гемодиализа | Нестерильный картридж с безводным натрия карбонатом, подсоединяемый к системе циркуляции жидкости больничной системы гемодиализа для приготовления в линии раствора натрия карбоната и очистки жидкостных магистралей системы (удаление органических остатков, белков, жиров) в рамках программы тепловой дезинфекции. Раствором обычно споласкивается или промывается замкнутая петля в течение определенного времени. Устройство для одноразового использования.
2.34. Растворы/газы для санитарной обработки/обслуживания медицинских изделий и сопутствующие изделия
| 298670 | 6. Медицинские изделия для манипуляций/восстановления тканей/органов человека | Повязка с хлоридом натрия | Стерильный материал, импрегнированный или пропитанный хлоридом натрия (NaCl) или раствором на основе хлорида натрия (например, раствором Рингера), предназначенный для накладывания на рану на коже для обеспечения ее очистки и заживления путем абсорбирования экссудата и инфекционных/некротических материалов из раны за счет осмотического действия. Доступны изделия в различных формах (например, квадраты/прямоугольники из нетканого материала, ленты) для использования на поверхностных или глубоких ранах. Обычно используется в лечебных учреждениях или в домашних условиях. Это изделие для одноразового использования.
6.06. Повязки и сопутствующие изделия
| 298680 | 15. Стоматологические медицинские изделия | Материал стоматологический гипсовый для отливки моделей | Материал из различных сортов и разновидностей гипса, основанный на сульфате кальция, и используемый в лабораториях для отливки моделей и формовки материала в процессе изготовления реставраций. Это сыпучий материал, естественного или искусственного происхождения. Одноразовое применение.
15.12. Материалы стоматологические и сопутствующие изделия
| 298690 | 16. Урологические медицинские изделия | Катетер для бариевой клизмы | Гибкая трубка для введения бария, контрастной среды, в нижние отделы желудочно-кишечного тракта через прямую кишку, с целью радиографической визуализации области. Резиновая или пластиковая трубка также может использоваться при колоноскопии и иметь на конце удерживающий баллон из силиконового каучука для обследования страдающих недержанием лиц. Устройство для одноразового использования.
16.14. Прочие урологические медицинские изделия
| 298690 | 3. Гастроэнтерологические медицинские изделия | Катетер для бариевой клизмы | Гибкая трубка для введения бария, контрастной среды, в нижние отделы желудочно-кишечного тракта через прямую кишку, с целью радиографической визуализации области. Резиновая или пластиковая трубка также может использоваться при колоноскопии и иметь на конце удерживающий баллон из силиконового каучука для обследования страдающих недержанием лиц. Устройство для одноразового использования.
3.05. Катетеры гастроэнтерологические и сопутствующие изделия
| 298700 | 12. Радиологические медицинские изделия | Набор для бариевой клизмы | Упакованный набор предметов, используемых для введения в толстую кишку через прямую кишку бариевой суспензии, которая выступает в роли контрастного вещества для радиологического обследования кишки. Это изделие для одноразового использования.
12.14. Прочие радиологические медицинские изделия
| 298710 | 2. Вспомогательные и общебольничные медицинские изделия | Средство дезинфицирующее для медицинских инструментов на основе гипохлорита натрия | Жидкое вещество, содержащее гипохлорит натрия в качестве первичного агента для разрушения болезнетворных микроорганизмов или для подавления их деятельности на медицинском изделии (например, хирургическом или стоматологическом инструменте). Данное медицинское изделие обычно погружается в вещество на определенный период времени для дезинфекции.
2.34. Растворы/газы для санитарной обработки/обслуживания медицинских изделий и сопутствующие изделия
| 298720 | 2. Вспомогательные и общебольничные медицинские изделия | Печь лабораторная вакуумная | Электросетевое (переменного тока) устройство для высокотемпературной обработки помещаемых в нее объектов с целью их разогрева, сушки или обезвоживания в условиях частичного вакуума. Диапазон регулируемых рабочих температур: от 10° выше температуры окружающей среды до +250°C. Выпускаются модели различной конструкции и с различным объемом печной камеры. Камера изготавливается из устойчивых к коррозии материалов (например, нержавеющей стали) методом контактной роликовой сварки и обеспечивает герметичность. Оснащается термоизоляцией, ручными или электронными элементами управления, нагревательными элементами, вакуум-насосом, таймерами, термометрическими датчиками и стеклянным смотровым окном.
2.26. Печи
| 298730 | 10. Ортопедические медицинские изделия | Шина вакуумная | Устройство для иммобилизации/фиксации травмированной части тела. Обёртывается вокруг повреждённого участка, после чего из изделия откачивается воздух, и оно плотно облегает его. Изделие многоразового использования.
10.22. Прочие ортопедические медицинские изделия
| 298740 | 10. Ортопедические медицинские изделия | Смеситель для гипса | Питаемое от сети переменного тока устройство, предназначенное для замешивания гипса (например, порошка сульфата кальция, который быстро затвердевает после смешивания с водой) с целью приготовления гипсовых повязок. Устройство обычно состоит из емкости для смешивания и приводного модуля для размешивания.
10.08. Материалы иммобилизирующие и сопутствующие изделия
| 298750 | 5. Медицинские изделия для in vitro диагностики (ИВД) | Натрия полианетол сульфонат (НПС) дифференцирующий диск ИВД | Один или множество диагностических дисков, пропитанных тестовыми реагентами с полианетол сульфонатом натрия (sodium polyanethol sulfonate (SPS)), предназначенные для микробиологического тестирования для предварительной идентификации Peptostreptococcus anaerobius, выделенного из клинического образца путем культивирования.
5.04. Реагенты/наборы для определения аналитов ИВД
5.04.08. Реагенты/наборы для определения микробных изолятов ИВД
| 298760 | 2. Вспомогательные и общебольничные медицинские изделия | Коннектор быстрого подсоединения вакуума, с гнездовым разъемом | Соединительное устройство с гнездовым разъемом, которое используется для принятия вакуумного соединителя с целью соединения вместе двух приборов, чтобы обеспечить непрерывный перепускной канал для источника вакуума. Он обладает характеристиками безопасности, такими как специальный шаблон механического сопряжения, цветовая маркировка и трубчатое соединение специализированного диаметра, чтобы предотвратить неправильное соединение и позволить пользователю быстро соединять приборы, зависимые от вакуума, и отсоединять их. Устройство можно подсоединить, например, к вакуумному регулятору или удлинительным трубкам. Может разрабатываться как соединитель системы безопасности с указанием диаметра или невзаимозаменяемый соединитель с резьбой. Этот коннектор не является вакуумным оконечным устройством.
2.56. Прочие вспомогательные и общебольничные медицинские изделия
| 298770 | 2. Вспомогательные и общебольничные медицинские изделия | Коннектор быстрого подсоединения вакуума, со штекерным разъемом | Соединительное приспособление со штекерным разъемом, которое используется для подсоединения к системе трубопровода медицинского газа/вакуума или другому вакуумному соединению, позволяя пользователю быстро соединять устройства, зависящие от вакуума, с вакуумным источником и отсоединять их. Прибор имеет защитные характеристики, такие как специальный шаблон механического сопряжения, цветную маркировку и трубчатый соединитель специального диаметра во избежание неправильного соединения. Используется для подсоединения к вакуумному оконечному устройству или гнездовому соединителю. Может разрабатываться как соединитель системы безопасности с указанием диаметра или невзаимозаменяемый соединитель с резьбой.
2.56. Прочие вспомогательные и общебольничные медицинские изделия
| 298780 | 5. Медицинские изделия для in vitro диагностики (ИВД) | Контейнер для сбора проб мокроты ИВД | Ёмкость для сбора проб мокроты. Изготавливается обычно из пластика и поставляется в стерильной упаковке в целях защиты от занесения в пробы мокроты посторонней микробиологической флоры. Это изделие одноразового использования.
5.02. Емкости/контейнеры для проб ИВД
5.02.05. Емкости для секреторных проб
| 298780 | 6. Медицинские изделия для манипуляций/восстановления тканей/органов человека | Контейнер для сбора проб мокроты ИВД | Ёмкость для сбора проб мокроты. Изготавливается обычно из пластика и поставляется в стерильной упаковке в целях защиты от занесения в пробы мокроты посторонней микробиологической флоры. Это изделие одноразового использования.
6.02. Изделия для сбора/обработки/транспортирования биологических жидкостей/тканей
| 298790 | 2. Вспомогательные и общебольничные медицинские изделия | Клапан запорный вакуумный | Компонент системы подачи медицинского вакуума для остановки (блокировки) вакуума в канале распределения вакуума в случае возникновения аварийных ситуаций или проведения технического обслуживания. Это прибор устанавливается на трубопровод и активируется вручную техническим персоналом/обученным медперсоналом. Он обычно состоит из основного корпуса, трубных соединений с обоих концов клапана с ручкой управления, вакуумный манометр, иногда входного отверстия для соединения с аварийной подачи вакуума, когда основная система закрыта.
2.56. Прочие вспомогательные и общебольничные медицинские изделия
| 298800 | 2. Вспомогательные и общебольничные медицинские изделия | Трубка вакуумная, одноразового использования | Гибкое, полое цилиндрическое изделие для подключения вакуумного медицинского оборудования к источнику разрежения (частичного вакуума). Обычно изготавливается из эластичных пластмасс. Стенки имеют достаточную толщину для предотвращения пережатия трубки под воздействием разрежения. Выпускается в виде отрезов различной длины или на бобинах стандартной длины. Изделие одноразового использования.
2.56. Прочие вспомогательные и общебольничные медицинские изделия
| 298810 | 5. Медицинские изделия для in vitro диагностики (ИВД) | Натрия тиосульфат, раствор ИВД | Раствор тиосульфата натрия (sodium thiosulfite), предназначенный для использования самостоятельно или в сочетании с другими растворами/красителями для визуализации в клиническом/биологическом образце тканевых структур и/или внутри-/внеклеточных элементов.
5.05. Реагенты/оборудование/расходные материалы общелабораторные ИВД
| 298820 | 2. Вспомогательные и общебольничные медицинские изделия | Блок терминальный для вакуума к системе подачи медицинских газов | Прибор, который является элементом системы подачи медицинских газов/вакуума со специальным входным патрубком для вакуума. Блок устанавливается на блоки подачи с креплением к стене, обслуживающие системы подачи (потолочные подвесы) или прямо на стене, он функционирует как впускная сборка системы трубопроводов подачи газа/вакуума, к которой оператор может подсоединить прибор или отсоединить его, обычно это система отсоса или другой прибор, заданные функции которого зависят от вакуума. При отсоединении медицинского устройства от входного отверстия, он самостоятельно герметизирует вакуумное оконечное устройство.
2.56. Прочие вспомогательные и общебольничные медицинские изделия
| 298830 | 2. Вспомогательные и общебольничные медицинские изделия | Трубка вакуумная, многоразового использования | Гибкое полое цилиндрическое изделие, предназначенное для присоединения к медицинскому оборудованию или медицинским системам, создающим вакуум, с целью создания канала для аспирации. Оно обычно изготовлено из пластичных или полужёстких материалов (например, пластмассы, резины или нейлона) с хлопковой/шерстяной оплеткой. Оно имеет толстые стенки во избежание перекрытия просвета под действием отрицательного давления внутри трубки. Изделия различаются по гибкости и размеру и, как правило, имеют цветовую маркировку, указывающую на использование в условиях вакуума. Выпускаются в виде отрезов различной длины или на стандартных катушках. Это изделие многоразового использования.
2.56. Прочие вспомогательные и общебольничные медицинские изделия
| 298840 | 6. Медицинские изделия для манипуляций/восстановления тканей/органов человека | Лазер гелий-кадмиевый | Лазерное устройство, работающее от сети переменного тока, в котором поставляемая энергия используется для возбуждения смеси газообразного гелия (Не) и паров кадмия (Cd) в качестве активной среды с целью создания пучка интенсивного когерентного монохроматического электромагнитного излучения при проведении различных медицинских исследований.
6.17. Прочие медицинские изделия для манипуляций/восстановления тканей/органов человека
| 298850 | 6. Медицинские изделия для манипуляций/восстановления тканей/органов человека | Лазер прицельный | Лазерное устройство, работающее от сети переменного тока, в котором поступающая энергия используется для возбуждения ионов инертного газа (например, гелия/неона) с целью создания легко видимого пучка нетерапевтического низкоуровневого лазерного излучения, предназначенного для направления невидимого терапевтического лазерного пучка (например, от лазера на основе диоксида углерода) во время биостимуляции и проведения низкоуровневой терапии. Лазер обычно создает излучение с длиной волны 633 нм (красная область спектра), но может также работать при других длинах волн в видимой или инфракрасной области спектра; он может работать в непрерывном и импульсном режимах.
6.17. Прочие медицинские изделия для манипуляций/восстановления тканей/органов человека
| 298860 | 1. Анестезиологические и респираторные медицинские изделия | Баллон для смеси гелия и кислорода | Контейнер выполнен в виде многоразового цилиндра, используемого для хранения сжатой смеси 79% гелия (He) и 21% кислорода (O2) в безопасных условиях при высоком давлении (например, 50 - 150 бар). Он, как правило, заполняется He/O2 при доставке от поставщика газа и включает в себя шток клапана, открывающий / закрывающий клапан и маркирован в соответствии с размером (емкостью) и цветовым кодом для обозначения содержания He/O2. Цилиндр как правило, сделан из стали, алюминия (Al) или других цветных металлов и должен использоваться вместе с регулятором давления для того, чтобы высвобождать He/O2 при правильном рабочем давлении. He/O2 используется как дыхательный газ, имеющий в три раза меньшую плотность, чем воздух, для облегчения дыхания.
1.18. Оборудование для подведения анестезиологических и респираторных газов
| 298870 | 1. Анестезиологические и респираторные медицинские изделия | Коннектор для быстрого соединения в системе подачи смеси гелия и кислорода, с гнездовым разъемом | Соединительное устройство с гнездовым разъемом для соединения со штекерным соединителем гелия / кислорода для подключения двух устройств вместе, в целях обеспечения непрерывного канала для доставки смеси 79% гелия (He) и 21% кислорода (O2). Коннектор имеет элементы безопасности, такие как специфическая конфигурация механического соединения, цветовое кодирование и соединительные трубки специального диаметра для предотвращения неправильного подключения и позволяет пользователю быстро подключать и отключать гелий / кислородозависимые устройства. Он может быть прикреплен, например, к регулятору или удлинительной трубке. Система безопасности может быть выполнена в виде соединителя системы безопасности с индексацией диаметров (DISS) или невзаимозаменяемого резьбового соединителя (NIST).Не является частью терминального блока для гелия / кислорода.
1.18. Оборудование для подведения анестезиологических и респираторных газов
| 298880 | 1. Анестезиологические и респираторные медицинские изделия | Коннектор для быстрого соединения в системе подачи смеси гелия и кислорода, со штекерным разъемом | Соединительное устройство с штекерным разъемом, используемое для подключения к медицинской газотранспортной системе или другому источнику газа, позволяет пользователю быстро подключать и отключать снабжение гелий- и кислородозависимых устройств смесью 79% из гелия (He) и 21% кислорода (O2). Оно имеет такие элементы безопасности, как специфическая конфигурация механического соединения, цветовое кодирование и соединительные трубки специального диаметра для предотвращения неправильного подключения. Оно используется для подключения к терминальному блоку для гелия/кислорода или к гнездовому разъему коннектора. Может быть выполнен в виде соединителя системы безопасности с индексированными диаметрами (DISS) или невзаимозаменяемого резьбового соединителя (NIST).
1.18. Оборудование для подведения анестезиологических и респираторных газов
| 298890 | 1. Анестезиологические и респираторные медицинские изделия | Блок терминальный для системы подачи смеси гелия и кислорода | Устройство, являющееся составной частью медицинской системы газоснабжения или медицинской газовой/вакуумной трубопроводной системы, которая имеет специальный вывод для смеси 79% гелия (He) и 21% кислорода (O2). Оно предназначено для монтажа к настенному блоку медицинского снабжения, инженерным коммуникациям (потолочное крепление), или непосредственно к стене, и является выпускным узлом системы газоснабжения, к которому оператор может подключать и отключать устройства, использующие смесь He/O2 как дыхательный газ; имеющий в три раза меньшую плотность, чем воздух и облегчающую дыхание. При отсоединении медицинского устройства от вывода, устройство будет самостоятельно перекрывать газопровод, предотвращая утечку газа в окружающую среду.
1.18. Оборудование для подведения анестезиологических и респираторных газов
| 298890 | 2. Вспомогательные и общебольничные медицинские изделия | Блок терминальный для системы подачи смеси гелия и кислорода | Устройство, являющееся составной частью медицинской системы газоснабжения или медицинской газовой/вакуумной трубопроводной системы, которая имеет специальный вывод для смеси 79% гелия (He) и 21% кислорода (O2). Оно предназначено для монтажа к настенному блоку медицинского снабжения, инженерным коммуникациям (потолочное крепление), или непосредственно к стене, и является выпускным узлом системы газоснабжения, к которому оператор может подключать и отключать устройства, использующие смесь He/O2 как дыхательный газ; имеющий в три раза меньшую плотность, чем воздух и облегчающую дыхание. При отсоединении медицинского устройства от вывода, устройство будет самостоятельно перекрывать газопровод, предотвращая утечку газа в окружающую среду.
2.56. Прочие вспомогательные и общебольничные медицинские изделия
| 298900 | 1. Анестезиологические и респираторные медицинские изделия | Смеситель гелия и кислорода для получения дыхательной смеси | Независимое механическое устройство, предназначенное для точного смешивания гелия (He) и кислорода (O2) с концентрацией в диапазоне от 80% He и 20% O2, или 70% He и 30% O2 (дозатор гелия / кислорода), предназначенное для дыхания пациента, которому показано поддерживать поток O2 в альвеолы ??и уменьшить работу дыхания, например, при серьезной обструкции дыхательных путей. Смеситель получает кислород и гелий из больничного газопровода / или из баллонов со сжатым газом; оно может включать в себя механизм для регулировки давления. Смеситель может подавать газ к пациенту через устройства, такие как аппарат ИВЛ, трахеостомические, эндотрахеальные трубки и / или маски.
1.18. Оборудование для подведения анестезиологических и респираторных газов
| 298910 | 1. Анестезиологические и респираторные медицинские изделия | Система для очищения дыхательных путей вакуумом | Комплект устройств, работающих от сети переменного тока, предназначенных для удаления чрезмерных выделений (слизи или мокроты) из легких и верхних дыхательных путей пациентов с респираторными заболеваниями [например, муковисцидозом, нервно-мышечными заболеваниями, бронхитом, бронхоэктазией, хронической обструктивной болезнью легких (ХОБЛ)] или во время кардиореабилитации. Он состоит из электрического насоса, подключенного через соединительную трубу к ручному клапану Вентури с прикрепленным мундштуком. Он функционирует на основе вакуумной технологии, которая ускоряет движение воздуха, выдыхаемого пациентом; это способствует разжижению мокроты и отхаркиванию. Система не содержит лекарственных средств. Может использоваться в медицинском учреждении или в домашних условиях.
1.22. Системы вентиляции легких и сопутствующие изделия
| 298910 | 17. Физиотерапевтические медицинские изделия | Система для очищения дыхательных путей вакуумом | Комплект устройств, работающих от сети переменного тока, предназначенных для удаления чрезмерных выделений (слизи или мокроты) из легких и верхних дыхательных путей пациентов с респираторными заболеваниями [например, муковисцидозом, нервно-мышечными заболеваниями, бронхитом, бронхоэктазией, хронической обструктивной болезнью легких (ХОБЛ)] или во время кардиореабилитации. Он состоит из электрического насоса, подключенного через соединительную трубу к ручному клапану Вентури с прикрепленным мундштуком. Он функционирует на основе вакуумной технологии, которая ускоряет движение воздуха, выдыхаемого пациентом; это способствует разжижению мокроты и отхаркиванию. Система не содержит лекарственных средств. Может использоваться в медицинском учреждении или в домашних условиях.
17.07. Прочие физиотерапевтические медицинские изделия
| 298920 | 6. Медицинские изделия для манипуляций/восстановления тканей/органов человека | Набор для обрезания крайней плоти, многоразового использования | Набор различных инструментов, перевязочных материалов и, возможно, лекарственных средств, используемых для проведения процедуры обрезания. Как правило, включает дезинфицирующее средство, зажим для обрезания, ножницы и скальпель. Это изделие, пригодное для многоразового использования.
6.06. Повязки и сопутствующие изделия
| 298930 | 18. Хирургические инструменты/системы и сопутствующие медицинские изделия | Зажим для обрезания крайней плоти, одноразового использования | Стерильный переносной ручной хирургический инструмент, разработанный для контролируемого удаления крайней плоти с пениса во время обрезания. Как правило, изготавливается из металла и/или пластиковых материалов и может иметь различные конструкции, например, зажим Белла. Крайнюю плость продвигают вверх по колоколообразному защитному стержню и помещают в него головку полового члена. Винтовой механизм натягивается, и крайняя плоть по кругу сжимается и отрезается при помощи, например, скальпеля после использования компрессионного кольца. Это изделие для одноразового использования.
18.16. Зажимы хирургические
| 298940 | 6. Медицинские изделия для манипуляций/восстановления тканей/органов человека | Набор для обрезания крайней плоти, одноразового использования | Набор стерильных изделий, разработанных для проведения процедуры обрезания. Как правило, включает дезинфицирующее средство, зажим для обрезания, ножницы и скальпель. Это изделие для одноразового использования.
6.06. Повязки и сопутствующие изделия
| 298950 | 18. Хирургические инструменты/системы и сопутствующие медицинские изделия | Зажим для обрезания крайней плоти, многоразового использования | Переносной ручной хирургический инструмент, разработанный для контролируемого удаления крайней плоти с пениса во время обрезания. Как правило, изготавливается из металла и/или пластиковых материалов и может иметь различные конструкции, например, зажим Белла. Крайнюю плость продвигают вверх по колоколообразному защитному стержню и помещают в него головку полового члена. Винтовой механизм натягивается, и крайняя плоть по кругу сжимается и отрезается при помощи, например, скальпеля после использования компрессионного кольца. Это изделие, пригодное для многоразового использования.
18.16. Зажимы хирургические
| 298960 | 12. Радиологические медицинские изделия | Система позиционирования пациента вакуумная | Комплект устройств, предназначенный для создания вакуума в подушке/пакете, заполненной пеноматериалом, которая размещается под, на или вокруг частей тела пациента. При этом подушка принимает форму, специфичную для всего тела или части тела конкретного пациента. Она обеспечивает надлежащие иммобилизацию и позиционирование пациента во время диагностических процедур визуализации и/или лучевой терапии, обеспечивая воспроизводимость позиции пациента в серии повторных процедур. Система содержит многоразовые пакеты с пеноматериалом, подушки, вакуумный модуль, аппаратное обеспечение, герметизирующие приспособления и интерфейс для соединения с другими системами позиционирования пациента.
12.07. Системы позиционирования пациентов и сопутствующие изделия
| 298970 | 17. Физиотерапевтические медицинские изделия | Система для средневолновой диатермической терапии | Комплект изделий, предназначенных для терапевтического глубокого нагрева в заданных объемах тела при помощи чрескожной передачи энергии электромагнитного излучения радиочастотного (РЧ) диапазона от 0,5 МГц до 1 МГц. Обычно система состоит из генератора электрического тока и двух электродов (активного и возвратного), которые размещаются на теле пациента или рядом с пациентом. Обычно система применяется при амбулаторном лечении, реабилитации, в травмотологии и спортивных центрах для лечения боли, мышечных спазмов и контрактуры суставов; не используется в хирургии или для лечения злокачественных новообразований.
17.04. Системы диатермической терапии и сопутствующие изделия
| 298980 | 17. Физиотерапевтические медицинские изделия | Генератор для системы средневолновой диатермической терапии | Компонент системы средневолновой диатермической терапии, который создает электромагнитную энергию в радиочастотных (РЧ) диапазонах от 0,5 МГц до 1 МГц, применяемой чрезкожно для создания глубокого нагрева в заданных объемах тела пациента. Этот прибор создает энергию, которая обычно проводится через ручной электрод, который перемещается по области лечения для облегчения боли, спазма мышц и контрактуры сустава.
17.04. Системы диатермической терапии и сопутствующие изделия
| 298990 | 17. Физиотерапевтические медицинские изделия | Электрод для системы средневолновой диатермической терапии, активный | Ручной проводник, который является компонентом системы средневолновой диатермической терапии и предназначен для перемещения по поверхности кожи пациента оператором для передачи электрического тока предварительно настроенной частоты для получения тепла в подкожных тканях. Обычно поставляется с несъемными кабелями. Это прибор многократного использования.
17.04. Системы диатермической терапии и сопутствующие изделия
| 299000 | 17. Физиотерапевтические медицинские изделия | Электрод для системы средневолновой диатермической терапии, возвратный | Неактивный проводник электрического тока, который является частью системы средневолновой диатермической терапии и прикладывается к телу пациента для создания цепи для возврата электрического тока в генератор системы после его излучения для проведения терапевтического лечения глубоким нагревом. Обычно он закрепляется на теле пациента рядом с активным электродом так, чтобы ток проходил через ткани, на которых проходит лечение. Обычно поставляется с несъемными кабелями. Это прибор многократного использования.
17.04. Системы диатермической терапии и сопутствующие изделия
| 299010 | 2. Вспомогательные и общебольничные медицинские изделия | Система электростимуляции точек акупунктуры | Комплект устройств для электростимуляции точек акупунктуры. Обычно состоит из внешнего многомодового генератора импульсов низкого уровня и низкой частоты (обычно в от 1 до 100 импульсов в секунду) и электродов. Электроды могут накладываться на кожу пациента или подключаться к акупунктурным иглам, вводимым чрескожно в точках акупунктуры. Некоторые модели могут комплектоваться зондом-детектором для обнаружения акупунктурных точек со световым или звуковым сигналом.
2.56. Прочие вспомогательные и общебольничные медицинские изделия
| 299020 | 2. Вспомогательные и общебольничные медицинские изделия | Набор для акупунктуры | Набор инструментов и расходных материалов, используемых для проведения акупунктуры. Как правило, включает иглы для акупунктуры и детектор расположения акупунктурных точек. Набор широко используется в комплементарной терапии. Это изделие, пригодное для многоразового использования.
2.56. Прочие вспомогательные и общебольничные медицинские изделия
| 299040 | 2. Вспомогательные и общебольничные медицинские изделия | Игла для акупунктуры, одноразового использования | Длинный, тонкий остроконечный инструмент, используемый для стимуляции периферийных нервов с целью хирургической анестезии, обезболивания и достижения иных терапевтических эффектов. Обычно изготавливается из металла и широко используется во вспомогательной терапии. Изделие одноразового использования.
2.56. Прочие вспомогательные и общебольничные медицинские изделия
| 299050 | 2. Вспомогательные и общебольничные медицинские изделия | Аппарат для акупунктуры, для домашнего использования | Электронный аппарат, предназначенный для самостоятельного проведения сеансов электростимуляции акупунктурных точек в домашних условиях.
2.56. Прочие вспомогательные и общебольничные медицинские изделия
| 299060 | 2. Вспомогательные и общебольничные медицинские изделия | Игла для акупунктуры, многоразового использования | Длинный, тонкий остроконечный инструмент, используемый для стимуляции периферийных нервов с целью хирургической анестезии, обезболивания и достижения иных терапевтических эффектов. Обычно изготавливается из металла и широко используется во вспомогательной терапии. Изделие многоразового использования.
2.56. Прочие вспомогательные и общебольничные медицинские изделия
| 299070 | 2. Вспомогательные и общебольничные медицинские изделия | Детектор локализации акупунктурных точек | Электронный зонд, применяемый для точного определения положения акупунктурной точки на теле пациента. Он используется для лечения с помощью комплементарной медицины либо как самостоятельное изделие, либо в комплекте с другими изделиями, предназначенными для стимуляции точек акупунктуры (например, электростимулятором). Некоторые модели могут оснащаться визуальными или звуковыми сигналами, оповещающими об обнаружении акупунктурной точки. Это изделие многоразового использования.
2.56. Прочие вспомогательные и общебольничные медицинские изделия
| 299080 | 13. Реабилитационные и адаптированные для инвалидов медицинские изделия | Компонент внешнего протеза нижней конечности бедренный | Изделие, используемое в качестве компонента внешнего протеза нижней конечности с целью замещения некоторых функций тазобедренного сустава. Это изделие используется как часть системы протезов нижних конечностей.
13.04. Протезы/ортезы внешние
| 299090 | 5. Медицинские изделия для in vitro диагностики (ИВД) | Лефлуномид ИВД, реагент | Вещество или реактив, предназначенный для использования совместно исходным изделием для ИВД с целью выполнения особой функции в анализе, который используется для качественного и /или количественного определения лефлуномида (leflunomide) в клиническом образце.
5.04. Реагенты/наборы для определения аналитов ИВД
5.04.02. Реагенты/наборы для биохимического анализа
| 299100 | 5. Медицинские изделия для in vitro диагностики (ИВД) | Лефлуномид ИВД, набор, спектрофотометрический анализ | Набор реагентов и других связанных с ними материалов, предназначенный для качественного и/или количественного определения лефлуномида (leflunomide) в клиническом образце методом спектрофотометрического анализа.
5.04. Реагенты/наборы для определения аналитов ИВД
5.04.02. Реагенты/наборы для биохимического анализа
| 299110 | 5. Медицинские изделия для in vitro диагностики (ИВД) | Лефлуномид ИВД, калибратор | Материал, используемый для установления референтных значений для анализа, предназначенный для качественного и/или количественного определения лефлуномида (leflunomide) в клиническом образце.
5.04. Реагенты/наборы для определения аналитов ИВД
5.04.02. Реагенты/наборы для биохимического анализа
| 299120 | 5. Медицинские изделия для in vitro диагностики (ИВД) | Лефлуномид ИВД, контрольный материал | Материал, используемый для подтверждения качества анализа, предназначенный для использования при качественном и/или количественном определении лефлуномида (leflunomide) в клиническом образце.
5.04. Реагенты/наборы для определения аналитов ИВД
5.04.02. Реагенты/наборы для биохимического анализа
| 299130 | 5. Медицинские изделия для in vitro диагностики (ИВД) | 5-фтороцитозин терапевтический лекарственный мониторинг ИВД, калибратор | Материал, используемый для установления референтных значений для анализа, предназначенный для количественного определения и терапевтического мониторинга противомикробного лекарственного средства 5-фтороцитозина (5-Fluorocytosine) в клиническом образце.
5.04. Реагенты/наборы для определения аналитов ИВД
5.04.02. Реагенты/наборы для биохимического анализа
| 299140 | 5. Медицинские изделия для in vitro диагностики (ИВД) | 5-фторурацил (5-FU) терапевтический лекарственный мониторинг ИВД, набор, нефелометрический/турбидиметрический анализ | Набор реагентов и других связанных с ними материалов, предназначенный для количественного определения и терапевтического мониторинга противоопухолевого лекарственного средства 5-фторурацила (5-Fluorouracil (5-FU)) в клиническом образце методом нефелометрического/турбидиметрического анализа.
5.04. Реагенты/наборы для определения аналитов ИВД
5.04.02. Реагенты/наборы для биохимического анализа
| 299150 | 5. Медицинские изделия для in vitro диагностики (ИВД) | 5-фторурацил (5-FU) терапевтический лекарственный мониторинг ИВД, реагент | Вещество или реактив, предназначенный для использования совместно с исходным изделием для ИВД для выполнения особой функции в анализе, который используется при количественном определении и терапевтическом мониторинге противоопухолевого лекарственного средства 5-фторурацила (5-Fluorouracil (5-FU)) в клиническом образце.
5.04. Реагенты/наборы для определения аналитов ИВД
5.04.02. Реагенты/наборы для биохимического анализа
| 299160 | 5. Медицинские изделия для in vitro диагностики (ИВД) | 5-фтороцитозин терапевтический лекарственный мониторинг ИВД, контрольный материал | Материал, используемый для подтверждения качества анализа, предназначенный для использования при количественном определении и терапевтическом мониторинге противомикробного лекарственного средства 5-фтороцитозина (5-Fluorocytosine) в клиническом образце.
5.04. Реагенты/наборы для определения аналитов ИВД
5.04.02. Реагенты/наборы для биохимического анализа
| 299170 | 5. Медицинские изделия для in vitro диагностики (ИВД) | 5-фтороцитозин терапевтический лекарственный мониторинг ИВД, реагент | Вещество или реактив, предназначенный для использования совместно с исходным изделием для ИВД для выполнения особой функции в анализе, который используется при количественном определении и терапевтическом мониторинге противомикробного лекарственного средства 5-фтороцитозина (5-Fluorocytosine) в клиническом образце.
5.04. Реагенты/наборы для определения аналитов ИВД
5.04.02. Реагенты/наборы для биохимического анализа
| 299180 | 5. Медицинские изделия для in vitro диагностики (ИВД) | 5-фторурацил (5-FU) терапевтический лекарственный мониторинг ИВД, калибратор | Материал, используемый для установления референтных значений для анализа, предназначенный для количественного определения и терапевтического мониторинга противоопухолевого лекарственного средства 5-фторурацила (5-Fluorouracil (5-FU)) в клиническом образце.
5.04. Реагенты/наборы для определения аналитов ИВД
5.04.02. Реагенты/наборы для биохимического анализа
| 299190 | 5. Медицинские изделия для in vitro диагностики (ИВД) | 5-фтороцитозин терапевтический лекарственный мониторинг ИВД, набор, иммунофлуоресцентный анализ | Набор реагентов и других связанных с ними материалов, предназначенный для количественного определения и терапевтического мониторинга противомикробного лекарственного средства 5-фтороцитозина (5-Fluorocytosine) в клиническом образце методом иммунофлуоресцентного анализа.
5.04. Реагенты/наборы для определения аналитов ИВД
5.04.02. Реагенты/наборы для биохимического анализа
| 299200 | 5. Медицинские изделия для in vitro диагностики (ИВД) | 5-фторурацил (5-FU) терапевтический лекарственный мониторинг ИВД, контрольный материал | Материал, используемый для подтверждения качества анализа, предназначенный для использования при количественном определении и терапевтическом мониторинге противоопухолевого лекарственного средства 5-фторурацила (5-Fluorouracil (5-FU)) в клиническом образце.
5.04. Реагенты/наборы для определения аналитов ИВД
5.04.02. Реагенты/наборы для биохимического анализа
| 299210 | 5. Медицинские изделия для in vitro диагностики (ИВД) | 5-фторурацил (5-FU) терапевтический лекарственный мониторинг ИВД, набор, иммунофлуоресцентный анализ | Набор реагентов и других связанных с ними материалов, предназначенный для количественного определения и терапевтического мониторинга противоопухолевого лекарственного средства 5-фторурацила (5-Fluorouracil (5-FU)) в клиническом образце методом иммунофлуоресцентного анализа.
5.04. Реагенты/наборы для определения аналитов ИВД
5.04.02. Реагенты/наборы для биохимического анализа
| 299220 | 5. Медицинские изделия для in vitro диагностики (ИВД) | Цефбуперазон диски для тестирования на чувствительность ИВД | Диски, содержащие определенное количество цефбуперазона (cefbuperazone), предназначенные для определения антимикробной чувствительности микроорганизмов, выделенных из клинического образца путем культивирования.
5.04. Реагенты/наборы для определения аналитов ИВД
5.04.08. Реагенты/наборы для определения микробных изолятов ИВД
| 299230 | 5. Медицинские изделия для in vitro диагностики (ИВД) | Вирус Мачупо нуклеиновая кислота ИВД, калибратор | Материал, используемый для установления референтных значений для анализа, предназначенный для качественного и/или количественного определения нуклеиновой кислоты, выделенной из вируса Мачупо (Machupo), в клиническом образце.
5.04. Реагенты/наборы для определения аналитов ИВД
5.04.01. Реагенты/наборы для анализа инфекционных агентов
| 299240 | 5. Медицинские изделия для in vitro диагностики (ИВД) | Вирус Мачупо общие антитела ИВД, контрольный материал | Материал, используемый для подтверждения качества анализа, предназначенный для использования при качественном и/или количественном определении общих антител к вирусу Мачупо (Machupo) в клиническом образце.
5.04. Реагенты/наборы для определения аналитов ИВД
5.04.01. Реагенты/наборы для анализа инфекционных агентов
| 299250 | 5. Медицинские изделия для in vitro диагностики (ИВД) | Вирус Мачупо нуклеиновая кислота ИВД, контрольный материал | Материал,используемый для подтверждения качества анализа, предназначенный для использования при качественном и/или количественном определении нуклеиновой кислоты, выделенной из вируса Мачупо (Machupo), в клиническом образце.
5.04. Реагенты/наборы для определения аналитов ИВД
5.04.01. Реагенты/наборы для анализа инфекционных агентов
| 299260 | 5. Медицинские изделия для in vitro диагностики (ИВД) | Вирус Мачупо общие антитела ИВД, реагент | Вещество или реактив, предназначенный для использования совместно с исходным изделием для ИВД для выполнения особой функции в анализе, который используется при качественном и/или количественном определении общих антител к вирусу Мачупо (Machupo) в клиническом образце.
5.04. Реагенты/наборы для определения аналитов ИВД
5.04.01. Реагенты/наборы для анализа инфекционных агентов
| 299270 | 5. Медицинские изделия для in vitro диагностики (ИВД) | Вирус Мачупо нуклеиновая кислота ИВД, реагент | Вещество или реактив, предназначенный для использования совместно с исходным изделием для ИВД для выполнения особой функции в анализе, который используется при качественном и/или количественном определении нуклеиновой кислоты, выделенной из вируса Мачупо (Machupo), в клиническом образце.
5.04. Реагенты/наборы для определения аналитов ИВД
5.04.01. Реагенты/наборы для анализа инфекционных агентов
| 299280 | 5. Медицинские изделия для in vitro диагностики (ИВД) | Вирус Мачупо нейтрализация общих антител ИВД, набор, иммуноферментный анализ (ИФА) | Набор реагентов и других связанных с ними материалов, предназначенный для качественной и/или количественной нейтрализации общих антител к вирусу Мачупо (Machupo) в клиническом образце с помощью антигенов вируса Мачупо известной специфичности методом иммуноферментного анализа (ИФА).
5.04. Реагенты/наборы для определения аналитов ИВД
5.04.01. Реагенты/наборы для анализа инфекционных агентов
| 299290 | 5. Медицинские изделия для in vitro диагностики (ИВД) | Вирус Мачупо антитела класса иммуноглобулин G (IgG) ИВД, набор, иммуноферментный анализ (ИФА) | Набор реагентов и других связанных с ними материалов, предназначенный для качественного и/или количественного определения антител класса иммуноглобулин G (IgG) к вирусу Мачупо (Machupo) в клиническом образце методом иммуноферментного анализа (ИФА).
5.04. Реагенты/наборы для определения аналитов ИВД
5.04.01. Реагенты/наборы для анализа инфекционных агентов
| 299300 | 5. Медицинские изделия для in vitro диагностики (ИВД) | Вирус Мачупо нейтрализация общих антител ИВД, калибратор | Материал, используемый для установления референтных значений для анализа, предназначенный для качественной и/или количественной нейтрализации общих антител к вирусу Мачупо (Machupo) в клиническом образце с помощью антигенов вируса Мачупо известной специфичности.
5.04. Реагенты/наборы для определения аналитов ИВД
5.04.01. Реагенты/наборы для анализа инфекционных агентов
| 299310 | 5. Медицинские изделия для in vitro диагностики (ИВД) | Вирус Мачупо антигены ИВД, набор, иммуноферментный анализ (ИФА) | Набор реагентов и других связанных с ними материалов, предназначенный для качественного и/или количественного определения антигенов вируса Мачупо (Machupo) в клиническом образце методом иммуноферментного анализа (ИФА).
5.04. Реагенты/наборы для определения аналитов ИВД
5.04.01. Реагенты/наборы для анализа инфекционных агентов
| 299320 | 5. Медицинские изделия для in vitro диагностики (ИВД) | Вирус Мачупо антитела класса иммуноглобулин G (IgG) ИВД, набор, иммунофлуоресцентный анализ | Набор реагентов и других связанных с ними материалов, предназначенный для качественного и/или количественного определения антител класса иммуноглобулин G (IgG) к вирусу Мачупо (Machupo) в клиническом образце методом иммунофлуоресцентного анализа.
5.04. Реагенты/наборы для определения аналитов ИВД
5.04.01. Реагенты/наборы для анализа инфекционных агентов
| 299330 | 5. Медицинские изделия для in vitro диагностики (ИВД) | Вирус Мачупо нейтрализация общих антител ИВД, контрольный материал | Материал, используемый для подтверждения качества анализа, предназначенный для использования при качественной и/или количественной нейтрализации общих антител к вирусу Мачупо (Machupo) в клиническом образце с помощью антигенов вируса Мачупо известной специфичности.
5.04. Реагенты/наборы для определения аналитов ИВД
5.04.01. Реагенты/наборы для анализа инфекционных агентов
| 299340 | 5. Медицинские изделия для in vitro диагностики (ИВД) | Вирус Мачупо антигены ИВД, набор, прямой флуоресцентный анализ | Набор реагентов и других связанных с ними материалов, предназначенный для качественного и/или количественного определения антигенов вируса Мачупо (Machupo) в клиническом образце методом прямого флуоресцентного анализа.
5.04. Реагенты/наборы для определения аналитов ИВД
5.04.01. Реагенты/наборы для анализа инфекционных агентов
| 299350 | 5. Медицинские изделия для in vitro диагностики (ИВД) | Вирус Мачупо антитела класса иммуноглобулин G (IgG) ИВД, калибратор | Материал, используемый для установления референтных значений для анализа, предназначенный для качественного и/или количественного определения антител класса иммуноглобулин G (IgG) к вирусу Мачупо (Machupo) в клиническом образце.
5.04. Реагенты/наборы для определения аналитов ИВД
5.04.01. Реагенты/наборы для анализа инфекционных агентов
| 299360 | 5. Медицинские изделия для in vitro диагностики (ИВД) | Вирус Мачупо нейтрализация общих антител ИВД, реагент | Вещество или реактив, предназначенный для использования совместно с исходным изделием для ИВД для выполнения особой функции в анализе, который используется при качественной и/или количественной нейтрализации общих антител к вирусу Мачупо (Machupo) в клиническом образце с помощью антигенов вируса Мачупо известной специфичности.
5.04. Реагенты/наборы для определения аналитов ИВД
5.04.01. Реагенты/наборы для анализа инфекционных агентов
| 299370 | 5. Медицинские изделия для in vitro диагностики (ИВД) | Вирус Мачупо антигены ИВД, калибратор | Материал, используемый для установления референтных значений для анализа, предназначенный для качественного и/или количественного определения антигенов вируса Мачупо (Machupo) в клиническом образце.
5.04. Реагенты/наборы для определения аналитов ИВД
5.04.01. Реагенты/наборы для анализа инфекционных агентов
| 299380 | 5. Медицинские изделия для in vitro диагностики (ИВД) | Вирус Мачупо антитела класса иммуноглобулин G (IgG) ИВД, контрольный материал | Материал, используемый для подтверждения качества анализа, предназначенный для использования при качественном и/или количественном определении антител класса иммуноглобулин G (IgG) к вирусу Мачупо (Machupo) в клиническом образце.
5.04. Реагенты/наборы для определения аналитов ИВД
5.04.01. Реагенты/наборы для анализа инфекционных агентов
| 299390 | 5. Медицинские изделия для in vitro диагностики (ИВД) | Вирус Мачупо антигены ИВД, контрольный материал | Материал,используемый для подтверждения качества анализа, предназначенный для использования при качественном и/или количественном определении антигенов вируса Мачупо (Machupo) в клиническом образце.
5.04. Реагенты/наборы для определения аналитов ИВД
5.04.01. Реагенты/наборы для анализа инфекционных агентов
| 299400 | 5. Медицинские изделия для in vitro диагностики (ИВД) | Вирус Мачупо антитела класса иммуноглобулин G (IgG) ИВД, реагент | Вещество или реактив, предназначенный для использования совместно с исходным изделием для ИВД для выполнения особой функции в анализе, который используется при качественном и/или количественном определении антител класса иммуноглобулин G (IgG) к вирусу Мачупо (Machupo) в клиническом образце.
5.04. Реагенты/наборы для определения аналитов ИВД
5.04.01. Реагенты/наборы для анализа инфекционных агентов
| 299410 | 5. Медицинские изделия для in vitro диагностики (ИВД) | Вирус Мачупо антигены ИВД, реагент | Вещество или реактив, предназначенный для использования совместно с исходным изделием для ИВД для выполнения особой функции в анализе, который используется при качественном и/или количественном определении антигенов вируса Мачупо (Machupo) в клиническом образце.
5.04. Реагенты/наборы для определения аналитов ИВД
5.04.01. Реагенты/наборы для анализа инфекционных агентов
| 299420 | 5. Медицинские изделия для in vitro диагностики (ИВД) | Вирус Мачупо общие антитела ИВД, набор, реакция связывания комплемента (РСК) | Набор реагентов и других связанных с ними материалов, предназначенный для качественного и/или количественного определения общих антител к вирусу Мачупо (Machupo) в клиническом образце методом реакции связывания комплемента.
5.04. Реагенты/наборы для определения аналитов ИВД
5.04.01. Реагенты/наборы для анализа инфекционных агентов
| 299430 | 5. Медицинские изделия для in vitro диагностики (ИВД) | Вирус Мачупо нуклеиновая кислота ИВД, набор, анализ нуклеиновых кислот | Набор реагентов и других связанных с ними материалов, предназначенный для качественного и/или количественного определения нуклеиновой кислоты, выделенной из вируса Мачупо (Machupo), в клиническом образце методом анализа нуклеиновых кислот.
5.04. Реагенты/наборы для определения аналитов ИВД
5.04.01. Реагенты/наборы для анализа инфекционных агентов
| 299440 | 5. Медицинские изделия для in vitro диагностики (ИВД) | Вирус Мачупо общие антитела ИВД, калибратор | Материал, используемый для установления референтных значений для анализа, предназначенный для качественного и/или количественного определения общих антител к вирусу Мачупо (Machupo) в клиническом образце.
5.04. Реагенты/наборы для определения аналитов ИВД
5.04.01. Реагенты/наборы для анализа инфекционных агентов
| 299450 | 5. Медицинские изделия для in vitro диагностики (ИВД) | Квинупристин/дальфопристин диски для тестирования на чувствительность ИВД | Диски, содержащие определенное количество квинупристина (quinupristin) и дальфопристина (dalfopristin), предназначенные для определения антимикробной чувствительности микроорганизмов, выделенных из клинического образца путем культивирования.
5.04. Реагенты/наборы для определения аналитов ИВД
5.04.08. Реагенты/наборы для определения микробных изолятов ИВД
| 299460 | 5. Медицинские изделия для in vitro диагностики (ИВД) | Квинупристин/дальфопристин минимальная ингибирующая концентрация ИВД | Тест-полоска со шкалой или набор реагентов, содержащих квинупристин (quinupristin) и дальфопристин (dalfopristin) в различных концентрациях, предназначенный для использования при определении минимальной ингибирующей концентрациии для микроорганизмов, выделенных из клинического образца путем культивирования.
5.04. Реагенты/наборы для определения аналитов ИВД
5.04.08. Реагенты/наборы для определения микробных изолятов ИВД
| 299470 | 11. Офтальмологические медицинские изделия | Прибор для проверки цветовосприятия, экспресс-метод | Офтальмологическая лампа с питанием от сети переменного тока, используемая для ускоренного тестирования способности человека различать цвета. Часто может быть применима для летчиков и моряков. Прибор состоит из одного или нескольких дисков из цветного стекла, которые могут освещаться сзади (по одному) электрической лампой. Врач меняет освещенное пятно, а пациент информирует его о том, какой цвет он видит.
11.27. Прочие офтальмологические медицинские изделия
| 299480 | 11. Офтальмологические медицинские изделия | Линза контактная корригирующая для коррекции цветовосприятия, дневного ношения | Мягкая офтальмологическая линза предназначена для ношения непосредственно на роговице и прилегающих лимбальных и склеральных областях глаза для коррекции рефракционных нарушений зрения (напр., миопии, гиперметропии, астигматизма, пресбиопии), окрашена/тонирована для повышения цветовосприятия у пациентов с нарушениями цветового зрения. Она может также использоваться для того, чтобы помочь в лечении дискомфорта при чтении (т.е., дислексии или других проблем, связанных с небинокулярным зрением/рефракцией), и должна быть удалена перед сном каждый вечер. Линза изготавливается из различных синтетических полимерных материалов, основные полимерные молекулы которых являются гидрофильными (напр., гидрогель); она обеспечивает диффузию кислорода (О2) к поверхности глаза. Это изделие многоразового использования.
11.09. Линзы контактные и сопутствующие изделия
| 299480 | 13. Реабилитационные и адаптированные для инвалидов медицинские изделия | Линза контактная корригирующая для коррекции цветовосприятия, дневного ношения | Мягкая офтальмологическая линза предназначена для ношения непосредственно на роговице и прилегающих лимбальных и склеральных областях глаза для коррекции рефракционных нарушений зрения (напр., миопии, гиперметропии, астигматизма, пресбиопии), окрашена/тонирована для повышения цветовосприятия у пациентов с нарушениями цветового зрения. Она может также использоваться для того, чтобы помочь в лечении дискомфорта при чтении (т.е., дислексии или других проблем, связанных с небинокулярным зрением/рефракцией), и должна быть удалена перед сном каждый вечер. Линза изготавливается из различных синтетических полимерных материалов, основные полимерные молекулы которых являются гидрофильными (напр., гидрогель); она обеспечивает диффузию кислорода (О2) к поверхности глаза. Это изделие многоразового использования.
13.08. Устройства коммуникации и информации адаптированные
| 299490 | 11. Офтальмологические медицинские изделия | Прибор для проверки цветовосприятия | Офтальмологическое изделие, состоящее из различных цветных материалов, например, цветные нити или цветные таблицы (многоцветные таблицы, которые воспринимаются как одноцветные пациентами с нарушением цветового зрения), используется для оценки цветового зрения.
11.27. Прочие офтальмологические медицинские изделия
| 299500 | 11. Офтальмологические медицинские изделия | Линза очковая корригирующая для коррекции цветовосприятия, изготовленная индивидуально | Офтальмологическая линза, сделанная из стекла или пластика, которая производится в соответствии с конкретным рецептом для пациента и носится перед глазами для коррекции рефракционных нарушений зрения (например, миопии, гиперметропии, астигматизма, пресбиопии) и которая окрашена/тонирована для повышения цветовосприятия у пациентов с нарушениями цветового зрения; она также может быть использована для лечения дискомфорта при чтении (т.е., дислексии или других проблем, связанных с небинокулярным зрением/рефракцией). Может потребоваться резка изделия для установки в выбранную оправу для ношения пациентом.
11.10. Линзы очковые и сопутствующие изделия
| 299500 | 13. Реабилитационные и адаптированные для инвалидов медицинские изделия | Линза очковая корригирующая для коррекции цветовосприятия, изготовленная индивидуально | Офтальмологическая линза, сделанная из стекла или пластика, которая производится в соответствии с конкретным рецептом для пациента и носится перед глазами для коррекции рефракционных нарушений зрения (например, миопии, гиперметропии, астигматизма, пресбиопии) и которая окрашена/тонирована для повышения цветовосприятия у пациентов с нарушениями цветового зрения; она также может быть использована для лечения дискомфорта при чтении (т.е., дислексии или других проблем, связанных с небинокулярным зрением/рефракцией). Может потребоваться резка изделия для установки в выбранную оправу для ношения пациентом.
13.08. Устройства коммуникации и информации адаптированные
| 299510 | 11. Офтальмологические медицинские изделия | Баллон для гексафторида серы | Контейнер, представляющий собой заполняемый баллон для хранения сжатого медицинского гексафторида серы (SF6) в безопасных условиях под высоком давлением. Он обычно заполняется SF6 при доставке от поставщика и включает в себя шток клапана, запорный клапан и классифицируется в соответствии с размером (емкостью) и цветовой маркировкой для обозначения содержания SF6. Баллон обычно сделан из стали и должен использоваться вместе с регулятором давления для того, чтобы выпускать SF6 под нужным рабочем давлением. SF6 преимущественно используется в качестве газа для тампонады для облегчения процесса заживления после хирургической операции на сетчатке.
11.27. Прочие офтальмологические медицинские изделия
| 299520 | 5. Медицинские изделия для in vitro диагностики (ИВД) | Фактор некроза опухолей-альфа/фактор некроза опухолей -бета ИВД, набор, иммунофлуоресцентный анализ | Набор реагентов и других связанных с ними материалов, предназначенный для качественного и/или количественного определения фактора некроза опухолей-альфа (tumour necrosis factor-alpha (TNF-alpha)) и/или фактора некроза опухолей-бета (tumour necrosis factor-beta (TNF-beta)) в клиническом образце с использованием иммунофлуоресцентного анализа.
5.04. Реагенты/наборы для определения аналитов ИВД
5.04.02. Реагенты/наборы для биохимического анализа
| 299530 | 5. Медицинские изделия для in vitro диагностики (ИВД) | Фактор некроза опухолей-альфа/фактор некроза опухолей -бета ИВД, калибратор | Материал, используемый для установления референтных значений для анализа, предназначенный для использования при количественном и/или качественном определении фактора некроза опухолей-альфа (tumour necrosis factor-alpha (TNF-alpha)) и/или фактора некроза опухолей -бета(tumour necrosis factor-beta (TNF-beta)) в клиническом образце.
5.04. Реагенты/наборы для определения аналитов ИВД
5.04.02. Реагенты/наборы для биохимического анализа
| 299540 | 5. Медицинские изделия для in vitro диагностики (ИВД) | Фактор некроза опухолей-альфа/фактор некроза опухолей -бета ИВД, контрольный материал | Материал, используемый для подтверждения качества анализа, предназначенный для использования при качественном и/или количественном определении фактора некроза опухолей-альфа (tumour necrosis factor-alpha (TNF-alpha)) и/или фактора некроза опухолей -бета(tumour necrosis factor-beta (TNF-beta)) в клиническом образце.
5.04. Реагенты/наборы для определения аналитов ИВД
5.04.02. Реагенты/наборы для биохимического анализа
| 299550 | 5. Медицинские изделия для in vitro диагностики (ИВД) | Фактор некроза опухолей-альфа/фактор некроза опухолей -бета ИВД, реагент | Вещество или реактив, предназначенное для использования совместно с исходным изделием для ИВД, с целью выполнения особой функции в анализе, которое используется для качественного и/или количественного определения фактора некроза опухолей-альфа (tumour necrosis factor-alpha (TNF-alpha)) и/или фактора некроза опухолей -бета(tumour necrosis factor-beta (TNF-beta)) в клиническом образце.
5.04. Реагенты/наборы для определения аналитов ИВД
5.04.02. Реагенты/наборы для биохимического анализа
| 299560 | 5. Медицинские изделия для in vitro диагностики (ИВД) | Гликопротеин-72 связанный с опухолью ИВД, калибратор | Материал, используемый для установления референтных значений для анализа, предназначенный для качественного и/или количественного определения связанного с опухолью гликопротеина-72 (tumour-associated glycoprotein-72 (TAG72)) в клиническом образце.
5.04. Реагенты/наборы для определения аналитов ИВД
5.04.05. Реагенты/наборы для гистологического/цитологического анализа
| 299570 | 5. Медицинские изделия для in vitro диагностики (ИВД) | Гликопротеин-72 связанный с опухолью ИВД, контрольный материал | Материал, используемый для подтверждения качества анализа, предназначенный для использования при качественном и/или количественном определении связанного с опухолью гликопротеина-72 (tumour-associated glycoprotein-72 (TAG72)) в клиническом образце.
5.04. Реагенты/наборы для определения аналитов ИВД
5.04.05. Реагенты/наборы для гистологического/цитологического анализа
| 299580 | 5. Медицинские изделия для in vitro диагностики (ИВД) | Гликопротеин-72 связанный с опухолью ИВД, реагент | Вещество или реактив, предназначенный для использования совместно с исходным изделием для ИВД для выполнения особой функции в анализе, который используется для качественного и/или количественного определения связанного с опухолью гликопротеина-72 (tumour-associated glycoprotein-72 (TAG72)) в клиническом образце.
5.04. Реагенты/наборы для определения аналитов ИВД
5.04.05. Реагенты/наборы для гистологического/цитологического анализа
| 299590 | 5. Медицинские изделия для in vitro диагностики (ИВД) | Гликопротеин-72 связанный с опухолью ИВД, набор, иммуногистохимическая реакция с ферментативной меткой | Набор реагентов и других связанных с ними материалов, предназначенный для качественного и/или количественного определения связанного с опухолью гликопротеина-72 (tumour-associated glycoprotein-72 (TAG72)) в клиническом образце методом ферментного иммуногистохимического окрашивания.
5.04. Реагенты/наборы для определения аналитов ИВД
5.04.05. Реагенты/наборы для гистологического/цитологического анализа
| 299600 | 5. Медицинские изделия для in vitro диагностики (ИВД) | Гликопротеин-72 связанный с опухолью ИВД, антитела | Один или множество иммуноглобулинов, способных связываться со специфическими антигенными детерминантами, предназначенные для использования при качественном и/или количественном определении связанного с опухолью гликопротеина-72 (tumour-associated glycoprotein-72 (TAG72)) в клиническом образце.
5.04. Реагенты/наборы для определения аналитов ИВД
5.04.05. Реагенты/наборы для гистологического/цитологического анализа
| 299610 | 1. Анестезиологические и респираторные медицинские изделия | Приспособление ручное для определения эпидурального пространства | Стерильное изделие, предназначенное для использования в сочетании с эпидуральной иглой для помощи пользователю в определении проникновения кончика эпидуральной иглы в эпидуральное пространство. Оно, как правило, представляет собой небольшую камеру из синтетических полимеров с впускным и выпускным портами Луера на противоположных сторонах и расширяемой мембраной (диафрагмой) в качестве одной из стенок между портами. Изделие размещается между шприцем и эпидуральной иглой, и его диафрагму надувают воздухом; игла вводится пациенту до тех пор, пока мембрана не схлопнется, сигнализируя о проникновении ?в эпидуральное пространство. Это изделие для одноразового использования.
1.26. Прочие анестезиологические и респираторные медицинские изделия
| 299620 | 18. Хирургические инструменты/системы и сопутствующие медицинские изделия | Кюретка внутриушная, многоразового использования | Тонкий переносной ручной хирургический инструмент, разработанный для выскабливания внутри ушного канала (например, удаления ушной серы) и во время операции на среднем ухе (например, для удаления верхнего костного края). На дистальном конце инструмента имеется зазубренная или тупая петля, сам дистальный конец может быть прямым, слегка изогнутым или угловым; как правило, изготавливается из высококачественной нержавеющей стали. Это изделие, пригодное для многоразового использования.
18.21. Кюретки
| 299630 | 1. Анестезиологические и респираторные медицинские изделия | Набор для эпидуральной анестезии, не содержащий лекарственные средства | Набор изделий, предназначенных для введения анальгетика или анестетика (не относящихся к данному виду) в эпидуральное пространство с целью обезболивания. Набор состоит из иглы и/или катетера и дополнительных изделий, используемых во время проведения процедуры (например, шприца, перевязочного материала, проводника, интродьюсера) и может предназначаться для разового или непрерывного введения. Изделие не предназначено для интратекальной анестезии. Это изделие для одноразового использования.
1.13. Катетеры анестезиологические и сопутствующие изделия
| 299630 | 1. Анестезиологические и респираторные медицинские изделия | Набор для эпидуральной анестезии, не содержащий лекарственные средства | Набор изделий, предназначенных для введения анальгетика или анестетика (не относящихся к данному виду) в эпидуральное пространство с целью обезболивания. Набор состоит из иглы и/или катетера и дополнительных изделий, используемых во время проведения процедуры (например, шприца, перевязочного материала, проводника, интродьюсера) и может предназначаться для разового или непрерывного введения. Изделие не предназначено для интратекальной анестезии. Это изделие для одноразового использования.
1.17. Наборы анестезиологические
| 299630 | 6. Медицинские изделия для манипуляций/восстановления тканей/органов человека | Набор для эпидуральной анестезии, не содержащий лекарственные средства | Набор изделий, предназначенных для введения анальгетика или анестетика (не относящихся к данному виду) в эпидуральное пространство с целью обезболивания. Набор состоит из иглы и/или катетера и дополнительных изделий, используемых во время проведения процедуры (например, шприца, перевязочного материала, проводника, интродьюсера) и может предназначаться для разового или непрерывного введения. Изделие не предназначено для интратекальной анестезии. Это изделие для одноразового использования.
6.06. Повязки и сопутствующие изделия
| 299640 | 1. Анестезиологические и респираторные медицинские изделия | Игла эпидуральная, с резьбой | Стерильный, с острым скошенным краем, полый трубчатый металлический инструмент, предназначенный для обеспечения доступа к эпидуральному пространству. Дистальный конец оснащен микро-резьбой, предназначенной для обеспечения более контролируемого продвижения изделия. Может использоваться для доставки анестетиков или анальгетиков или введения специально предназначенного для этой цели катетера для непрерывного введения анестезии. Это изделие для одноразового использования.
1.09. Иглы анестезиологичекие
| 299650 | 1. Анестезиологические и респираторные медицинские изделия | Игла эпидуральная, без резьбы | Стерильный, с острым скошенным краем, полый трубчатый металлический инструмент, предназначенный для обеспечения доступа к эпидуральному пространству. Может использоваться для доставки анестетиков или анальгетиков или введения специально предназначенного для этой цели катетера для непрерывного введения анестезии. В случаях, когда это изделие используется со стилетом, его часто называют канюлей. Это изделие для одноразового использования.
1.09. Иглы анестезиологичекие
| 299660 | 1. Анестезиологические и респираторные медицинские изделия | Набор для эпидуральной/интратекальной анестезии, не содержащий лекарственные средства | Набор изделий двойного назначения, предназначенный для введения анальгетика или анестетика (не относящихся к данному виду) в интратекальное и эпидуральное пространства с целью обезболивания. Набор включает и спинальную, и эпидуральную иглы, а также дополнительные изделия, используемые во время проведения процедуры (например, перевязочный материал, шприц); в набор может входить эпидуральный катетер для непрерывного введения. Это изделие одноразового использования.
1.13. Катетеры анестезиологические и сопутствующие изделия
| 299660 | 1. Анестезиологические и респираторные медицинские изделия | Набор для эпидуральной/интратекальной анестезии, не содержащий лекарственные средства | Набор изделий двойного назначения, предназначенный для введения анальгетика или анестетика (не относящихся к данному виду) в интратекальное и эпидуральное пространства с целью обезболивания. Набор включает и спинальную, и эпидуральную иглы, а также дополнительные изделия, используемые во время проведения процедуры (например, перевязочный материал, шприц); в набор может входить эпидуральный катетер для непрерывного введения. Это изделие одноразового использования.
1.17. Наборы анестезиологические
| 299660 | 4. Медицинские изделия для акушерства и гинекологии | Набор для эпидуральной/интратекальной анестезии, не содержащий лекарственные средства | Набор изделий двойного назначения, предназначенный для введения анальгетика или анестетика (не относящихся к данному виду) в интратекальное и эпидуральное пространства с целью обезболивания. Набор включает и спинальную, и эпидуральную иглы, а также дополнительные изделия, используемые во время проведения процедуры (например, перевязочный материал, шприц); в набор может входить эпидуральный катетер для непрерывного введения. Это изделие одноразового использования.
4.23. Прочие медицинские изделия для акушерства и гинекологии
| 299660 | 6. Медицинские изделия для манипуляций/восстановления тканей/органов человека | Набор для эпидуральной/интратекальной анестезии, не содержащий лекарственные средства | Набор изделий двойного назначения, предназначенный для введения анальгетика или анестетика (не относящихся к данному виду) в интратекальное и эпидуральное пространства с целью обезболивания. Набор включает и спинальную, и эпидуральную иглы, а также дополнительные изделия, используемые во время проведения процедуры (например, перевязочный материал, шприц); в набор может входить эпидуральный катетер для непрерывного введения. Это изделие одноразового использования.
6.06. Повязки и сопутствующие изделия
| 299670 | 1. Анестезиологические и респираторные медицинские изделия | Испаритель энфлурана анестезиологический | Изделие, используемое для перевода в парообразное состояние анестетика энфлурана (этрана) и подачи контролируемого количества полученных паров пациенту во время подготовки к операции. Обычно монтируется на анестезиологической системе или аппарате искусственной вентиляции легких.
1.05. Анестезиологические системы и сопутствующие изделия
| 299670 | 1. Анестезиологические и респираторные медицинские изделия | Испаритель энфлурана анестезиологический | Изделие, используемое для перевода в парообразное состояние анестетика энфлурана (этрана) и подачи контролируемого количества полученных паров пациенту во время подготовки к операции. Обычно монтируется на анестезиологической системе или аппарате искусственной вентиляции легких.
1.11. Испарители анестезиологические и сопутствующие изделия
| 299680 | 5. Медицинские изделия для in vitro диагностики (ИВД) | Микробиологический реагент для определения гидролазы гиппурата ИВД | Вещество или реактив, предназначенный для использования в микробиологическом тесте на определение фермента гиппурат-гидролазы (hippurate hydrolase), продуцируемого микроорганизмами, выделенными из клинического образца.
5.04. Реагенты/наборы для определения аналитов ИВД
5.04.08. Реагенты/наборы для определения микробных изолятов ИВД
| 299690 | 5. Медицинские изделия для in vitro диагностики (ИВД) | Агар Сабуро с декстрозой для культивирования грибов питательная среда ИВД | Селективная и/или дифференциальная питательная среда агар Сабуро, содержащая декстрозу, предназначенная для выращивания и изоляции дрожжевых и пресневых грибов, главным образом дерматофитов, из клинического образца.
5.06. Среды питательные ИВД
| 299700 | 5. Медицинские изделия для in vitro диагностики (ИВД) | Бульон Сабуро для культивирования грибов питательная среда ИВД | Селективный и/или дифференциальный питательный бульон, питательная среда, предназначенная для усиления роста дрожжевых и пресневых грибов, главным образом дерматофитов, из клинического образца.
5.06. Среды питательные ИВД
| 299710 | 5. Медицинские изделия для in vitro диагностики (ИВД) | Агар Сабуро с актидионом/хлорамфениколом для культивирования грибов питательная среда ИВД | Селективная и/или дифференциальная питательная среда агар Сабуро, содержащая актидион (циклогексимид) и хлорамфеникол, предназначенная для выращивания и изоляции дрожжевых и пресневых грибов, главным образом дерматофитов, из клинического образца.
5.06. Среды питательные ИВД
| 299720 | 5. Медицинские изделия для in vitro диагностики (ИВД) | Агар Сабуро с актидионом/хлорамфениколом/гентамицином для культивирования грибов питательная среда ИВД | Селективная и/или дифференциальная питательная среда агар Сабуро, содержащая актидион (циклогексимид) и хлорамфеникол и гентамицин, предназначенная для выращивания и изоляции дрожжевых и пресневых грибов, главным образом дерматофитов, из клинического образца.
5.06. Среды питательные ИВД
| 299730 | 5. Медицинские изделия для in vitro диагностики (ИВД) | Агар Сабуро с хлорамфениколом для культивирования грибов питательная среда ИВД | Селективная и/или дифференциальная питательная среда агар Сабуро, содержащая хлорамфеникол, предназначенная для выращивания и изоляции дрожжевых и пресневых грибов, главным образом дерматофитов, из клинического образца.
5.06. Среды питательные ИВД
| 299740 | 5. Медицинские изделия для in vitro диагностики (ИВД) | Агар Сабуро с хлорамфениколом/гентамицином для культивирования грибов питательная среда ИВД | Селективная и/или дифференциальная питательная среда агар Сабуро, содержащая хлорамфеникол и гентамицин, предназначенная для выращивания и изоляции дрожжевых и пресневых грибов, главным образом дерматофитов, из клинического образца.
5.06. Среды питательные ИВД
| 299750 | 5. Медицинские изделия для in vitro диагностики (ИВД) | Агар Сабуро с хлорамфениколом/гентамицином/тетразолом для культивирования грибов питательная среда ИВД | Селективная и/или дифференциальная питательная среда агар Сабуро, содержащая хлорамфеникол, гентамицин и тетразол, предназначенная для выращивания и изоляции дрожжевых и пресневых грибов, главным образом дерматофитов, из клинического образца.
5.06. Среды питательные ИВД
| 299760 | 11. Офтальмологические медицинские изделия | Таблица для проверки цветовосприятия | Офтальмологическая таблица с цветными фигурами, напечатанными на цветном фоне, используемая при проверке цветового зрения.
11.27. Прочие офтальмологические медицинские изделия
| 299770 | 13. Реабилитационные и адаптированные для инвалидов медицинские изделия | Материал конструкционный для дентального протеза, полимеризующийся | Смола, которая полимеризуется при нагревании (теплового отверждения), при воздействии света (светового отверждения) и/или самостоятельно по истечении определенного периода времени (самополимеризующаяся), предназначенная для использования в зуботехнической лаборатории для производства дентальных протезов (например, базиса дентального протеза, окклюзивной шины/ночной капы); также может быть предназначена для изготовления не носимых пациентом устройств (например, шаблона для сверления с использованием 3-D печати). Состоит из реактивного компонента (например, акрилового мономера, реактивного полимера), который подвергается полимеризации (или вулканизации) для затвердения (в соответствующих условиях/при использовании подходящего отвердителя). В смолу могут быть включены активные наполнители для увеличения ее прочности и/или износостойкости. Материал изделия не может быть использован повторно.
13.04. Протезы/ортезы внешние
| 299770 | 15. Стоматологические медицинские изделия | Материал конструкционный для дентального протеза, полимеризующийся | Смола, которая полимеризуется при нагревании (теплового отверждения), при воздействии света (светового отверждения) и/или самостоятельно по истечении определенного периода времени (самополимеризующаяся), предназначенная для использования в зуботехнической лаборатории для производства дентальных протезов (например, базиса дентального протеза, окклюзивной шины/ночной капы); также может быть предназначена для изготовления не носимых пациентом устройств (например, шаблона для сверления с использованием 3-D печати). Состоит из реактивного компонента (например, акрилового мономера, реактивного полимера), который подвергается полимеризации (или вулканизации) для затвердения (в соответствующих условиях/при использовании подходящего отвердителя). В смолу могут быть включены активные наполнители для увеличения ее прочности и/или износостойкости. Материал изделия не может быть использован повторно.
15.12. Материалы стоматологические и сопутствующие изделия
| 299770 | 15. Стоматологические медицинские изделия | Материал конструкционный для дентального протеза, полимеризующийся | Смола, которая полимеризуется при нагревании (теплового отверждения), при воздействии света (светового отверждения) и/или самостоятельно по истечении определенного периода времени (самополимеризующаяся), предназначенная для использования в зуботехнической лаборатории для производства дентальных протезов (например, базиса дентального протеза, окклюзивной шины/ночной капы); также может быть предназначена для изготовления не носимых пациентом устройств (например, шаблона для сверления с использованием 3-D печати). Состоит из реактивного компонента (например, акрилового мономера, реактивного полимера), который подвергается полимеризации (или вулканизации) для затвердения (в соответствующих условиях/при использовании подходящего отвердителя). В смолу могут быть включены активные наполнители для увеличения ее прочности и/или износостойкости. Материал изделия не может быть использован повторно.
15.16. Протезы зубные и сопутствующие изделия
| 299770 | 15. Стоматологические медицинские изделия | Материал конструкционный для дентального протеза, полимеризующийся | Смола, которая полимеризуется при нагревании (теплового отверждения), при воздействии света (светового отверждения) и/или самостоятельно по истечении определенного периода времени (самополимеризующаяся), предназначенная для использования в зуботехнической лаборатории для производства дентальных протезов (например, базиса дентального протеза, окклюзивной шины/ночной капы); также может быть предназначена для изготовления не носимых пациентом устройств (например, шаблона для сверления с использованием 3-D печати). Состоит из реактивного компонента (например, акрилового мономера, реактивного полимера), который подвергается полимеризации (или вулканизации) для затвердения (в соответствующих условиях/при использовании подходящего отвердителя). В смолу могут быть включены активные наполнители для увеличения ее прочности и/или износостойкости. Материал изделия не может быть использован повторно.
15.17. Протезы стоматологические и сопутствующие изделия
| 299780 | 15. Стоматологические медицинские изделия | Подкладка упругая для дентального протеза | Готовое изделие, используемое для улучшения посадки подвижного или неправильно сидящего (неудобного) протеза. Используется в качестве временной меры до тех пор, пока не будет изготовлен протез на смену, и доступно без рецепта. После применения это изделие не может быть использовано повторно.
15.12. Материалы стоматологические и сопутствующие изделия
| 299780 | 15. Стоматологические медицинские изделия | Подкладка упругая для дентального протеза | Готовое изделие, используемое для улучшения посадки подвижного или неправильно сидящего (неудобного) протеза. Используется в качестве временной меры до тех пор, пока не будет изготовлен протез на смену, и доступно без рецепта. После применения это изделие не может быть использовано повторно.
15.16. Протезы зубные и сопутствующие изделия
| 299780 | 15. Стоматологические медицинские изделия | Подкладка упругая для дентального протеза | Готовое изделие, используемое для улучшения посадки подвижного или неправильно сидящего (неудобного) протеза. Используется в качестве временной меры до тех пор, пока не будет изготовлен протез на смену, и доступно без рецепта. После применения это изделие не может быть использовано повторно.
15.17. Протезы стоматологические и сопутствующие изделия
| 299790 | 15. Стоматологические медицинские изделия | Материал для перебазировки зубного протеза, эластичный, длительного использования | Стоматологический материал для перебазировки дентального протеза, используемый стоматологом или зубным техником, который наносится в качестве постоянного покрытия или изолирующего материала на базу или контактирующую с тканью поверхность протеза и который обладает эластичными свойствами после установки. Перебазировка дентального протеза определяется как процесс, обеспечивающий новую поверхность прилегания протеза. После нанесения, этот материал не может быть повторно использован.
15.12. Материалы стоматологические и сопутствующие изделия
| 299790 | 15. Стоматологические медицинские изделия | Материал для перебазировки зубного протеза, эластичный, длительного использования | Стоматологический материал для перебазировки дентального протеза, используемый стоматологом или зубным техником, который наносится в качестве постоянного покрытия или изолирующего материала на базу или контактирующую с тканью поверхность протеза и который обладает эластичными свойствами после установки. Перебазировка дентального протеза определяется как процесс, обеспечивающий новую поверхность прилегания протеза. После нанесения, этот материал не может быть повторно использован.
15.16. Протезы зубные и сопутствующие изделия
| 299790 | 15. Стоматологические медицинские изделия | Материал для перебазировки зубного протеза, эластичный, длительного использования | Стоматологический материал для перебазировки дентального протеза, используемый стоматологом или зубным техником, который наносится в качестве постоянного покрытия или изолирующего материала на базу или контактирующую с тканью поверхность протеза и который обладает эластичными свойствами после установки. Перебазировка дентального протеза определяется как процесс, обеспечивающий новую поверхность прилегания протеза. После нанесения, этот материал не может быть повторно использован.
15.17. Протезы стоматологические и сопутствующие изделия
| 299800 | 15. Стоматологические медицинские изделия | Материал для перебазировки зубного протеза, мягкий | Материал для перебазировки зубного протеза, используемый в стоматологии врачом или зубным техником, наносимый в качестве постоянного покрытия или накладки на основную или контактирующую с тканью поверхность зубного протеза и устанавливается в мягком, пластичном состоянии. Перебазировка зубного протеза определяется как процесс обеспечения новой посадочной поверхности зубного протеза (ISO 1942-2, определение 2.111). После применения изделие не может быть повторно использовано.
15.12. Материалы стоматологические и сопутствующие изделия
| 299800 | 15. Стоматологические медицинские изделия | Материал для перебазировки зубного протеза, мягкий | Материал для перебазировки зубного протеза, используемый в стоматологии врачом или зубным техником, наносимый в качестве постоянного покрытия или накладки на основную или контактирующую с тканью поверхность зубного протеза и устанавливается в мягком, пластичном состоянии. Перебазировка зубного протеза определяется как процесс обеспечения новой посадочной поверхности зубного протеза (ISO 1942-2, определение 2.111). После применения изделие не может быть повторно использовано.
15.16. Протезы зубные и сопутствующие изделия
| 299800 | 15. Стоматологические медицинские изделия | Материал для перебазировки зубного протеза, мягкий | Материал для перебазировки зубного протеза, используемый в стоматологии врачом или зубным техником, наносимый в качестве постоянного покрытия или накладки на основную или контактирующую с тканью поверхность зубного протеза и устанавливается в мягком, пластичном состоянии. Перебазировка зубного протеза определяется как процесс обеспечения новой посадочной поверхности зубного протеза (ISO 1942-2, определение 2.111). После применения изделие не может быть повторно использовано.
15.17. Протезы стоматологические и сопутствующие изделия
| 299810 | 15. Стоматологические медицинские изделия | Набор для создания базиса дентального протеза | Набор смол и других изделий и/или материалов, предназначенных для использования в зуботехнической лаборатории для производства базиса полного или частичного дентального протеза (части протеза, которая ставится на слизистой оболочке полости рта и на которой удерживаются искусственные зубы). Обычно он состоит из мономеров смол (например, акрилового мономера метилметакрилата) и катализатора, предназначенного для полимеризации мономера; также в набор входят дополнительные материалы, такие как пигменты, пластификаторы и/или изделия (например, флаконы, зажимы). Это изделие для одноразового использования.
15.12. Материалы стоматологические и сопутствующие изделия
| 299810 | 15. Стоматологические медицинские изделия | Набор для создания базиса дентального протеза | Набор смол и других изделий и/или материалов, предназначенных для использования в зуботехнической лаборатории для производства базиса полного или частичного дентального протеза (части протеза, которая ставится на слизистой оболочке полости рта и на которой удерживаются искусственные зубы). Обычно он состоит из мономеров смол (например, акрилового мономера метилметакрилата) и катализатора, предназначенного для полимеризации мономера; также в набор входят дополнительные материалы, такие как пигменты, пластификаторы и/или изделия (например, флаконы, зажимы). Это изделие для одноразового использования.
15.16. Протезы зубные и сопутствующие изделия
| 299810 | 15. Стоматологические медицинские изделия | Набор для создания базиса дентального протеза | Набор смол и других изделий и/или материалов, предназначенных для использования в зуботехнической лаборатории для производства базиса полного или частичного дентального протеза (части протеза, которая ставится на слизистой оболочке полости рта и на которой удерживаются искусственные зубы). Обычно он состоит из мономеров смол (например, акрилового мономера метилметакрилата) и катализатора, предназначенного для полимеризации мономера; также в набор входят дополнительные материалы, такие как пигменты, пластификаторы и/или изделия (например, флаконы, зажимы). Это изделие для одноразового использования.
15.17. Протезы стоматологические и сопутствующие изделия
| 299820 | 15. Стоматологические медицинские изделия | Средство чистящее для дентальных протезов | Средство, используемое для удаления мягких загрязнений со съемных дентальных протезов (например, дентальных протезов или мостов), обычно путем погружения протеза/приспособления в средство на ночь и/или для механической чистки с этим средством, например, зубной щеткой. Обычно свободно отпускается без рецепта врача для использования в домашних условиях и/или для госпитализированных или стационарных пациентов. После применения это изделие нельзя использовать повторно.
15.12. Материалы стоматологические и сопутствующие изделия
| 299820 | 15. Стоматологические медицинские изделия | Средство чистящее для дентальных протезов | Средство, используемое для удаления мягких загрязнений со съемных дентальных протезов (например, дентальных протезов или мостов), обычно путем погружения протеза/приспособления в средство на ночь и/или для механической чистки с этим средством, например, зубной щеткой. Обычно свободно отпускается без рецепта врача для использования в домашних условиях и/или для госпитализированных или стационарных пациентов. После применения это изделие нельзя использовать повторно.
15.16. Протезы зубные и сопутствующие изделия
| 299820 | 15. Стоматологические медицинские изделия | Средство чистящее для дентальных протезов | Средство, используемое для удаления мягких загрязнений со съемных дентальных протезов (например, дентальных протезов или мостов), обычно путем погружения протеза/приспособления в средство на ночь и/или для механической чистки с этим средством, например, зубной щеткой. Обычно свободно отпускается без рецепта врача для использования в домашних условиях и/или для госпитализированных или стационарных пациентов. После применения это изделие нельзя использовать повторно.
15.17. Протезы стоматологические и сопутствующие изделия
| 299840 | 2. Вспомогательные и общебольничные медицинские изделия | Зеркало для контроля осанки | Изделие, поверхность которого отполирована так, что отражает достаточное количество не рассеянного света от мнимого изображения тела пациента в стоячем положении; используется для обследования осанки при диагностики сколиоза.
2.56. Прочие вспомогательные и общебольничные медицинские изделия
| 299850 | 15. Стоматологические медицинские изделия | Контейнер для чистки дентальных протезов | Емкость без привода, предназначенное для использования с целью очистки/промывки полного или частичного дентального протеза (например, моста). Изделие имеет форму контейнера, в который кладется протез, как правило, в раствор для очищения дентальных протезов, после чего контейнер можно встряхнуть вручную. Это изделие, пригодное для многоразового использования.
15.12. Материалы стоматологические и сопутствующие изделия
| 299850 | 15. Стоматологические медицинские изделия | Контейнер для чистки дентальных протезов | Емкость без привода, предназначенное для использования с целью очистки/промывки полного или частичного дентального протеза (например, моста). Изделие имеет форму контейнера, в который кладется протез, как правило, в раствор для очищения дентальных протезов, после чего контейнер можно встряхнуть вручную. Это изделие, пригодное для многоразового использования.
15.16. Протезы зубные и сопутствующие изделия
| 299860 | 2. Вспомогательные и общебольничные медицинские изделия | Материал контрольный для проверки качества питательной среды | Изделие, представляющее собой комплект бумажных дисков или иных подходящих материалов, пропитанных жизнеспособными сублимированными микроорганизмами конкретного вида; используется для проверки пригодности культуральных сред к выращиванию соответствующих микроорганизмов.
2.56. Прочие вспомогательные и общебольничные медицинские изделия
| 299870 | 15. Стоматологические медицинские изделия | Кламмер дентального протеза, металлический, стандартный | Предварительно изготовленное стоматологическое изделие из металлического сплава, иногда в форме проволоки, предназначенное для ретенции и стабилизации съемного частичного дентального протеза за счет крепления к имеющимся зубам. Производится в соответствии со стандартными спецификациями для адаптации или прямой установки во рту пациента.
15.16. Протезы зубные и сопутствующие изделия
| 299870 | 15. Стоматологические медицинские изделия | Кламмер дентального протеза, металлический, стандартный | Предварительно изготовленное стоматологическое изделие из металлического сплава, иногда в форме проволоки, предназначенное для ретенции и стабилизации съемного частичного дентального протеза за счет крепления к имеющимся зубам. Производится в соответствии со стандартными спецификациями для адаптации или прямой установки во рту пациента.
15.17. Протезы стоматологические и сопутствующие изделия
| 299880 | 15. Стоматологические медицинские изделия | Кламмер дентального протеза, полимерный, стандартный | Предварительно изготовленное стоматологическое изделие из полимерного материала, предназначенное для ретенции и стабилизации съемного частичного дентального протеза за счет крепления к имеющимся зубам. Производится в соответствии со стандартными спецификациями для адаптации или прямой установки во рту пациента.
15.16. Протезы зубные и сопутствующие изделия
| 299880 | 15. Стоматологические медицинские изделия | Кламмер дентального протеза, полимерный, стандартный | Предварительно изготовленное стоматологическое изделие из полимерного материала, предназначенное для ретенции и стабилизации съемного частичного дентального протеза за счет крепления к имеющимся зубам. Производится в соответствии со стандартными спецификациями для адаптации или прямой установки во рту пациента.
15.17. Протезы стоматологические и сопутствующие изделия
| 299890 | 9. Нейрологические медицинские изделия | Блок прикусной для использования при эпилепсии | Нестерильное изделие, вставляемое в рот пациента с целью предотвращения повреждения тканей в полости рта (например, зубов, губ, языка и слизистой оболочки щеки), как правило, при конвульсиях (эпилептическом припадке) или проведении процедур электрошоковой терапии (ЭШТ), при которых у пациента может возникнуть тошнота или резкое смыкание челюстей. Изделие также используется для обеспечения безопасного прохода воздуха и выхода рвотных масс. Это изделие для одноразового использования.
9.13. Прочие нейрологические медицинские изделия
| 299900 | 15. Стоматологические медицинские изделия | Матрица для кламмера | Предварительно изготовленное стоматологическое изделие, предназначенное для использования в качестве матрицы или формы для отливки металлического кламмера дентального протеза. Производится в соответствии со стандартными спецификациями для адаптации или прямой установки во рту пациента.
15.16. Протезы зубные и сопутствующие изделия
| 299900 | 15. Стоматологические медицинские изделия | Матрица для кламмера | Предварительно изготовленное стоматологическое изделие, предназначенное для использования в качестве матрицы или формы для отливки металлического кламмера дентального протеза. Производится в соответствии со стандартными спецификациями для адаптации или прямой установки во рту пациента.
15.17. Протезы стоматологические и сопутствующие изделия
| 299910 | 15. Стоматологические медицинские изделия | Набор для создания базиса дентального протеза из материала, полимеризующегося при нагревании | Набор композитных материалов и других приспособлений и/или материалов, предназначенных для использования в зуботехнической лаборатории для производства базиса для полностью или частично съемного зубного протеза (часть зубного протеза, которая закрепляется на слизистой оболочке полости рта и удерживает вставные зубы) с использованием композитных материлов, которые полимеризуются при нагревании. В него обычно входят смоляной мономер (обычно акриловый мономер из метилметакрилата) и катализатор, предназначенный для полимеризации мономера; он также включает другие вспомогательные материалы, такие как пигменты, пластификаторы и/или приспособления (напр., кюветы, кламмеры). Это набор для одноразового использования.
15.12. Материалы стоматологические и сопутствующие изделия
| 299910 | 15. Стоматологические медицинские изделия | Набор для создания базиса дентального протеза из материала, полимеризующегося при нагревании | Набор композитных материалов и других приспособлений и/или материалов, предназначенных для использования в зуботехнической лаборатории для производства базиса для полностью или частично съемного зубного протеза (часть зубного протеза, которая закрепляется на слизистой оболочке полости рта и удерживает вставные зубы) с использованием композитных материлов, которые полимеризуются при нагревании. В него обычно входят смоляной мономер (обычно акриловый мономер из метилметакрилата) и катализатор, предназначенный для полимеризации мономера; он также включает другие вспомогательные материалы, такие как пигменты, пластификаторы и/или приспособления (напр., кюветы, кламмеры). Это набор для одноразового использования.
15.16. Протезы зубные и сопутствующие изделия
| 299910 | 15. Стоматологические медицинские изделия | Набор для создания базиса дентального протеза из материала, полимеризующегося при нагревании | Набор композитных материалов и других приспособлений и/или материалов, предназначенных для использования в зуботехнической лаборатории для производства базиса для полностью или частично съемного зубного протеза (часть зубного протеза, которая закрепляется на слизистой оболочке полости рта и удерживает вставные зубы) с использованием композитных материлов, которые полимеризуются при нагревании. В него обычно входят смоляной мономер (обычно акриловый мономер из метилметакрилата) и катализатор, предназначенный для полимеризации мономера; он также включает другие вспомогательные материалы, такие как пигменты, пластификаторы и/или приспособления (напр., кюветы, кламмеры). Это набор для одноразового использования.
15.17. Протезы стоматологические и сопутствующие изделия
| 299920 | 15. Стоматологические медицинские изделия | Набор для ремонта дентальных протезов, для домашнего использования | Удобный набор оборудования и материалов, как правило, используемых непрофессионалом в экстренных условиях для ремонта поврежденного дентального протеза. Набор свободно отпускается без рецепта врача, с помощью набора можно постоянно ремонтировать трещины и поломки протеза без вмешательства профессионалов. Как правило, состоит из стоматологических адгезивных материалов (например, системы мономеров из порошка и жидкого клея) и приспособлений для смешивания и нанесения. После применения изделием нельзя пользоваться повторно.
15.12. Материалы стоматологические и сопутствующие изделия
| 299920 | 15. Стоматологические медицинские изделия | Набор для ремонта дентальных протезов, для домашнего использования | Удобный набор оборудования и материалов, как правило, используемых непрофессионалом в экстренных условиях для ремонта поврежденного дентального протеза. Набор свободно отпускается без рецепта врача, с помощью набора можно постоянно ремонтировать трещины и поломки протеза без вмешательства профессионалов. Как правило, состоит из стоматологических адгезивных материалов (например, системы мономеров из порошка и жидкого клея) и приспособлений для смешивания и нанесения. После применения изделием нельзя пользоваться повторно.
15.16. Протезы зубные и сопутствующие изделия
| 299930 | 13. Реабилитационные и адаптированные для инвалидов медицинские изделия | Материал конструкционный для дентального протеза, термопластичный | Термопластичный материал, предназначенный для использования в стоматологической лаборатории для производства съемного дентального протеза (например, исскусственные зубы/база зубного протеза, ортодонтический матрицедержатель, пластинки имплантов, коронки/мосты, окклюзионные шины, ночные капы); может дополнительно предназначаться для ненадеваемых на пациента устройств (например, оттиск зубного ряда). Материал [например, гранулы нейлона-12, заготовки из полиэфирэфиркетона (PEEK), лист термопластичного материала)] обрабатывается [например, плавится или формуется, обрабатывается с помощью компьютеризированных технологий (стоматологической системы (CAD/CAM)] для создания формы, необходимой для пациента. Материал изделия не может быть использован повторно.
13.04. Протезы/ортезы внешние
| 299930 | 15. Стоматологические медицинские изделия | Материал конструкционный для дентального протеза, термопластичный | Термопластичный материал, предназначенный для использования в стоматологической лаборатории для производства съемного дентального протеза (например, исскусственные зубы/база зубного протеза, ортодонтический матрицедержатель, пластинки имплантов, коронки/мосты, окклюзионные шины, ночные капы); может дополнительно предназначаться для ненадеваемых на пациента устройств (например, оттиск зубного ряда). Материал [например, гранулы нейлона-12, заготовки из полиэфирэфиркетона (PEEK), лист термопластичного материала)] обрабатывается [например, плавится или формуется, обрабатывается с помощью компьютеризированных технологий (стоматологической системы (CAD/CAM)] для создания формы, необходимой для пациента. Материал изделия не может быть использован повторно.
15.12. Материалы стоматологические и сопутствующие изделия
| 299930 | 15. Стоматологические медицинские изделия | Материал конструкционный для дентального протеза, термопластичный | Термопластичный материал, предназначенный для использования в стоматологической лаборатории для производства съемного дентального протеза (например, исскусственные зубы/база зубного протеза, ортодонтический матрицедержатель, пластинки имплантов, коронки/мосты, окклюзионные шины, ночные капы); может дополнительно предназначаться для ненадеваемых на пациента устройств (например, оттиск зубного ряда). Материал [например, гранулы нейлона-12, заготовки из полиэфирэфиркетона (PEEK), лист термопластичного материала)] обрабатывается [например, плавится или формуется, обрабатывается с помощью компьютеризированных технологий (стоматологической системы (CAD/CAM)] для создания формы, необходимой для пациента. Материал изделия не может быть использован повторно.
15.16. Протезы зубные и сопутствующие изделия
| 299930 | 15. Стоматологические медицинские изделия | Материал конструкционный для дентального протеза, термопластичный | Термопластичный материал, предназначенный для использования в стоматологической лаборатории для производства съемного дентального протеза (например, исскусственные зубы/база зубного протеза, ортодонтический матрицедержатель, пластинки имплантов, коронки/мосты, окклюзионные шины, ночные капы); может дополнительно предназначаться для ненадеваемых на пациента устройств (например, оттиск зубного ряда). Материал [например, гранулы нейлона-12, заготовки из полиэфирэфиркетона (PEEK), лист термопластичного материала)] обрабатывается [например, плавится или формуется, обрабатывается с помощью компьютеризированных технологий (стоматологической системы (CAD/CAM)] для создания формы, необходимой для пациента. Материал изделия не может быть использован повторно.
15.17. Протезы стоматологические и сопутствующие изделия
| 299940 | 15. Стоматологические медицинские изделия | Материал для перебазировки зубного протеза, мягкий, для домашнего использования | Материал для перебазировки зубного протеза, такой как пластичный полимер, предназначенный для самостоятельного нанесения в домашних условиях в качестве постоянного покрытия или изолирующего материала на базу или контактирующую с тканью поверхность протеза, переходящий в мягкое пластичное состояние. Отпускается без рецепта и позволяет пациенту производить самостоятельную корректировку без профессиональной помощи. Перебазировка дентального протеза определяется как процесс, обеспечивающий новую поверхность прилегания протеза. После нанесения, этот материал не может быть повторно использован.
15.12. Материалы стоматологические и сопутствующие изделия
| 299940 | 15. Стоматологические медицинские изделия | Материал для перебазировки зубного протеза, мягкий, для домашнего использования | Материал для перебазировки зубного протеза, такой как пластичный полимер, предназначенный для самостоятельного нанесения в домашних условиях в качестве постоянного покрытия или изолирующего материала на базу или контактирующую с тканью поверхность протеза, переходящий в мягкое пластичное состояние. Отпускается без рецепта и позволяет пациенту производить самостоятельную корректировку без профессиональной помощи. Перебазировка дентального протеза определяется как процесс, обеспечивающий новую поверхность прилегания протеза. После нанесения, этот материал не может быть повторно использован.
15.16. Протезы зубные и сопутствующие изделия
| 299940 | 15. Стоматологические медицинские изделия | Материал для перебазировки зубного протеза, мягкий, для домашнего использования | Материал для перебазировки зубного протеза, такой как пластичный полимер, предназначенный для самостоятельного нанесения в домашних условиях в качестве постоянного покрытия или изолирующего материала на базу или контактирующую с тканью поверхность протеза, переходящий в мягкое пластичное состояние. Отпускается без рецепта и позволяет пациенту производить самостоятельную корректировку без профессиональной помощи. Перебазировка дентального протеза определяется как процесс, обеспечивающий новую поверхность прилегания протеза. После нанесения, этот материал не может быть повторно использован.
15.17. Протезы стоматологические и сопутствующие изделия
| 299950 | 2. Вспомогательные и общебольничные медицинские изделия | Пробирка культуральная | Стеклянная или пластмассовая трубка-котейнер для образцов культур. Изделие разового использования.
2.56. Прочие вспомогательные и общебольничные медицинские изделия
| 299960 | 13. Реабилитационные и адаптированные для инвалидов медицинские изделия | Материал для базиса дентального протеза, полимеризующийся при нагревании | Смола, которая полимеризуется при нагревании, предназначенная для использования в стоматологической лаборатории для производства базиса полного или частичного дентального протеза (части протеза, которая ставится на слизистой оболочке полости рта и на которой удерживаются искусственные зубы). Обычно состоит из акрилового мономера метилметакрилата (как правило, поставляемого в форме порошка), который становится полимером (полиметилметакрилатом) при смешивании с катализатором, таким как бензоилпероксид (как правило, поставляемый в форме жидкости). В смолу могут быть включены активные наполнители для увеличения ее прочности и/или износостойкости. Это изделие для одноразового использования.
13.04. Протезы/ортезы внешние
| 299960 | 15. Стоматологические медицинские изделия | Материал для базиса дентального протеза, полимеризующийся при нагревании | Смола, которая полимеризуется при нагревании, предназначенная для использования в стоматологической лаборатории для производства базиса полного или частичного дентального протеза (части протеза, которая ставится на слизистой оболочке полости рта и на которой удерживаются искусственные зубы). Обычно состоит из акрилового мономера метилметакрилата (как правило, поставляемого в форме порошка), который становится полимером (полиметилметакрилатом) при смешивании с катализатором, таким как бензоилпероксид (как правило, поставляемый в форме жидкости). В смолу могут быть включены активные наполнители для увеличения ее прочности и/или износостойкости. Это изделие для одноразового использования.
15.12. Материалы стоматологические и сопутствующие изделия
| 299960 | 15. Стоматологические медицинские изделия | Материал для базиса дентального протеза, полимеризующийся при нагревании | Смола, которая полимеризуется при нагревании, предназначенная для использования в стоматологической лаборатории для производства базиса полного или частичного дентального протеза (части протеза, которая ставится на слизистой оболочке полости рта и на которой удерживаются искусственные зубы). Обычно состоит из акрилового мономера метилметакрилата (как правило, поставляемого в форме порошка), который становится полимером (полиметилметакрилатом) при смешивании с катализатором, таким как бензоилпероксид (как правило, поставляемый в форме жидкости). В смолу могут быть включены активные наполнители для увеличения ее прочности и/или износостойкости. Это изделие для одноразового использования.
15.16. Протезы зубные и сопутствующие изделия
| 299960 | 15. Стоматологические медицинские изделия | Материал для базиса дентального протеза, полимеризующийся при нагревании | Смола, которая полимеризуется при нагревании, предназначенная для использования в стоматологической лаборатории для производства базиса полного или частичного дентального протеза (части протеза, которая ставится на слизистой оболочке полости рта и на которой удерживаются искусственные зубы). Обычно состоит из акрилового мономера метилметакрилата (как правило, поставляемого в форме порошка), который становится полимером (полиметилметакрилатом) при смешивании с катализатором, таким как бензоилпероксид (как правило, поставляемый в форме жидкости). В смолу могут быть включены активные наполнители для увеличения ее прочности и/или износостойкости. Это изделие для одноразового использования.
15.17. Протезы стоматологические и сопутствующие изделия
| 299970 | 15. Стоматологические медицинские изделия | Кламмер дентального протеза, металлический, изготовленный индивидуально | Стоматологическое изделие, изготавливаемое из металла, как правило, в форме проволоки, предназначенное для ретенции и стабилизации съемного частичного дентального протеза за счет крепления к имеющимся зубам. Производится индивидуально по спецификациям для отдельного пациента.
15.16. Протезы зубные и сопутствующие изделия
| 299970 | 15. Стоматологические медицинские изделия | Кламмер дентального протеза, металлический, изготовленный индивидуально | Стоматологическое изделие, изготавливаемое из металла, как правило, в форме проволоки, предназначенное для ретенции и стабилизации съемного частичного дентального протеза за счет крепления к имеющимся зубам. Производится индивидуально по спецификациям для отдельного пациента.
15.17. Протезы стоматологические и сопутствующие изделия
| 299980 | 15. Стоматологические медицинские изделия | Щетка для чистки дентальных протезов | Инструмент с щетиной, предназначенный для чистки дентальных протезов. Обычно свободно отпускается без рецепта врача для использования в домашних условиях и/или для госпитализированных или стационарных пациентов. Это изделие многоразового использования.
15.16. Протезы зубные и сопутствующие изделия
| 299990 | 15. Стоматологические медицинские изделия | Материал для перебазировки зубного протеза, эластичный, кратковременного использования | Стоматологический материал для перебазировки дентального протеза, используемый стоматологом или зубным техником, который наносится в качестве постоянного покрытия или изолирующего материала на базу или контактирующую с тканью поверхность протеза и который обладает эластичными свойствами после установки. Перебазировка дентального протеза определяется как процесс, обеспечивающий новую поверхность прилегания протеза. После нанесения, этот материал не может быть повторно использован.
15.12. Материалы стоматологические и сопутствующие изделия
| 299990 | 15. Стоматологические медицинские изделия | Материал для перебазировки зубного протеза, эластичный, кратковременного использования | Стоматологический материал для перебазировки дентального протеза, используемый стоматологом или зубным техником, который наносится в качестве постоянного покрытия или изолирующего материала на базу или контактирующую с тканью поверхность протеза и который обладает эластичными свойствами после установки. Перебазировка дентального протеза определяется как процесс, обеспечивающий новую поверхность прилегания протеза. После нанесения, этот материал не может быть повторно использован.
15.16. Протезы зубные и сопутствующие изделия
| 299990 | 15. Стоматологические медицинские изделия | Материал для перебазировки зубного протеза, эластичный, кратковременного использования | Стоматологический материал для перебазировки дентального протеза, используемый стоматологом или зубным техником, который наносится в качестве постоянного покрытия или изолирующего материала на базу или контактирующую с тканью поверхность протеза и который обладает эластичными свойствами после установки. Перебазировка дентального протеза определяется как процесс, обеспечивающий новую поверхность прилегания протеза. После нанесения, этот материал не может быть повторно использован.
15.17. Протезы стоматологические и сопутствующие изделия
| 300000 | 15. Стоматологические медицинские изделия | Материал для перебазировки дентального протеза, жесткий | Стоматологический материал для перебазировки дентального протеза, используемый стоматологом или зубным техником, который наносится в качестве постоянного покрытия или изолирующего материала на базу или контактирующую с тканью поверхность протеза и который способен затвердевать до твердого состояния. Перебазировка дентального протеза определяется как процесс, обеспечивающий новую поверхность прилегания протеза. После нанесения, этот материал не может быть повторно использован.
15.12. Материалы стоматологические и сопутствующие изделия
| 300000 | 15. Стоматологические медицинские изделия | Материал для перебазировки дентального протеза, жесткий | Стоматологический материал для перебазировки дентального протеза, используемый стоматологом или зубным техником, который наносится в качестве постоянного покрытия или изолирующего материала на базу или контактирующую с тканью поверхность протеза и который способен затвердевать до твердого состояния. Перебазировка дентального протеза определяется как процесс, обеспечивающий новую поверхность прилегания протеза. После нанесения, этот материал не может быть повторно использован.
15.16. Протезы зубные и сопутствующие изделия
| 300000 | 15. Стоматологические медицинские изделия | Материал для перебазировки дентального протеза, жесткий | Стоматологический материал для перебазировки дентального протеза, используемый стоматологом или зубным техником, который наносится в качестве постоянного покрытия или изолирующего материала на базу или контактирующую с тканью поверхность протеза и который способен затвердевать до твердого состояния. Перебазировка дентального протеза определяется как процесс, обеспечивающий новую поверхность прилегания протеза. После нанесения, этот материал не может быть повторно использован.
15.17. Протезы стоматологические и сопутствующие изделия
| 300020 | 15. Стоматологические медицинские изделия | Бор стоматологический для установки дентальных имплантатов/протезов, многоразового использования | Изделие в виде металлического стерженя, предназначенное для использования во время проведения стоматологической операции для создания каналов необходимой глубины и диаметра в кости (остеотомия), для последующей имплантации различных изделий. Бор обычно доступен в наборе градуированных размеров, различных форм и функций (например, направляющий бор, пилот, твист-сверло, кортикальный, конический). Он прикрепляется к ручному или приводному инструменту, который обеспечивает вращение. Это изделие многоразового использования.
15.02. Бормашины и сопутствующие изделия
| 300020 | 15. Стоматологические медицинские изделия | Бор стоматологический для установки дентальных имплантатов/протезов, многоразового использования | Изделие в виде металлического стерженя, предназначенное для использования во время проведения стоматологической операции для создания каналов необходимой глубины и диаметра в кости (остеотомия), для последующей имплантации различных изделий. Бор обычно доступен в наборе градуированных размеров, различных форм и функций (например, направляющий бор, пилот, твист-сверло, кортикальный, конический). Он прикрепляется к ручному или приводному инструменту, который обеспечивает вращение. Это изделие многоразового использования.
15.08. Имплантаты стоматологические и сопутствующие изделия
| 300020 | 18. Хирургические инструменты/системы и сопутствующие медицинские изделия | Бор стоматологический для установки дентальных имплантатов/протезов, многоразового использования | Изделие в виде металлического стерженя, предназначенное для использования во время проведения стоматологической операции для создания каналов необходимой глубины и диаметра в кости (остеотомия), для последующей имплантации различных изделий. Бор обычно доступен в наборе градуированных размеров, различных форм и функций (например, направляющий бор, пилот, твист-сверло, кортикальный, конический). Он прикрепляется к ручному или приводному инструменту, который обеспечивает вращение. Это изделие многоразового использования.
18.14. Дрели хирургические и сопутствующие изделия
| 300020 | 18. Хирургические инструменты/системы и сопутствующие медицинские изделия | Бор стоматологический для установки дентальных имплантатов/протезов, многоразового использования | Изделие в виде металлического стерженя, предназначенное для использования во время проведения стоматологической операции для создания каналов необходимой глубины и диаметра в кости (остеотомия), для последующей имплантации различных изделий. Бор обычно доступен в наборе градуированных размеров, различных форм и функций (например, направляющий бор, пилот, твист-сверло, кортикальный, конический). Он прикрепляется к ручному или приводному инструменту, который обеспечивает вращение. Это изделие многоразового использования.
18.29. Остеотомы и сопутствующие изделия
| 300030 | 15. Стоматологические медицинские изделия | Бор стоматологический для установки дентальных имплантатов/протезов, одноразового использования | Изделие из металлического стержня, используется в дентальной хирургии для создания каналов необходимой глубины и диаметра в кости (остетомия), для последующей имплантации различных изделий. Бор обычно производится из сплава высокопрочной нержавеющей стали и имеет различные формы и функции (направляющий бор, пилот, резчик резьбы, кортикальный бор, конический)и размеры. Дриль предназначен для фиксации в наконечник бормашины или другой источник энергии, обеспечивающий вращение. Стерильное изделие для одноразового применения.
15.02. Бормашины и сопутствующие изделия
| 300030 | 15. Стоматологические медицинские изделия | Бор стоматологический для установки дентальных имплантатов/протезов, одноразового использования | Изделие из металлического стержня, используется в дентальной хирургии для создания каналов необходимой глубины и диаметра в кости (остетомия), для последующей имплантации различных изделий. Бор обычно производится из сплава высокопрочной нержавеющей стали и имеет различные формы и функции (направляющий бор, пилот, резчик резьбы, кортикальный бор, конический)и размеры. Дриль предназначен для фиксации в наконечник бормашины или другой источник энергии, обеспечивающий вращение. Стерильное изделие для одноразового применения.
15.08. Имплантаты стоматологические и сопутствующие изделия
| 300030 | 18. Хирургические инструменты/системы и сопутствующие медицинские изделия | Бор стоматологический для установки дентальных имплантатов/протезов, одноразового использования | Изделие из металлического стержня, используется в дентальной хирургии для создания каналов необходимой глубины и диаметра в кости (остетомия), для последующей имплантации различных изделий. Бор обычно производится из сплава высокопрочной нержавеющей стали и имеет различные формы и функции (направляющий бор, пилот, резчик резьбы, кортикальный бор, конический)и размеры. Дриль предназначен для фиксации в наконечник бормашины или другой источник энергии, обеспечивающий вращение. Стерильное изделие для одноразового применения.
18.14. Дрели хирургические и сопутствующие изделия
| 300030 | 18. Хирургические инструменты/системы и сопутствующие медицинские изделия | Бор стоматологический для установки дентальных имплантатов/протезов, одноразового использования | Изделие из металлического стержня, используется в дентальной хирургии для создания каналов необходимой глубины и диаметра в кости (остетомия), для последующей имплантации различных изделий. Бор обычно производится из сплава высокопрочной нержавеющей стали и имеет различные формы и функции (направляющий бор, пилот, резчик резьбы, кортикальный бор, конический)и размеры. Дриль предназначен для фиксации в наконечник бормашины или другой источник энергии, обеспечивающий вращение. Стерильное изделие для одноразового применения.
18.29. Остеотомы и сопутствующие изделия
| 300040 | 6. Медицинские изделия для манипуляций/восстановления тканей/органов человека | Повязка противоожоговая из синтетического полимера, покрытая гелем | Стерильное покрытие, разработанное для лечения как небольших, так и крупных ожогов у пациентов. Изготавливается из полиуретана, пропитанного гелем для лечения ран (например, гидрогелем) и накладываемое на ожог для защиты его от инфекции, минимизации вероятности получения травмы и повреждений кожи, облегчения боли, увлажнения и охлаждения области ожога и предотвращения его распространения. Доступны изделия различных размеров (например, от 10х10 см до 60х40 см), которые можно отформовать в зависимости от размеров тела; также доступны изделия заранее изготовленных форм (например, в форме маски для лица). Как правило, изделие используется службами скорой медицинской помощи и в отделениях интенсивной терапии, но может также использоваться и в домашних условиях. Это изделие для одноразового использования.
6.06. Повязки и сопутствующие изделия
| 300050 | 5. Медицинские изделия для in vitro диагностики (ИВД) | Вирус Марбург антигены ИВД, реагент | Вещество или реактив, предназначенный для использования совместно с исходным изделием для ИВД для выполнения особой функции в анализе, который используется при качественном и/или количественном определении антигенов вируса Марбург (Marburg virus) в клиническом образце.
5.04. Реагенты/наборы для определения аналитов ИВД
5.04.01. Реагенты/наборы для анализа инфекционных агентов
| 300060 | 5. Медицинские изделия для in vitro диагностики (ИВД) | Вирус Марбург антитела класса иммуноглобулин М (IgМ) ИВД, набор, иммуноферментный анализ (ИФА) | Набор реагентов и других связанных с ними материалов, предназначенный для использования при качественном и/или количественном определении антител класса иммуноглобулин М (IgM) к вирусу Марбург (Marburg virus) в клиническом образце методом иммуноферментного анализа (ИФА).
5.04. Реагенты/наборы для определения аналитов ИВД
5.04.01. Реагенты/наборы для анализа инфекционных агентов
| 300070 | 5. Медицинские изделия для in vitro диагностики (ИВД) | Вирус Марбург общие антитела ИВД, набор, реакция связывания комплемента (РСК) | Набор реагентов и других связанных с ними материалов, предназначенный для качественного и/или количественного определения общих антител к вирусу Марбург (Marburg virus) в клиническом образце методом реакции связывани комплемента (РСК).
5.04. Реагенты/наборы для определения аналитов ИВД
5.04.01. Реагенты/наборы для анализа инфекционных агентов
| 300080 | 5. Медицинские изделия для in vitro диагностики (ИВД) | Вирус Марбург антитела класса иммуноглобулин М (IgМ) ИВД, набор, иммунофлуоресцентный анализ | Набор реагентов и других связанных с ними материалов, предназначенный для использования при качественном и/или количественном определении антител класса иммуноглобулин М (IgM) к вирусу Марбург (Marburg virus) в клиническом образце методом иммунофлуоресцентного анализа.
5.04. Реагенты/наборы для определения аналитов ИВД
5.04.01. Реагенты/наборы для анализа инфекционных агентов
| 300090 | 5. Медицинские изделия для in vitro диагностики (ИВД) | Вирус Марбург нуклеиновая кислота ИВД, набор, анализ нуклеиновых кислот | Набор реагентов и других связанных с ними материалов, предназначенный для качественного и/или количественного определения нуклеиновой кислоты, выделенной из вируса Марбург (Marburg virus), в клиническом образце методом анализа нуклеиновых кислот.
5.04. Реагенты/наборы для определения аналитов ИВД
5.04.01. Реагенты/наборы для анализа инфекционных агентов
| 300100 | 5. Медицинские изделия для in vitro диагностики (ИВД) | Вирус Марбург общие антитела ИВД, калибратор | Материал, используемый для установления референтных значений для анализа, предназначенный для качественного и/или количественного определения общих антител к вируса Марбург (Marburg virus) в клиническом образце.
5.04. Реагенты/наборы для определения аналитов ИВД
5.04.01. Реагенты/наборы для анализа инфекционных агентов
| 300110 | 5. Медицинские изделия для in vitro диагностики (ИВД) | Вирус Марбург антитела класса иммуноглобулин М (IgМ) ИВД, калибратор | Материал, используемый для установления референтных значений для анализа, предназначенный для качественного и/или количественного определения антител класса иммуноглобулин М (IgM) к вирусу Марбург (Marburg virus) в клиническом образце.
5.04. Реагенты/наборы для определения аналитов ИВД
5.04.01. Реагенты/наборы для анализа инфекционных агентов
| 300120 | 5. Медицинские изделия для in vitro диагностики (ИВД) | Вирус Марбург нуклеиновая кислота ИВД, калибратор | Материал, используемый для установления референтных значений для анализа, предназначенный для качественного и/или количественного определения нуклеиновой кислоты, выделенной из вируса Марбург (Marburg virus), в клиническом образце.
5.04. Реагенты/наборы для определения аналитов ИВД
5.04.01. Реагенты/наборы для анализа инфекционных агентов
| 300130 | 5. Медицинские изделия для in vitro диагностики (ИВД) | Вирус Марбург общие антитела ИВД, контрольный материал | Материал, используемый для подтверждения качества анализа, предназначенный для использования при качественном и/или количественном определении общих антител к вирусу Марбург (Marburg virus) в клиническом образце.
5.04. Реагенты/наборы для определения аналитов ИВД
5.04.01. Реагенты/наборы для анализа инфекционных агентов
| 300140 | 5. Медицинские изделия для in vitro диагностики (ИВД) | Вирус Марбург антитела класса иммуноглобулин М (IgМ) ИВД, контрольный материал | Материал,используемый для подтверждения качества анализа, предназначенный для использования при качественном и/или количественном определении антител класса иммуноглобулин М (IgM) к вирусу Марбург (Marburg virus) в клиническом образце.
5.04. Реагенты/наборы для определения аналитов ИВД
5.04.01. Реагенты/наборы для анализа инфекционных агентов
| 300150 | 5. Медицинские изделия для in vitro диагностики (ИВД) | Вирус Марбург нуклеиновая кислота ИВД, контрольный материал | Материал, используемый для подтверждения качества анализа, предназначенный для использования при качественном и/или количественном определении нуклеиновой кислоты, выделенной из вируса Марбург (Marburg virus), в клиническом образце.
5.04. Реагенты/наборы для определения аналитов ИВД
5.04.01. Реагенты/наборы для анализа инфекционных агентов
| 300160 | 5. Медицинские изделия для in vitro диагностики (ИВД) | Вирус Марбург общие антитела ИВД, реагент | Вещество или реактив, предназначенный для использования совместно с исходным изделием для ИВД для выполнения особой функции в анализе, который используется при качественном и/или количественном определении общих антител к вирусу Марбург (Marburg virus) в клиническом образце.
5.04. Реагенты/наборы для определения аналитов ИВД
5.04.01. Реагенты/наборы для анализа инфекционных агентов
| 300170 | 5. Медицинские изделия для in vitro диагностики (ИВД) | Вирус Марбург антитела класса иммуноглобулин М (IgМ) ИВД, реагент | Вещество или реактив, предназначенный для использования совместно с исходным изделием для ИВД для выполнения особой функции в анализе, который используется при качественном и/или количественном определении антител класса иммуноглобулин М (IgM) к вирусу Марбург (Marburg virus) в клиническом образце.
5.04. Реагенты/наборы для определения аналитов ИВД
5.04.01. Реагенты/наборы для анализа инфекционных агентов
| 300180 | 5. Медицинские изделия для in vitro диагностики (ИВД) | Вирус Марбург нуклеиновая кислота ИВД, реагент | Вещество или реактив, предназначенный для использования совместно с исходным изделием для ИВД для выполнения особой функции в анализе, который используется при качественном и/или количественном определении нуклеиновой кислоты, выделенной из вируса Марбург (Marburg virus), в клиническом образце.
5.04. Реагенты/наборы для определения аналитов ИВД
5.04.01. Реагенты/наборы для анализа инфекционных агентов
| 300190 | 5. Медицинские изделия для in vitro диагностики (ИВД) | Вирус Марбург нейтрализация общих антител ИВД, набор, иммуноферментный анализ (ИФА) | Набор реагентов и других связанных с ними материалов, предназначенный для качественной и/или количественной нейтрализации общих антител к вирусу Марбург (Marburg virus) в клиническом образце с помощью антигенов вируса Марбург известной специфичности и метода иммуноферментного анализа (ИФА).
5.04. Реагенты/наборы для определения аналитов ИВД
5.04.01. Реагенты/наборы для анализа инфекционных агентов
| 300200 | 5. Медицинские изделия для in vitro диагностики (ИВД) | Вирус Марбург антитела класса иммуноглобулин G (IgG) ИВД, набор, иммуноферментный анализ (ИФА) | Набор реагентов и других связанных с ними материалов, предназначенный для использования при качественном и/или количественном определении антител класса иммуноглобулин G (IgG) к вирусу Марбург (Marburg virus) в клиническом образце методом иммуноферментного анализа (ИФА).
5.04. Реагенты/наборы для определения аналитов ИВД
5.04.01. Реагенты/наборы для анализа инфекционных агентов
| 300210 | 5. Медицинские изделия для in vitro диагностики (ИВД) | Вирус Марбург антитела класса иммуноглобулин G (IgG)/IgM ИВД, набор, иммуноферментный анализ (ИФА) | Набор реагентов и других связанных с ними материалов, предназначенный для использования при качественном и/или количественном определении антител класса иммуноглобулин G (IgG) и иммуноглобулин М (IgM) к вирусу Марбург (Marburg virus) в клиническом образце методом иммуноферментного анализа (ИФА).
5.04. Реагенты/наборы для определения аналитов ИВД
5.04.01. Реагенты/наборы для анализа инфекционных агентов
| 300220 | 5. Медицинские изделия для in vitro диагностики (ИВД) | Вирус Марбург нейтрализация общих антител ИВД, калибратор | Материал, используемый для установления референтных значений для анализа, предназначенный для качественной и/или количественной нейтрализации общих антител к вирусу Марбург (Marburg virus) в клиническом образце с помощью антигенов вируса Марбург известной специфичности.
5.04. Реагенты/наборы для определения аналитов ИВД
5.04.01. Реагенты/наборы для анализа инфекционных агентов
| 300230 | 5. Медицинские изделия для in vitro диагностики (ИВД) | Вирус Марбург антигены ИВД, набор, иммуноферментный анализ (ИФА) | Набор реагентов и других связанных с ними материалов, предназначенный для качественного и/или количественного определения антигенов вируса Марбург (Marburg virus) в клиническом образце методом иммуноферментного анализа (ИФА).
5.04. Реагенты/наборы для определения аналитов ИВД
5.04.01. Реагенты/наборы для анализа инфекционных агентов
| 300240 | 5. Медицинские изделия для in vitro диагностики (ИВД) | Вирус Марбург антитела класса иммуноглобулин G (IgG) ИВД, набор, иммунофлуоресцентный анализ | Набор реагентов и других связанных с ними материалов, предназначенный для использования при качественном и/или количественном определении антител класса иммуноглобулин G (IgG) к вирусу Марбург (Marburg virus) в клиническом образце методом иммунофлуоресцентного анализа.
5.04. Реагенты/наборы для определения аналитов ИВД
5.04.01. Реагенты/наборы для анализа инфекционных агентов
| 300250 | 5. Медицинские изделия для in vitro диагностики (ИВД) | Вирус Марбург антитела класса иммуноглобулин G (IgG)/IgM ИВД, набор, иммунофлуоресцентный анализ | Набор реагентов и других связанных с ними материалов, предназначенный для использования при качественном и/или количественном определении антител класса иммуноглобулин G (IgG) и иммуноглобулин М (IgM) к вирусу Марбург (Marburg virus) в клиническом образце методом иммунофлуоресцентного анализа.
5.04. Реагенты/наборы для определения аналитов ИВД
5.04.01. Реагенты/наборы для анализа инфекционных агентов
| 300260 | 5. Медицинские изделия для in vitro диагностики (ИВД) | Вирус Марбург нейтрализация общих антител ИВД, контрольный материал | Материал, используемый для подтверждения качества анализа, предназначенный для использования при качественной и/или количественной нейтрализации общих антител к вирусу Марбург (Marburg virus) в клиническом образце с помощью антигенов вируса Марбург известной специфичности.
5.04. Реагенты/наборы для определения аналитов ИВД
5.04.01. Реагенты/наборы для анализа инфекционных агентов
| 300270 | 5. Медицинские изделия для in vitro диагностики (ИВД) | Вирус Марбург антигены ИВД, набор, прямой флуоресцентный анализ | Набор реагентов и других связанных с ними материалов, предназначенный для качественного и/или количественного определения антигенов вируса Марбург (Marburg virus) в клиническом образце методом прямого флуоресцентного анализа.
5.04. Реагенты/наборы для определения аналитов ИВД
5.04.01. Реагенты/наборы для анализа инфекционных агентов
| 300280 | 5. Медицинские изделия для in vitro диагностики (ИВД) | Вирус Марбург антитела класса иммуноглобулин G (IgG) ИВД, калибратор | Материал, используемый для установления референтных значений для анализа, предназначенный для качественного и/или количественного определения антител класса иммуноглобулин G (IgG) к вирусу Марбург (Marburg virus) в клиническом образце.
5.04. Реагенты/наборы для определения аналитов ИВД
5.04.01. Реагенты/наборы для анализа инфекционных агентов
| 300290 | 5. Медицинские изделия для in vitro диагностики (ИВД) | Вирус Марбург антитела класса иммуноглобулин G (IgG)/IgM ИВД, калибратор | Материал, используемый для установления референтных значений для анализа, предназначенный для качественного и/или количественного определения антител класса иммуноглобулин G (IgG) и иммуноглобулин М (IgM) к вирусу Марбург (Marburg virus) в клиническом образце.
5.04. Реагенты/наборы для определения аналитов ИВД
5.04.01. Реагенты/наборы для анализа инфекционных агентов
| 300300 | 5. Медицинские изделия для in vitro диагностики (ИВД) | Вирус Марбург нейтрализация общих антител ИВД, реагент | Вещество или реактив, предназначенный для использования совместно с исходным изделием для ИВД для выполнения особой функции в анализе, который используется при качественном и/или количественном определении общих антител к вирусу Марбург (Marburg virus) в клиническом образце с помощью антигенов вируса Марбург известной специфичности.
5.04. Реагенты/наборы для определения аналитов ИВД
5.04.01. Реагенты/наборы для анализа инфекционных агентов
| 300310 | 5. Медицинские изделия для in vitro диагностики (ИВД) | Вирус Марбург антигены ИВД, калибратор | Материал, используемый для установления референтных значений для анализа, предназначенный для качественнго и/или количественного определения антигенов вируса Марбург (Marburg virus) в клиническом образце.
5.04. Реагенты/наборы для определения аналитов ИВД
5.04.01. Реагенты/наборы для анализа инфекционных агентов
| 300320 | 5. Медицинские изделия для in vitro диагностики (ИВД) | Вирус Марбург антитела класса иммуноглобулин G (IgG) ИВД, контрольный материал | Материал, используемый для подтверждения качества анализа, предназначенный для использования при качественном и/или количественном определении антител класса иммуноглобулин G (IgG) к вирусу Марбург (Marburg virus) в клиническом образце.
5.04. Реагенты/наборы для определения аналитов ИВД
5.04.01. Реагенты/наборы для анализа инфекционных агентов
| 300330 | 5. Медицинские изделия для in vitro диагностики (ИВД) | Вирус Марбург антитела класса иммуноглобулин G (IgG)/IgM ИВД, контрольный материал | Материал,используемый для подтверждения качества анализа, предназначенный для использования при качественном и/или количественном определении антител класса иммуноглобулин G (IgG) и иммуноглобулин М (IgM) к вирусу Марбург (Marburg virus) в клиническом образце.
5.04. Реагенты/наборы для определения аналитов ИВД
5.04.01. Реагенты/наборы для анализа инфекционных агентов
| 300340 | 5. Медицинские изделия для in vitro диагностики (ИВД) | Вирус Марбург антигены ИВД, контрольный материал | Материал,используемый для подтверждения качества анализа, предназначенный для использования при качественном и/или количественном определении антигенов вируса Марбург (Marburg virus) в клиническом образце.
5.04. Реагенты/наборы для определения аналитов ИВД
5.04.01. Реагенты/наборы для анализа инфекционных агентов
| 300350 | 5. Медицинские изделия для in vitro диагностики (ИВД) | Вирус Марбург антитела класса иммуноглобулин G (IgG) ИВД, реагент | Вещество или реактив, предназначенный для использования совместно с исходным изделием для ИВД для выполнения особой функции в анализе, который используется при качественном и/или количественном антител класса иммуноглобулин G (IgG) к вирусу Марбург (Marburg virus) в клиническом образце.
5.04. Реагенты/наборы для определения аналитов ИВД
5.04.01. Реагенты/наборы для анализа инфекционных агентов
| 300360 | 5. Медицинские изделия для in vitro диагностики (ИВД) | Вирус Марбург антитела класса иммуноглобулин G (IgG)/IgM ИВД, реагент | Вещество или реактив, предназначенный для использования совместно с исходным изделием для ИВД для выполнения особой функции в анализе, который используется при качественном и/или количественном антител класса иммуноглобулин G (IgG) и иммуноглобулин М (IgM) к вирусу Марбург (Marburg virus) в клиническом образце.
5.04. Реагенты/наборы для определения аналитов ИВД
5.04.01. Реагенты/наборы для анализа инфекционных агентов
| 300370 | 1. Анестезиологические и респираторные медицинские изделия | Маска Вентури лицевая кислородная | Эластичное формованое изделие, надеваемое поверх рта и носа пациента с целью подачи смеси кислорода (O2) и воздуха в дыхательные пути пациента в практически точных пропорциях без использования газового смесителя. Обычно комплектуется набором сменных вкладышей Вентури, обеспечивающих контролируемое увлечение атмосферного воздуха потоком O2 и, как следствие, желаемую концентрацию последнего в дыхательной смеси. Подключается к источнику O2 через трубку. Обычно имеет лямки-оголовники и оснащается всевозможными разъёмами для подключения увлажнителя воздуха. Изделие одноразового использования.
1.15. Маски респираторные/анестезиологические и сопутствующие изделия
| 300380 | 13. Реабилитационные и адаптированные для инвалидов медицинские изделия | Устройство адаптационное для определения оттенков цвета | Изделие, предназначенное помочь человеку с инвалидностью для идентификации различных компонентов видимого цвета.
13.12. Устройства управления внешней средой адаптированные
| 300390 | 13. Реабилитационные и адаптированные для инвалидов медицинские изделия | Термометр для пациента с цветовой индикацией | Изделие, разработанное для измерения температуры тела пациента на коже, во рту, ректально или в подмышечной впадине. Изделие регистрирует температуру телу за счет использования теплочувствительных химических клеток (точек), которые запечатаны на конце пластиковой или металлической полоски. Темло тела приводит к изменению цвета у теплочувствительных химических веществ. Это изделие для одноразового использования.
13.13. Прочие реабилитационные и адаптационные медицинские изделия
| 300390 | 2. Вспомогательные и общебольничные медицинские изделия | Термометр для пациента с цветовой индикацией | Изделие, разработанное для измерения температуры тела пациента на коже, во рту, ректально или в подмышечной впадине. Изделие регистрирует температуру телу за счет использования теплочувствительных химических клеток (точек), которые запечатаны на конце пластиковой или металлической полоски. Темло тела приводит к изменению цвета у теплочувствительных химических веществ. Это изделие для одноразового использования.
2.47. Термометры медицинские
| 300400 | 5. Медицинские изделия для in vitro диагностики (ИВД) | Гиппуровая кислота ИВД, набор, окислительно-восстановительная реакция | Набор реагентов и других связанных с ними материалов, предназначенный для качественного и/или количественного определения гиппуровой кислоты (hippuric acid) в клиническом образце с помощью окислительно-восстановительных реакций.
5.04. Реагенты/наборы для определения аналитов ИВД
5.04.02. Реагенты/наборы для биохимического анализа
| 300410 | 5. Медицинские изделия для in vitro диагностики (ИВД) | Гиппуровая кислота ИВД, калибратор | Материал, используемый для установления референтных значений для анализа, предназначенный для качественного и/или количественного определения гиппуровой кислоты (hippuric acid) в клиническом образце.
5.04. Реагенты/наборы для определения аналитов ИВД
5.04.02. Реагенты/наборы для биохимического анализа
| 300420 | 5. Медицинские изделия для in vitro диагностики (ИВД) | Гиппуровая кислота ИВД, контрольный материал | Материал, используемый для подтверждения качества анализа, предназначенный для использования при качественном и/или количественном определении гиппуровой кислоты (hippuric acid) в клиническом образце.
5.04. Реагенты/наборы для определения аналитов ИВД
5.04.02. Реагенты/наборы для биохимического анализа
| 300430 | 5. Медицинские изделия для in vitro диагностики (ИВД) | Гиппуровая кислота ИВД, реагент | Вещество или реактив, предназначенный для использования совместно с исходным изделием для ИВД для выполнения особой функции в анализе, который используется для качественного и/или количественного определения гиппуровой кислоты (hippuric acid) в клиническом образце.
5.04. Реагенты/наборы для определения аналитов ИВД
5.04.02. Реагенты/наборы для биохимического анализа
| 300440 | 5. Медицинские изделия для in vitro диагностики (ИВД) | Гиалуроновая кислота ИВД, реагент | Вещество или реактив, предназначенный для использования совместно с исходным изделием для ИВД для выполнения особой функции в анализе, который используется для количественного определения гиалуроновой кислоты (ГК) (hyaluronic acid (HA)) в клиническом образце.
5.04. Реагенты/наборы для определения аналитов ИВД
5.04.02. Реагенты/наборы для биохимического анализа
| 300450 | 2. Вспомогательные и общебольничные медицинские изделия | Устройство отбора зрелых сперматозоидов на основе связывания с гиалуроновой кислотой | Стерильное устройство, предназначенное для отбора in vitro зрелых (способных связываться с гиалуронатом) сперматозоидов для лечения бесплодных пар путем интрацитоплазматической инъекции сперматозоидов (ИКСИ). Обычно состоит из пластиковой культуральной чашки с микроточками гиалуронового гидрогеля, прикрепленных к внутреннему дну. Головка зрелого сперматозоида несет гиалуронат-специфический рецептор, который позволяет ей связываться с гиалуронатом, основным компонентом яйценосного бугорка на ооците. Изделие предоставляет средство для отбора зрелых сперматозоидов, имитируя их естественное связывание с яйценосным бугорком. Это изделие одноразового использования.
2.56. Прочие вспомогательные и общебольничные медицинские изделия
| 300450 | 4. Медицинские изделия для акушерства и гинекологии | Устройство отбора зрелых сперматозоидов на основе связывания с гиалуроновой кислотой | Стерильное устройство, предназначенное для отбора in vitro зрелых (способных связываться с гиалуронатом) сперматозоидов для лечения бесплодных пар путем интрацитоплазматической инъекции сперматозоидов (ИКСИ). Обычно состоит из пластиковой культуральной чашки с микроточками гиалуронового гидрогеля, прикрепленных к внутреннему дну. Головка зрелого сперматозоида несет гиалуронат-специфический рецептор, который позволяет ей связываться с гиалуронатом, основным компонентом яйценосного бугорка на ооците. Изделие предоставляет средство для отбора зрелых сперматозоидов, имитируя их естественное связывание с яйценосным бугорком. Это изделие одноразового использования.
4.23. Прочие медицинские изделия для акушерства и гинекологии
| 300460 | 5. Медицинские изделия для in vitro диагностики (ИВД) | Гиалуроновая кислота ИВД, калибратор | Материал, используемый для установления референтных значений для анализа, предназначенный для количественного определения гиалуроновой кислоты (ГК) (hyaluronic acid (HA)) в клиническом образце.
5.04. Реагенты/наборы для определения аналитов ИВД
5.04.02. Реагенты/наборы для биохимического анализа
| 300470 | 5. Медицинские изделия для in vitro диагностики (ИВД) | Гиалуроновая кислота ИВД, контрольный материал | Материал, используемый для подтверждения качества анализа, предназначенный для использования при количественном определении гиалуроновой кислоты (ГК) (hyaluronic acid (HA)) в клиническом образце.
5.04. Реагенты/наборы для определения аналитов ИВД
5.04.02. Реагенты/наборы для биохимического анализа
| 300480 | 5. Медицинские изделия для in vitro диагностики (ИВД) | Гиалуроновая кислота ИВД, набор, анализ связывания | Набор реагентов и других связанных с ними материалов, предназначенный для количественного определения гиалуроновой кислоты (hyaluronic acid, HA) в клиническом образце, используя ее способность к связыванию протеинов.
5.04. Реагенты/наборы для определения аналитов ИВД
5.04.02. Реагенты/наборы для биохимического анализа
| 300490 | 5. Медицинские изделия для in vitro диагностики (ИВД) | Ртуть ИВД, реагент | Вещество или реактив, предназначенный для использования совместно с исходным изделием для ИВД с целью выполнения особой функции в анализе, который используется для качественного и/или количественного определения ртути (mercury) в клиническом образце.
5.04. Реагенты/наборы для определения аналитов ИВД
5.04.02. Реагенты/наборы для биохимического анализа
| 300510 | 5. Медицинские изделия для in vitro диагностики (ИВД) | Ртуть ИВД, набор, газовая хроматография | Набор реагентов и других связанных с ними материалов, предназначенный для качественного и/или количественного определения ртути (mercury) в клиническом образце методом газовой хроматографии.
5.04. Реагенты/наборы для определения аналитов ИВД
5.04.02. Реагенты/наборы для биохимического анализа
| 300520 | 5. Медицинские изделия для in vitro диагностики (ИВД) | Ртуть ИВД, набор, атомно-спектроскопический анализ | Набор реагентов и других связанных с ними материалов, предназначенный для качественного и/или количественного определения ртути (mercury) в клиническом образце методом атомно-спектроскопического анализа.
5.04. Реагенты/наборы для определения аналитов ИВД
5.04.02. Реагенты/наборы для биохимического анализа
| 300550 | 5. Медицинские изделия для in vitro диагностики (ИВД) | Ртуть ИВД, калибратор | Материал, используемый для установления референтных значений для анализа, предназначенный для использования при количественном и/или качественном определении ртути (mercury) в клиническом образце.
5.04. Реагенты/наборы для определения аналитов ИВД
5.04.02. Реагенты/наборы для биохимического анализа
| 300560 | 14. Сердечно-сосудистые медицинские изделия | Аппарат для измерения артериального давления ртутный с ручным нагнетением | Изделие, используемое для косвенного (неинвазивного) измерения артериального кровяного давления. Оно состоит из надувной манжеты, которая обертывается вокруг руки, резиновой груши для нагнетания воздуха в манжету и ртутного манометра.
14.11. Медицинские изделия для анализа гемодинамики
| 300570 | 5. Медицинские изделия для in vitro диагностики (ИВД) | Ртуть ИВД, контрольный материал | Материал, используемый для подтверждения качества анализа, предназначенный для использования при качественном и/или количественном определении ртути (mercury) в клиническом образце.
5.04. Реагенты/наборы для определения аналитов ИВД
5.04.02. Реагенты/наборы для биохимического анализа
| 300580 | 16. Урологические медицинские изделия | Расширитель пищевода с утяжелением ртутью | Хирургический инструмент в виде резиновой трубки с твердыми краями, заполненной ртутью (Hg), предназначен для расширения пищевода с помощью одного расширителя, или расширителей, с последовательно возрастающими размерами. Изделие утяжелено внутри ртутью для гравитационной поддержки, когда оно вслепую вводится в пищевод пацента, находящегося в вертикальном положении; инструмент может имеет круглый или тонкий наконечник, увеличивающийся для заполнения диаметра в несколько сантиметров от наконечника. Изделие обычно называют расширитель Малони или Хурста, оно предназначено для лечения кардиоспазма, эзофагита и стеноза. Это изделие многоразового использования.
16.14. Прочие урологические медицинские изделия
| 300580 | 18. Хирургические инструменты/системы и сопутствующие медицинские изделия | Расширитель пищевода с утяжелением ртутью | Хирургический инструмент в виде резиновой трубки с твердыми краями, заполненной ртутью (Hg), предназначен для расширения пищевода с помощью одного расширителя, или расширителей, с последовательно возрастающими размерами. Изделие утяжелено внутри ртутью для гравитационной поддержки, когда оно вслепую вводится в пищевод пацента, находящегося в вертикальном положении; инструмент может имеет круглый или тонкий наконечник, увеличивающийся для заполнения диаметра в несколько сантиметров от наконечника. Изделие обычно называют расширитель Малони или Хурста, оно предназначено для лечения кардиоспазма, эзофагита и стеноза. Это изделие многоразового использования.
18.37. Расширители и сопутствующие изделия
| 300580 | 3. Гастроэнтерологические медицинские изделия | Расширитель пищевода с утяжелением ртутью | Хирургический инструмент в виде резиновой трубки с твердыми краями, заполненной ртутью (Hg), предназначен для расширения пищевода с помощью одного расширителя, или расширителей, с последовательно возрастающими размерами. Изделие утяжелено внутри ртутью для гравитационной поддержки, когда оно вслепую вводится в пищевод пацента, находящегося в вертикальном положении; инструмент может имеет круглый или тонкий наконечник, увеличивающийся для заполнения диаметра в несколько сантиметров от наконечника. Изделие обычно называют расширитель Малони или Хурста, оно предназначено для лечения кардиоспазма, эзофагита и стеноза. Это изделие многоразового использования.
3.09. Расширители пищевода
| 300590 | 5. Медицинские изделия для in vitro диагностики (ИВД) | Определение резус фенотипа (CcDEe) системы групп крови ИВД, набор, реакция агглютинации | Набор иммуноглобулинов, способных связываться со специфическими антигенными детерминантами, предназначенных для совместного использования при анализе клинического образца для определения Rh фенотипа (CcDEe) [RH:1,2,3,4,5] эритроцитов методом агглютинации.
5.04. Реагенты/наборы для определения аналитов ИВД
5.04.06. Реагенты/наборы для иммуногематологического анализа
| 300600 | 5. Медицинские изделия для in vitro диагностики (ИВД) | Классификация групп крови по фенотипам (CcDEe)/ Kell ИВД, набор, реакция агглютинации | Набор иммуноглобулинов, способных связываться со специфическими антигенными детерминантами, предназначенных для совместного использования при анализе клинического образца для определения Rh фенотипа (CcDEe) [RH:1,2,3,4,5] и Келл фенотипа [KEL:1,2] эритроцитов методом агглютинации.
5.04. Реагенты/наборы для определения аналитов ИВД
5.04.06. Реагенты/наборы для иммуногематологического анализа
| 300610 | 14. Сердечно-сосудистые медицинские изделия | Набор для склеротерапии вен | Комплект стерильных устройств, предназначенных для полного и окончательного закрытия большой подкожной вены (БПВ) путем введения эндоваскулярного клея в БПВ для лечения варикозного расширения вен, вызванного венозной рефлюксной болезнью БПВ. Он обычно состоит из катетера для доставки, расширителя, интродьюсер, шприца, дозаторного пистолета, и быстродействующего клея, предназначенного для окклюзии, вызывая смыкание стенок сосуда. Эта система одноразового использования.
14.25. Прочие сердечно-сосудистые медицинские изделия
| 300610 | 6. Медицинские изделия для манипуляций/восстановления тканей/органов человека | Набор для склеротерапии вен | Комплект стерильных устройств, предназначенных для полного и окончательного закрытия большой подкожной вены (БПВ) путем введения эндоваскулярного клея в БПВ для лечения варикозного расширения вен, вызванного венозной рефлюксной болезнью БПВ. Он обычно состоит из катетера для доставки, расширителя, интродьюсер, шприца, дозаторного пистолета, и быстродействующего клея, предназначенного для окклюзии, вызывая смыкание стенок сосуда. Эта система одноразового использования.
6.17. Прочие медицинские изделия для манипуляций/восстановления тканей/органов человека
| 300610 | 8. Медицинские изделия для пластической хирургии, дерматологии и косметологии | Набор для склеротерапии вен | Комплект стерильных устройств, предназначенных для полного и окончательного закрытия большой подкожной вены (БПВ) путем введения эндоваскулярного клея в БПВ для лечения варикозного расширения вен, вызванного венозной рефлюксной болезнью БПВ. Он обычно состоит из катетера для доставки, расширителя, интродьюсер, шприца, дозаторного пистолета, и быстродействующего клея, предназначенного для окклюзии, вызывая смыкание стенок сосуда. Эта система одноразового использования.
8.08. Прочие медицинские изделия для пластической хирургии, дерматологии и косметологии
| 300620 | 11. Офтальмологические медицинские изделия | Фундус-камера офтальмологическая | Оптическое устройство с электрическим приводом, предназначенное для использования с целью создания цифровых цветных фотографических изображений/видеоизображений глазного дна (поверхности внутренней части глаза, противоположной хрусталику) через зрачок для помощи в диагностике и мониторинге патологий сетчатки; также может использоваться для получения изображений/видеоизображений передней камеры глаза. Изображение/видеоизображение, как правило, передается на компьютер для отображения на экране и/или хранения в базе данных. Это устройство также известно как ретинальная камера.
11.27. Прочие офтальмологические медицинские изделия
| 300630 | 16. Урологические медицинские изделия | Расширитель кавернозного тела, одноразового использования | Стерильный ручной хирургический инструмент, предназначенный для расширения кавернозных тел полового члена перед введением протеза полового члена. Устройство стержнеобразное и, как правило, сделано из пластика; он доступен в наборе калиброванных размеров, которые применяются последовательно. Это изделие одноразового использования.
16.14. Прочие урологические медицинские изделия
| 300630 | 18. Хирургические инструменты/системы и сопутствующие медицинские изделия | Расширитель кавернозного тела, одноразового использования | Стерильный ручной хирургический инструмент, предназначенный для расширения кавернозных тел полового члена перед введением протеза полового члена. Устройство стержнеобразное и, как правило, сделано из пластика; он доступен в наборе калиброванных размеров, которые применяются последовательно. Это изделие одноразового использования.
18.37. Расширители и сопутствующие изделия
| 300630 | 3. Гастроэнтерологические медицинские изделия | Расширитель кавернозного тела, одноразового использования | Стерильный ручной хирургический инструмент, предназначенный для расширения кавернозных тел полового члена перед введением протеза полового члена. Устройство стержнеобразное и, как правило, сделано из пластика; он доступен в наборе калиброванных размеров, которые применяются последовательно. Это изделие одноразового использования.
3.16. Прочие гастроэнтерологические медицинские изделия
| 300640 | 14. Сердечно-сосудистые медицинские изделия | Монитор венозного давления, для инвазивного определения | Устройство с электропитанием, разработанное для непрерывного или периодического измерения, отображения и регистрации показателей непосредственно центрального или периферического давления пациента при помощи установленного катетера и манометра давления.
14.11. Медицинские изделия для анализа гемодинамики
| 300640 | 14. Сердечно-сосудистые медицинские изделия | Монитор венозного давления, для инвазивного определения | Устройство с электропитанием, разработанное для непрерывного или периодического измерения, отображения и регистрации показателей непосредственно центрального или периферического давления пациента при помощи установленного катетера и манометра давления.
14.15. Мониторы/системы мониторирования кардиологические и сопутствующие изделия и
| 300640 | 43. 6.02 | Монитор венозного давления, для инвазивного определения | Устройство с электропитанием, разработанное для непрерывного или периодического измерения, отображения и регистрации показателей непосредственно центрального или периферического давления пациента при помощи установленного катетера и манометра давления.
| 300650 | 5. Медицинские изделия для in vitro диагностики (ИВД) | Резус фенотип-специфичные реагенты эритроцитов (C/c/D/E/e/C^w) ИВД, набор, реакция агглютинации | Набор специфически охарактеризованных эритроцитов, используемых вместе и предназначенные для определения резус-фенотипа (Rhesus phenotype) в клиническом образце методом агглютинации. Эритроциты отбираются по экспрессии отдельных групповых антигенов, которые могут включать антигены системы Резус C, c, D, E, e and/or C^w.
5.04. Реагенты/наборы для определения аналитов ИВД
5.04.06. Реагенты/наборы для иммуногематологического анализа
| 300660 | 14. Сердечно-сосудистые медицинские изделия | Имплантат для коррекции венозных клапанов, внешний | Стерильное изделие, предназначенное для хирургической имплантации снаружи вены вокруг несосотоятельного венозного клапана с целью обеспечения жесткости и способствования улучшению функции клапана. Как правило, имеет форму трубчатой спиральной клетки, изготовленной из тонкого гибкого металла [например, никель-титанового сплава (Нитинол)], состоящей из двух половин для удобства размещения; половинки смыкаются и фиксируются (пришиваются) к вене для имплантации.
14.14. Медицинские изделия для сердечно-сосудистой хирургии
| 300670 | 5. Медицинские изделия для in vitro диагностики (ИВД) | Анализатор биохимический многоканальный ИВД, для домашнего использования, питание от сети | Электрический (работающий от сети переменного тока) прибор, который может включать перезаряжаемые батареи, предназначенный для использования неспециалистами в домашних или в аналогичных условиях для качественного и/или количественного определения множества аналитов клинической химии в клиническом образце. Определяемые аналиты могут включать в себя электролиты, специфические белки, липиды и аналиты функционального исследования почек, печени и/или сердца. Анализатор обычно требует использования конкретных тестовых наборов или реагентов для конкретных аналитов; он включает в себя несколько каналов с использованием двух или более технологий, включающих микрогидродинамику, электрометрию, спектрофотометрию, флуориметрию, радиометрию и/или хемилюминесценцию.
5.01. Анализаторы ИВД
5.01.01. Анализаторы биохимические
| 300680 | 2. Вспомогательные и общебольничные медицинские изделия | Система мониторинга глюкозы в крови для домашнего использования/использования у постели больного ИВД | Набор изделий, включающий портативный полуавтоматический или автоматический прибор с питанием от батареи (устройство для самоконтроля), реагенты, тест-полоски и/или другие связанные с ними материалы и вспомогательные изделия (например, контрольные растворы, ланцеты), предназначенные для совместного использования как при самотестировании, так и выполнения анализа вблизи пациента непрофессионалами, для количественного определения глюкозы (glucose) в клиническом образце цельной крови. Измерение уровня глюкозы, как правило, используется для контроля уровня глюкозы в крови у людей с сахарным диабетом.
2.37. Системы мониторинга уровня глюкозы и сопутствующие изделия
| 300680 | 5. Медицинские изделия для in vitro диагностики (ИВД) | Система мониторинга глюкозы в крови для домашнего использования/использования у постели больного ИВД | Набор изделий, включающий портативный полуавтоматический или автоматический прибор с питанием от батареи (устройство для самоконтроля), реагенты, тест-полоски и/или другие связанные с ними материалы и вспомогательные изделия (например, контрольные растворы, ланцеты), предназначенные для совместного использования как при самотестировании, так и выполнения анализа вблизи пациента непрофессионалами, для количественного определения глюкозы (glucose) в клиническом образце цельной крови. Измерение уровня глюкозы, как правило, используется для контроля уровня глюкозы в крови у людей с сахарным диабетом.
5.01. Анализаторы ИВД
5.01.01. Анализаторы биохимические
| 300680 | 5. Медицинские изделия для in vitro диагностики (ИВД) | Система мониторинга глюкозы в крови для домашнего использования/использования у постели больного ИВД | Набор изделий, включающий портативный полуавтоматический или автоматический прибор с питанием от батареи (устройство для самоконтроля), реагенты, тест-полоски и/или другие связанные с ними материалы и вспомогательные изделия (например, контрольные растворы, ланцеты), предназначенные для совместного использования как при самотестировании, так и выполнения анализа вблизи пациента непрофессионалами, для количественного определения глюкозы (glucose) в клиническом образце цельной крови. Измерение уровня глюкозы, как правило, используется для контроля уровня глюкозы в крови у людей с сахарным диабетом.
5.04. Реагенты/наборы для определения аналитов ИВД
5.04.02. Реагенты/наборы для биохимического анализа
| 300690 | 2. Вспомогательные и общебольничные медицинские изделия | Глюкометр для индивидуального использования/использования у постели больного ИВД, питание от батареи | Прибор с питанием от батареи, предназначенный для использования неспециалистами в домашних или в аналогичных условиях, или медицинскими работниками для диагностики вблизи пациента, для количественного ин-витро определения глюкозы (glucose) в цельной крови. Измерение уровня глюкозы, как правило, используется для контроля уровня глюкозы в крови у людей с сахарным диабетом. Этот анализатор обычно включается в систему для контроля уровня глюкозы .
2.37. Системы мониторинга уровня глюкозы и сопутствующие изделия
| 300690 | 5. Медицинские изделия для in vitro диагностики (ИВД) | Глюкометр для индивидуального использования/использования у постели больного ИВД, питание от батареи | Прибор с питанием от батареи, предназначенный для использования неспециалистами в домашних или в аналогичных условиях, или медицинскими работниками для диагностики вблизи пациента, для количественного ин-витро определения глюкозы (glucose) в цельной крови. Измерение уровня глюкозы, как правило, используется для контроля уровня глюкозы в крови у людей с сахарным диабетом. Этот анализатор обычно включается в систему для контроля уровня глюкозы .
5.01. Анализаторы ИВД
5.01.01. Анализаторы биохимические
| 300690 | 5. Медицинские изделия для in vitro диагностики (ИВД) | Глюкометр для индивидуального использования/использования у постели больного ИВД, питание от батареи | Прибор с питанием от батареи, предназначенный для использования неспециалистами в домашних или в аналогичных условиях, или медицинскими работниками для диагностики вблизи пациента, для количественного ин-витро определения глюкозы (glucose) в цельной крови. Измерение уровня глюкозы, как правило, используется для контроля уровня глюкозы в крови у людей с сахарным диабетом. Этот анализатор обычно включается в систему для контроля уровня глюкозы .
5.04. Реагенты/наборы для определения аналитов ИВД
5.04.02. Реагенты/наборы для биохимического анализа
| 300700 | 14. Сердечно-сосудистые медицинские изделия | Анализатор для экспресс-теста глюкозы крови/измерения артериального давления для домашнего использования/вблизи пациента | Портативный прибор с батарейным питанием, используемый с другими изделиями (например, реагентами, тест-полосками, манжетами для измерения кровяного давления и другими принадлежностями), предназначенный для полуколичественного измерения глюкозы в образце цельной крови в течение короткого периода времени, обычно нескольких минут, и неинвазивного измерения кровяного давления. Измеренные значения глюкозы используется для контроля уровня глюкозы в крови, в первую очередь лицами с сахарным диабетом. Изделие, как правило, отпускается без рецепта для домашнего использования, но также может быть использовано в клинических условиях для мониторинга глюкозы в крови и кровяного давления у пациентов.
14.11. Медицинские изделия для анализа гемодинамики
| 300700 | 5. Медицинские изделия для in vitro диагностики (ИВД) | Анализатор для экспресс-теста глюкозы крови/измерения артериального давления для домашнего использования/вблизи пациента | Портативный прибор с батарейным питанием, используемый с другими изделиями (например, реагентами, тест-полосками, манжетами для измерения кровяного давления и другими принадлежностями), предназначенный для полуколичественного измерения глюкозы в образце цельной крови в течение короткого периода времени, обычно нескольких минут, и неинвазивного измерения кровяного давления. Измеренные значения глюкозы используется для контроля уровня глюкозы в крови, в первую очередь лицами с сахарным диабетом. Изделие, как правило, отпускается без рецепта для домашнего использования, но также может быть использовано в клинических условиях для мониторинга глюкозы в крови и кровяного давления у пациентов.
5.04. Реагенты/наборы для определения аналитов ИВД
5.04.10. Экспресс-тесты
| 300710 | 8. Медицинские изделия для пластической хирургии, дерматологии и косметологии | Система для удаления волос электролитическая для домашнего использования | Сборное устройство, предназначенное для использования в домашних условиях неспециалистами с целью удаления нежелательных волос на теле с помощью прямого или непрямого воздействия электрического тока на кожные сосочки (корни волос). В комплект входит ручной блок с питанием от электрической батареи, который производит электрический ток, направляемый к месту воздействия с помощью тонкоигольного электрода, пинцетного электрода, и/или накладки с электродами/геля. Данный прибор может называться эпилятором. Данное изделие предназначено для многоразового использования.
8.07. Эпиляторы и сопутствующие изделия
| 300720 | 5. Медицинские изделия для in vitro диагностики (ИВД) | Анализатор множественных аналитов клинической химии ИВД, для домашнего использования | Электрический прибор, предназначенный для использования непрофессионалом в домашних условиях или в аналогичной среде для качественного и/или количественного определения множества аналитов клинической химии в клиническом образце. Определяемые аналиты включают в себя множество аналитов клинической химии, такие как глюкоза, кетоны, специфические белки, субстраты клинической химии, ферменты и/или липидный профиль, в нем используется единственный метод исследования, такой как электрометрия, колориметрия, флуориметрия, радиометрия или хемилюминесценция.
5.01. Анализаторы ИВД
5.01.01. Анализаторы биохимические
| 300730 | 14. Сердечно-сосудистые медицинские изделия | Система экспресс-мониторинга уровня глюкозы крови/артериального давления для домашнего использовани/вблизи пациента | Набор изделий, предназначенных для полуколичественного измерения глюкозы в образце цельной крови в течение короткого периода времени, обычно нескольких минут, и неинвазивного измерения кровяного давления. Набор обычно состоит из портативного анализатора (измерительного устройства для самоконтроля), реагентов, тест-полосок и других принадлежностей (например, ланцета) и манжета для измерения кровяного давления. Измеренные значения глюкозы используется для контроля уровня глюкозы в крови, в первую очередь лицами с сахарным диабетом. Изделия, как правило, отпускаются без рецепта для домашнего использования, но также могут быть использованы в клинических условиях для мониторинга глюкозы в крови и кровяного давления у пациентов.
14.11. Медицинские изделия для анализа гемодинамики
| 300730 | 2. Вспомогательные и общебольничные медицинские изделия | Система экспресс-мониторинга уровня глюкозы крови/артериального давления для домашнего использовани/вблизи пациента | Набор изделий, предназначенных для полуколичественного измерения глюкозы в образце цельной крови в течение короткого периода времени, обычно нескольких минут, и неинвазивного измерения кровяного давления. Набор обычно состоит из портативного анализатора (измерительного устройства для самоконтроля), реагентов, тест-полосок и других принадлежностей (например, ланцета) и манжета для измерения кровяного давления. Измеренные значения глюкозы используется для контроля уровня глюкозы в крови, в первую очередь лицами с сахарным диабетом. Изделия, как правило, отпускаются без рецепта для домашнего использования, но также могут быть использованы в клинических условиях для мониторинга глюкозы в крови и кровяного давления у пациентов.
2.37. Системы мониторинга уровня глюкозы и сопутствующие изделия
| 300730 | 5. Медицинские изделия для in vitro диагностики (ИВД) | Система экспресс-мониторинга уровня глюкозы крови/артериального давления для домашнего использовани/вблизи пациента | Набор изделий, предназначенных для полуколичественного измерения глюкозы в образце цельной крови в течение короткого периода времени, обычно нескольких минут, и неинвазивного измерения кровяного давления. Набор обычно состоит из портативного анализатора (измерительного устройства для самоконтроля), реагентов, тест-полосок и других принадлежностей (например, ланцета) и манжета для измерения кровяного давления. Измеренные значения глюкозы используется для контроля уровня глюкозы в крови, в первую очередь лицами с сахарным диабетом. Изделия, как правило, отпускаются без рецепта для домашнего использования, но также могут быть использованы в клинических условиях для мониторинга глюкозы в крови и кровяного давления у пациентов.
5.04. Реагенты/наборы для определения аналитов ИВД
5.04.02. Реагенты/наборы для биохимического анализа
| 300740 | 2. Вспомогательные и общебольничные медицинские изделия | Глюкометр для индивидуального использования/использования вблизи пациента ИВД, с питанием от сети | Электрический (работающий от сети переменного тока) прибор, обычно с заряжаемыми аккумуляторами, предназначенный для использования неспециалистами в домашних или в аналогичных условиях, или медицинскими работниками для количественного ин-витро определения вблизи пациента уровня глюкозы (glucose) в цельной крови. Измерение уровня глюкозы, как правило, используется для контроля уровня глюкозы в крови у людей с сахарным диабетом.
2.37. Системы мониторинга уровня глюкозы и сопутствующие изделия
| 300740 | 5. Медицинские изделия для in vitro диагностики (ИВД) | Глюкометр для индивидуального использования/использования вблизи пациента ИВД, с питанием от сети | Электрический (работающий от сети переменного тока) прибор, обычно с заряжаемыми аккумуляторами, предназначенный для использования неспециалистами в домашних или в аналогичных условиях, или медицинскими работниками для количественного ин-витро определения вблизи пациента уровня глюкозы (glucose) в цельной крови. Измерение уровня глюкозы, как правило, используется для контроля уровня глюкозы в крови у людей с сахарным диабетом.
5.01. Анализаторы ИВД
5.01.01. Анализаторы биохимические
| 300740 | 5. Медицинские изделия для in vitro диагностики (ИВД) | Глюкометр для индивидуального использования/использования вблизи пациента ИВД, с питанием от сети | Электрический (работающий от сети переменного тока) прибор, обычно с заряжаемыми аккумуляторами, предназначенный для использования неспециалистами в домашних или в аналогичных условиях, или медицинскими работниками для количественного ин-витро определения вблизи пациента уровня глюкозы (glucose) в цельной крови. Измерение уровня глюкозы, как правило, используется для контроля уровня глюкозы в крови у людей с сахарным диабетом.
5.04. Реагенты/наборы для определения аналитов ИВД
5.04.02. Реагенты/наборы для биохимического анализа
| 300750 | 5. Медицинские изделия для in vitro диагностики (ИВД) | Коагулометр для домашнего использования/использования у постели больного ИВД, питание от батареи | Прибор с питанием от батареи, предназначенный для использования неспециалистами в домашних или в аналогичных условиях, или медицинскими работниками для диагностики вблизи пациента, используемый для качественного и/или количественного ин-витро определения одного или множества связанных со свертыванием крови компонентов, участвующих в гемостазе, в клиническом образце [например, для измерения протромбинового времени (ПТВ) (prothrombin time (WBPT)) цельной крови, частичного тромбопластинового времени (ЧТВ) (partial thromboplastin time (WBPTT)) цельной крови, гепариновой реакции "доза-ответ" (heparin dose response), активированного времени свертывания (АВС) (activated clotting time (ACT))]. В анализаторе может использоваться спектрофотометрия, турбидиметрия, нефелометрия, электрометрия и/или механические средства определения образования сгустка или определение по конечной точке.
5.01. Анализаторы ИВД
5.01.06. Анализаторы коагулологические
| 300760 | 2. Вспомогательные и общебольничные медицинские изделия | Система мониторинга глюкозы/кетонов в крови для домашнего использования/использования у постели больного ИВД | Набор изделий, включающий портативный полуавтоматический или автоматический прибор с питанием от батареи (устройство для самоконтроля), реагенты, тест-полоски и/или другие связанные с ними материалы и вспомогательные изделия (например, контрольные растворы, ланцеты), предназначенные для совместного использования как при самотестировании, так и выполнения анализа вблизи пациента непрофессионалами, для количественного определения глюкозы (glucose) и/или кетонов (ketones) в клиническом образце цельной крови. Измерение уровня глюкозы, как правило, используется для контроля уровня глюкозы в крови у людей с сахарным диабетом.
2.37. Системы мониторинга уровня глюкозы и сопутствующие изделия
| 300760 | 5. Медицинские изделия для in vitro диагностики (ИВД) | Система мониторинга глюкозы/кетонов в крови для домашнего использования/использования у постели больного ИВД | Набор изделий, включающий портативный полуавтоматический или автоматический прибор с питанием от батареи (устройство для самоконтроля), реагенты, тест-полоски и/или другие связанные с ними материалы и вспомогательные изделия (например, контрольные растворы, ланцеты), предназначенные для совместного использования как при самотестировании, так и выполнения анализа вблизи пациента непрофессионалами, для количественного определения глюкозы (glucose) и/или кетонов (ketones) в клиническом образце цельной крови. Измерение уровня глюкозы, как правило, используется для контроля уровня глюкозы в крови у людей с сахарным диабетом.
5.01. Анализаторы ИВД
5.01.01. Анализаторы биохимические
| 300760 | 5. Медицинские изделия для in vitro диагностики (ИВД) | Система мониторинга глюкозы/кетонов в крови для домашнего использования/использования у постели больного ИВД | Набор изделий, включающий портативный полуавтоматический или автоматический прибор с питанием от батареи (устройство для самоконтроля), реагенты, тест-полоски и/или другие связанные с ними материалы и вспомогательные изделия (например, контрольные растворы, ланцеты), предназначенные для совместного использования как при самотестировании, так и выполнения анализа вблизи пациента непрофессионалами, для количественного определения глюкозы (glucose) и/или кетонов (ketones) в клиническом образце цельной крови. Измерение уровня глюкозы, как правило, используется для контроля уровня глюкозы в крови у людей с сахарным диабетом.
5.04. Реагенты/наборы для определения аналитов ИВД
5.04.02. Реагенты/наборы для биохимического анализа
| 300770 | 5. Медицинские изделия для in vitro диагностики (ИВД) | Коагулометр для домашнего использования/использования у постели больного ИВД, питание от сети | Электрический (работающий от сети переменного тока) лабораторный прибор, предназначенный для использования неспециалистами в домашних или в аналогичных условиях, или медицинскими работниками для диагностики вблизи пациента, для качественного и/или количественного ин-витро определения одного или одного или множества связанных со свертыванием крови компонентов, участвующих в гемостазе, в клиническом образце [например, для измерения протромбинового времени (ПТВ) (prothrombin time (WBPT)) цельной крови, частичного тромбопластинового времени (ЧТВ) (partial thromboplastin time (WBPTT)) цельной крови, гепариновой реакции "доза-ответ" (heparin dose response), активированного времени свертывания (АВС) (activated clotting time (ACT))]. В анализаторе может использоваться спектрофотометрия, турбидиметрия, нефелометрия, электрометрия и/или механические средства определения образования сгустка или определение по конечной точке.
5.01. Анализаторы ИВД
5.01.06. Анализаторы коагулологические
| 300780 | 11. Офтальмологические медицинские изделия | Система лазерная твердотельная офтальмологическая с возможностью визуализации глазного дна | Лазерная установка, работающая от сети переменного тока, со встроенной фундус-камерой, в которой используется энергия, получаемая от диодного лазера или лазеров, для возбуждения стержня из стекла/кристалла с целью создания пучка высокоэнергетического лазерного излучения c удвоением частоты (532 nm) для коагуляции патологической сосудистой ткани в сетчатке и для других процедур фотокоагуляции глаза. Камера предназначена для получения цифровых изображений сетчатки в режиме реального времени, создаваемых посредством цветной фотографии, флуоресцентной ангиографии и инфракрасной визуализации для диагностики и планирования проведения фотокоагуляции. В системе не используется технология фемтосекундных импульсов.
11.16. Офтальмологические лазерные системы
| 300780 | 11. Офтальмологические медицинские изделия | Система лазерная твердотельная офтальмологическая с возможностью визуализации глазного дна | Лазерная установка, работающая от сети переменного тока, со встроенной фундус-камерой, в которой используется энергия, получаемая от диодного лазера или лазеров, для возбуждения стержня из стекла/кристалла с целью создания пучка высокоэнергетического лазерного излучения c удвоением частоты (532 nm) для коагуляции патологической сосудистой ткани в сетчатке и для других процедур фотокоагуляции глаза. Камера предназначена для получения цифровых изображений сетчатки в режиме реального времени, создаваемых посредством цветной фотографии, флуоресцентной ангиографии и инфракрасной визуализации для диагностики и планирования проведения фотокоагуляции. В системе не используется технология фемтосекундных импульсов.
11.17. Офтальмоскопы и сопутствующие изделия
| 300780 | 18. Хирургические инструменты/системы и сопутствующие медицинские изделия | Система лазерная твердотельная офтальмологическая с возможностью визуализации глазного дна | Лазерная установка, работающая от сети переменного тока, со встроенной фундус-камерой, в которой используется энергия, получаемая от диодного лазера или лазеров, для возбуждения стержня из стекла/кристалла с целью создания пучка высокоэнергетического лазерного излучения c удвоением частоты (532 nm) для коагуляции патологической сосудистой ткани в сетчатке и для других процедур фотокоагуляции глаза. Камера предназначена для получения цифровых изображений сетчатки в режиме реального времени, создаваемых посредством цветной фотографии, флуоресцентной ангиографии и инфракрасной визуализации для диагностики и планирования проведения фотокоагуляции. В системе не используется технология фемтосекундных импульсов.
18.42. Системы лазерные хирургические
| 300790 | 14. Сердечно-сосудистые медицинские изделия | Катетер баллонный перфузионный для коронарной ангиопластики | Стерильный гибкий катетер предназначен для использования в чрескожной транслюминальной коронарной ангиопластике (ЧТКА) для расширения стенозной коронарной артерии при помощи контролируемого наполнения эластичного баллона. Катетер содержит отверстия, проксимально и дистально расположенные к баллону, которые обеспечивают приток крови к дистальным коронарным артериям во время баллонной дилатации, защищая миокард от нарушения гемодинамики. Это устройство одноразового использования.
14.10. Катетеры кардиологические и сопутствующие изделия
| 300790 | 14. Сердечно-сосудистые медицинские изделия | Катетер баллонный перфузионный для коронарной ангиопластики | Стерильный гибкий катетер предназначен для использования в чрескожной транслюминальной коронарной ангиопластике (ЧТКА) для расширения стенозной коронарной артерии при помощи контролируемого наполнения эластичного баллона. Катетер содержит отверстия, проксимально и дистально расположенные к баллону, которые обеспечивают приток крови к дистальным коронарным артериям во время баллонной дилатации, защищая миокард от нарушения гемодинамики. Это устройство одноразового использования.
14.19. Системы ангиопластики и сопутствующие изделия
| 300810 | 4. Медицинские изделия для акушерства и гинекологии | Пессарий маточный поддерживающий | Устройство, изготовленное из резины или мягкого пластика, предназначенное для введения во влагалище для удержания матки на своем месте. Оно обычно бывает разных форм (напр., кольца, грибовидные пессарии) и размеров: оно может быть подобрано для каждой женщины в индивидуальном порядке. Используется для постоянной или временной коррекции опущения матки (выпадение или смещение матки из нормального положения в тазовую полость). Это устройство для многоразового использования после соответствующей очистки.
4.11. Пессарии
| 300820 | 9. Нейрологические медицинские изделия | Молоток неврологический перкуссионный, ручной | Переносной ручной инструмент, разработанный для использования врачом при проведении обследования путем мягкого постукивания области около суставов пациента для проверки рефлексов (например, коленного, ахиллова рефлекса). Состоит из рукоятки, изготавливаемой, как правило, из нержавеющей стали, и головки в форме кольца, клина или купола из мягкого материала (например, из резины или пластика). На некоторых инструментах на проксимальном конце может быть игла, щеточка или другой съемный компонент для использования при неврологических обследованиях. Это изделие, пригодное для многоразового использования.
9.13. Прочие нейрологические медицинские изделия
| 300830 | 9. Нейрологические медицинские изделия | Молоток неврологический перкуссионный, автоматический | Пружинный неврологический перкуссионный молоток с головкой на поршневом приводе и предохранительным/спусковым крючком. Используется для приложения определенной силы к телу пациента при проверке рефлексов. Это изделие, пригодное для многоразового использования.
9.13. Прочие нейрологические медицинские изделия
| 300840 | 2. Вспомогательные и общебольничные медицинские изделия | Плессиметр | Устройство, помещаемое на тело пациента с целью выстукивания (акта легкого удара по телу, обычно кончиками пальцев врача в качестве средства помощи при диагностировании состояния расположенных внутри органов посредством издаваемого ими звуков).
2.56. Прочие вспомогательные и общебольничные медицинские изделия
| 300850 | 6. Медицинские изделия для манипуляций/восстановления тканей/органов человека | Нить хирургическая кетгутовая, хромированная | Стерильная натуральная рассасывающаяся мононить, состоящая в основном из коллагеновых волокон животного происхождения (например, из подслизистого слоя тонкого кишечника овец или серозного слоя кишечника крупного рогатого скота), пропитанных солями хрома для повышения прочности и замедления рассасывания. Нить предназначена для соединения (аппроксимации) краев раны мягких тканей или разреза путем их сшивания или наложения лигатуры; может прилагаться игла, которую необходимо утилизировать сразу после первого использования. Нить обеспечивает временную поддержку раны до тех пор, пока рана не будет в достаточной степени вылечена, чтобы справляться с обычными нагрузками. Нить впоследствии рассасывается за счет ферментативного расщепления. Это изделие одноразового использования.
6.16. Шовные материалы и сопутствующие изделия
| 300860 | 6. Медицинские изделия для манипуляций/восстановления тканей/органов человека | Нить хирургическая кетгутовая, простая | Стерильная натуральная рассасывающаяся мононить, состоящая в основном из коллагеновых волокон животного происхождения (например, из подслизистого слоя тонкого кишечника овец или серозного слоя кишечника крупного рогатого скота), предназначенная для соединения (аппроксимации) краев раны мягких тканей или раздреза путем их сшивания или наложения лигатуры; может прилагаться игла, которую необходимо утилизировать сразу после первого использования. Нить обеспечивает временную поддержку раны до тех пор, пока рана не будет в достаточной степени вылечена, чтобы справляться с обычными нагрузками. Нить впоследствии рассасывается за счет ферментативного расщепления. Это изделие одноразового использования.
6.16. Шовные материалы и сопутствующие изделия
| 300870 | 2. Вспомогательные и общебольничные медицинские изделия | Набор для чрескожных инъекций, содержащий лекарственные средства, одноразового использования | Набор стерильных изделий, предназначенных для использования с целью введения различных типов лекарственных средств (неспециализированных) посредством инъекции. Как правило, в набор входит инъектор для лекарственных средств, например, шприц с предварительно загруженной одной дозой лекарственного средства, связанная с ним игла и антисептический аппликатор. Это изделие для одноразового использования.
2.18. Наборы для подкожных инъекций
| 300880 | 2. Вспомогательные и общебольничные медицинские изделия | Игла для подкожных инъекций/инфузий через порт | Стерильный полный трубчатый металлический инструмент с острым скошенным концом, который прикрепляется к шприцу для проведения терапевтической инъекции или инфузии медицинского препарата непосредственно под кожу. Это устройство одноразового применения.
2.56. Прочие вспомогательные и общебольничные медицинские изделия
| 300890 | 18. Хирургические инструменты/системы и сопутствующие медицинские изделия | Туннеллер для подкожного катетера | Стерильный ручной хирургический инструмент предназначен для создания подкожного туннеля между чрескожными входным и выходным разрезами для размещения подкожного катетера (например, для введения лекарства). Он состоит из длинной трубки из пластичного металла (например, из нержавеющей стали) с заостренным пластиковым концом (для облегчения проникновения в ткани), нити внутри трубки, съемной рукоятки и крюка на проксимальном конце для крепления к катетеру . После введения устройства заостренный кончик и прикрепленный катетер протягиваются дистально через канюлю перед удалением трубки, чтобы оставить катетер на месте. Это изделие одноразового использования.
18.57. Прочие хирургические инструменты/системы и сопутствующие медицинские изделия
| 300900 | 2. Вспомогательные и общебольничные медицинские изделия | Набор для чрескожных инъекций, содержащий лекарственные средства, многоразового использования | Набор стерильных изделий, предназначенных для использования с целью введения различных типов лекарственных средств (неспециализированных) посредством инъекции. Как правило, в набор входит инъектор для лекарственных средств, связанная с ним игла и антисептический аппликатор. Набор поставляется с перезаряжаемым инъектором и ампулой (ампулами) с лекарственным средством. Также может поставляться с дополнительными иглами и антисептическими аппликаторами. Это изделие, пригодное для многоразового использования.
2.18. Наборы для подкожных инъекций
| 300910 | 2. Вспомогательные и общебольничные медицинские изделия | Датчик системы чрескожного мониторинга уровня глюкозы | Стерильное изделие, похожее на иглу, предназначенное для чрескожного введения в интерстициальную ткань для продолжительного измерения и регистрации концентраций глюкозы в интерстициальной жидкости, как правило, для определения тенденций и отслеживания состояния пациента с сахарным диабетом. Как правило, это тонкий гибкий игольчатый электрод, который использует электрохимические средства для преобразования уровней содержания глюкозы в электрический сигнал. Как правило, имеется адгезивное покрытие, которое удерживает изделие на поверхности кожи и передает сигнал по кабелю или передатчику. Это изделие для одного пациента, предназначенное для использования в течение определенного времени до утилизации (одноразового использования).
2.37. Системы мониторинга уровня глюкозы и сопутствующие изделия
| 300920 | 2. Вспомогательные и общебольничные медицинские изделия | Набор для чрескожных инъекций, не содержащий лекарственные средства, многоразового использования | Набор стерильных изделий, предназначенных для использования с целью введения различных типов лекарственных средств (неспециализированных) посредством инъекции. Как правило, в набор входит инъектор для лекарственных средств, например, шприц, связанная с ним игла и антисептический аппликатор; лекарственные средства в набор не входят. Может поставляться с дополнительными иглами и антисептическими аппликаторами. Это изделие, пригодное для многоразового использования.
2.18. Наборы для подкожных инъекций
| 300930 | 16. Урологические медицинские изделия | Система контроля недержания мочи/кала методом электростимуляции большеберцового нерва | Комплект работающих от батареи изделий, разработанных для лечения недержания мочи и/или кала электрическими стимулами, подаваемыми к крестцовому нерву в ходе чрескожной стимуляции большеберцового нерва. Состоит из пары электродов, игольчатого электрода, помещаемого в ногу около лодыжки, и поверхностного электрода, располагаемого на той же ноге, а также генератора импульсов. Вырабатывает регулируемый электрический импульс, проходящий по большеберцовому нерву к нерву крестцового сплетения. Системой должен управлять медицинский работник, который, как правило, проводит серию предварительно определенных сеансов лечения пациента.
16.14. Прочие урологические медицинские изделия
| 300930 | 3. Гастроэнтерологические медицинские изделия | Система контроля недержания мочи/кала методом электростимуляции большеберцового нерва | Комплект работающих от батареи изделий, разработанных для лечения недержания мочи и/или кала электрическими стимулами, подаваемыми к крестцовому нерву в ходе чрескожной стимуляции большеберцового нерва. Состоит из пары электродов, игольчатого электрода, помещаемого в ногу около лодыжки, и поверхностного электрода, располагаемого на той же ноге, а также генератора импульсов. Вырабатывает регулируемый электрический импульс, проходящий по большеберцовому нерву к нерву крестцового сплетения. Системой должен управлять медицинский работник, который, как правило, проводит серию предварительно определенных сеансов лечения пациента.
3.16. Прочие гастроэнтерологические медицинские изделия
| 300930 | 9. Нейрологические медицинские изделия | Система контроля недержания мочи/кала методом электростимуляции большеберцового нерва | Комплект работающих от батареи изделий, разработанных для лечения недержания мочи и/или кала электрическими стимулами, подаваемыми к крестцовому нерву в ходе чрескожной стимуляции большеберцового нерва. Состоит из пары электродов, игольчатого электрода, помещаемого в ногу около лодыжки, и поверхностного электрода, располагаемого на той же ноге, а также генератора импульсов. Вырабатывает регулируемый электрический импульс, проходящий по большеберцовому нерву к нерву крестцового сплетения. Системой должен управлять медицинский работник, который, как правило, проводит серию предварительно определенных сеансов лечения пациента.
9.09. Системы электростимуляции периферических нервов
| 300940 | 2. Вспомогательные и общебольничные медицинские изделия | Набор для чрескожных инъекций, не содержащий лекарственные средства, одноразового использования | Набор стерильных изделий, предназначенных для использования с целью введения различных типов лекарственных средств (неспециализированных) посредством инъекции. Как правило, в набор входит шприц, игла, удлиняющая трубка, адаптеры и антисептический аппликатор; лекарственные средства в набор не входят. Это изделие для одноразового использования.
2.18. Наборы для подкожных инъекций
| 300950 | 16. Урологические медицинские изделия | Набор чрескожных электродов для системы контроля недержания мочи/кала методом электростимуляции большеберцового нерва | Набор изделий, разработанных для использования вместе со специальным неимплантируемым генератором импульсов для доставки электрических стимулов к крестцовому нерву в ходе чрескожной стимуляции большеберцового нерва для лечения недержания мочи и/или кала. Как правило, состоит из пары электродов, игольчатого электрода, помещаемого в ногу около лодыжки, и поверхностного электрода, располагаемого на той же ноге, отведений и коннекторов, подключаемых к генератору импульсов. Набор проводит элетрический импульс по большеберцовому нерву к нерву крестцового сплетения. Это изделие для одноразового использования.
16.14. Прочие урологические медицинские изделия
| 300950 | 3. Гастроэнтерологические медицинские изделия | Набор чрескожных электродов для системы контроля недержания мочи/кала методом электростимуляции большеберцового нерва | Набор изделий, разработанных для использования вместе со специальным неимплантируемым генератором импульсов для доставки электрических стимулов к крестцовому нерву в ходе чрескожной стимуляции большеберцового нерва для лечения недержания мочи и/или кала. Как правило, состоит из пары электродов, игольчатого электрода, помещаемого в ногу около лодыжки, и поверхностного электрода, располагаемого на той же ноге, отведений и коннекторов, подключаемых к генератору импульсов. Набор проводит элетрический импульс по большеберцовому нерву к нерву крестцового сплетения. Это изделие для одноразового использования.
3.16. Прочие гастроэнтерологические медицинские изделия
| 300990 | 7. Медицинские изделия для отоларингологии | Риноманометр компьютерный | Электронное устройство, предназначенное для определения назального сопротивления путем измерения назального воздушного потока и давления воздуха, производящего этот поток в носовых ходах пациента, напр., для определения назальной проходимости во время ЛОР осмотра/лечения заболеваний ЛОР-органов. Оно используется для количественного определения степени закупорки/заложенности носовых ходов и оно является компьютерным устройством со специализированным программным обеспечением для расчета, представления (демонстрации) и хранения данных. Это устройство обычно питается от электросети (с использованием источника напряжения переменного тока) или питается через подсоединенный компьютер и включает или подсоединяется к принтеру для печати графических данных.
7.15. Ринометры/риноманометры
| 301030 | 5. Медицинские изделия для in vitro диагностики (ИВД) | Висмут ИВД, контрольный материал | Материал, используемый для подтверждения качества анализа, предназначенный для использования при качественном и/или количественном определении висмута (bismuth) в клиническом образце.
5.04. Реагенты/наборы для определения аналитов ИВД
5.04.02. Реагенты/наборы для биохимического анализа
| 301040 | 5. Медицинские изделия для in vitro диагностики (ИВД) | Висмут ИВД, реагент | Вещество или реактив, предназначенный для использования совместно с исходным изделием для ИВД для выполнения особой функции в анализе, который используется при качественном и/или количественном определении висмута (bismuth) в клиническом образце.
5.04. Реагенты/наборы для определения аналитов ИВД
5.04.02. Реагенты/наборы для биохимического анализа
| 301050 | 5. Медицинские изделия для in vitro диагностики (ИВД) | Агар с сульфитом висмута для Salmonella spp. питательная среда ИВД | Культуральная питательная среда селективный и/или дифференциальный агар, содержащая сульфит висмута (bismuth sulphite), предназначенная для выращивания и изоляции видов Salmonella из клинического образца.
5.06. Среды питательные ИВД
| 301060 | 5. Медицинские изделия для in vitro диагностики (ИВД) | Висмут ИВД, набор, масс-спектрометрический анализ | Набор реагентов и других связанных с ними материалов, предназначенный для качественного и/или количественного определения висмута (bismuth) в клиническом образце методом масс-спектрометрии.
5.04. Реагенты/наборы для определения аналитов ИВД
5.04.02. Реагенты/наборы для биохимического анализа
| 301070 | 5. Медицинские изделия для in vitro диагностики (ИВД) | Висмут ИВД, калибратор | Материал, используемый для установления референтных значений для анализа, предназначенный для качественного и/или количественного определения висмута (bismuth) в клиническом образце.
5.04. Реагенты/наборы для определения аналитов ИВД
5.04.02. Реагенты/наборы для биохимического анализа
| 301090 | 5. Медицинские изделия для in vitro диагностики (ИВД) | Реагент для микробиологического теста на гидролиз трибутирина ИВД | Вещество или реактив, предназначенный для использования в микробиологическом тесте на определение продукции фермента бутиратэстеразы (butyrate esterase) микроорганизмами, выделенными из клинического образца путем культивирования.
5.04. Реагенты/наборы для определения аналитов ИВД
5.04.08. Реагенты/наборы для определения микробных изолятов ИВД
| 301100 | 5. Медицинские изделия для in vitro диагностики (ИВД) | Анти-V групповое типирование эритроцитов ИВД, антитела | Одно или множество антител, способных связываться со специфическими антигенными детерминантами, предназначенных для использования при анализе клинического образца на предмет обнаружения V [RH010], эритроцитарных антигенов из системы групп крови резус-фактор (Rhesus), методом агглютинации.
5.04. Реагенты/наборы для определения аналитов ИВД
5.04.06. Реагенты/наборы для иммуногематологического анализа
| 301110 | 15. Стоматологические медицинские изделия | Тампон для абсорбции слюны | Изделие из бумаги или ваты для абсорбции влаги из полости рта во время стоматологического лечения. Продукт одноразового использования.
15.26. Прочие стоматологические медицинские изделия
| 301120 | 5. Медицинские изделия для in vitro диагностики (ИВД) | Определение содержания слюны ИВД, набор, спектрофотометрический анализ | Нестерильный набор реагентов и других связанных с ними материалов, предназначенный для количественного определения содержания слюны в клиническом образце, собранном с помощью системы сбора слюны, которая включает использование раствора для экстракции/разбавления, содержащего стандартизированное количество красителя тартразина (желтого). Конечный объем собранной слюны определяется с использованием спектрофотометрического анализа, который сравнивает оптическую плотность собранных образцов с оптической плотностью серии растворов калибратора, содержащих тот же краситель тартразин, разбавленный до известных концентраций. Это устройство одноразового использования.
5.04. Реагенты/наборы для определения аналитов ИВД
5.04.02. Реагенты/наборы для биохимического анализа
| 301130 | 2. Вспомогательные и общебольничные медицинские изделия | Раствор для промывания перед забором образца слюны | Нестерильный жидкий раствор, предназначенный для использования при ирригации и вымывания ткани, пищи и/или других инородных веществ с зубов, десен и других частей ротовой полости (например, с языка) пациента. Обычно используется для очищения ротовой полости и/или удаления твердых частиц перед забором образца слюны для последующего исследования или анализа. Это изделие для одноразового использования.
2.56. Прочие вспомогательные и общебольничные медицинские изделия
| 301130 | 6. Медицинские изделия для манипуляций/восстановления тканей/органов человека | Раствор для промывания перед забором образца слюны | Нестерильный жидкий раствор, предназначенный для использования при ирригации и вымывания ткани, пищи и/или других инородных веществ с зубов, десен и других частей ротовой полости (например, с языка) пациента. Обычно используется для очищения ротовой полости и/или удаления твердых частиц перед забором образца слюны для последующего исследования или анализа. Это изделие для одноразового использования.
6.15. Устройства дренирования/удаления жидкостей/тканей
| 301140 | 2. Вспомогательные и общебольничные медицинские изделия | Раствор для сбора/разведения образца слюны, с тартразином | Нестерильный жидкий раствор, содержащий стандартное количество тартразина, желтого окрашивающего вещества, предназначенный для вливания в ротовую полость пациента для полоскания, что способствует экстракции/сбору образца слюны для последующего исследования или анализа. Окрашенный внутренний стандарт дает возможность определить объем собранной слюны для анализа на основании коэффициента разведения, полученного после добавления слюны. Это изделие для одноразового использования.
2.56. Прочие вспомогательные и общебольничные медицинские изделия
| 301140 | 6. Медицинские изделия для манипуляций/восстановления тканей/органов человека | Раствор для сбора/разведения образца слюны, с тартразином | Нестерильный жидкий раствор, содержащий стандартное количество тартразина, желтого окрашивающего вещества, предназначенный для вливания в ротовую полость пациента для полоскания, что способствует экстракции/сбору образца слюны для последующего исследования или анализа. Окрашенный внутренний стандарт дает возможность определить объем собранной слюны для анализа на основании коэффициента разведения, полученного после добавления слюны. Это изделие для одноразового использования.
6.15. Устройства дренирования/удаления жидкостей/тканей
| 301150 | 5. Медицинские изделия для in vitro диагностики (ИВД) | Контейнер для сбора проб слюны не вакуумный ИВД, без добавок | Стерильная покрытая пластиковая емкость, не содержащая дополнительных добавок, предназначенная для использования при сборе, сохранении и/или транспортировании пробы слюны для посева, анализа и/или другого исследования. Это изделие для одноразового использования.
5.02. Емкости/контейнеры для проб ИВД
5.02.05. Емкости для секреторных проб
| 301150 | 6. Медицинские изделия для манипуляций/восстановления тканей/органов человека | Контейнер для сбора проб слюны не вакуумный ИВД, без добавок | Стерильная покрытая пластиковая емкость, не содержащая дополнительных добавок, предназначенная для использования при сборе, сохранении и/или транспортировании пробы слюны для посева, анализа и/или другого исследования. Это изделие для одноразового использования.
6.02. Изделия для сбора/обработки/транспортирования биологических жидкостей/тканей
| 301160 | 16. Урологические медицинские изделия | Стент уретральный временный, полимерный | Стерильное не рассасывающееся трубчатое изделие, предназначенное для имплантации в уретру сроком до 30 дней для улучшения уретральной проходимости и обеспечения свободного тока мочи из мочевого пузыря. Сделано из синтетического полимера (например, полиуретана или силикона) и может поставляться в комплекте с устройством для введения и проволочным направителем. Обычно используется для создания временного канала в суженной уретре во время послеоперационного периода лечения [например, после термического лечения доброкачественной гиперплазии предстательной железы (ВРН) или лечения гипоспадии/эписпадии]; некоторые виды могут использоваться для уменьшения непроходимости уретры из-за доброкачественной гиперплазии предстательной железы и/или наружной детрузорно-сфинктерной диссинергии (DESD). Это изделие для одноразового использования.
16.12. Стенты урологические
| 301160 | 6. Медицинские изделия для манипуляций/восстановления тканей/органов человека | Стент уретральный временный, полимерный | Стерильное не рассасывающееся трубчатое изделие, предназначенное для имплантации в уретру сроком до 30 дней для улучшения уретральной проходимости и обеспечения свободного тока мочи из мочевого пузыря. Сделано из синтетического полимера (например, полиуретана или силикона) и может поставляться в комплекте с устройством для введения и проволочным направителем. Обычно используется для создания временного канала в суженной уретре во время послеоперационного периода лечения [например, после термического лечения доброкачественной гиперплазии предстательной железы (ВРН) или лечения гипоспадии/эписпадии]; некоторые виды могут использоваться для уменьшения непроходимости уретры из-за доброкачественной гиперплазии предстательной железы и/или наружной детрузорно-сфинктерной диссинергии (DESD). Это изделие для одноразового использования.
6.17. Прочие медицинские изделия для манипуляций/восстановления тканей/органов человека
| 301170 | 16. Урологические медицинские изделия | Стент уретральный временный, гибридный/покрытый | Стерильное нерассасывающееся трубчатое изделие без лекарственного покрытия, предназначенное для имплантации в уретру на короткий и/или длительный срок для улучшения проходимости уретры и обеспечения свободного тока мочи из мочевого пузыря. Оно состоит из металлической сетки, которая полностью или частично покрыта синтетическим полимерным материалом для предотвращения прорастания тканей и облегчения возможности его извлечения. Стент может быть введен с помощью баллонного катетера, который при надувании разворачивает его, или же он может самостоятельно разворачиваться после введения. Обычно стент используется для лечения нарушений проходимости уретры из-за стриктур бульбарного отдела уретры, доброкачественной гиперплазии предстательной железы и/или наружной детрузорно-сфинктерной диссинергии. Это изделие одноразового использования.
16.12. Стенты урологические
| 301170 | 6. Медицинские изделия для манипуляций/восстановления тканей/органов человека | Стент уретральный временный, гибридный/покрытый | Стерильное нерассасывающееся трубчатое изделие без лекарственного покрытия, предназначенное для имплантации в уретру на короткий и/или длительный срок для улучшения проходимости уретры и обеспечения свободного тока мочи из мочевого пузыря. Оно состоит из металлической сетки, которая полностью или частично покрыта синтетическим полимерным материалом для предотвращения прорастания тканей и облегчения возможности его извлечения. Стент может быть введен с помощью баллонного катетера, который при надувании разворачивает его, или же он может самостоятельно разворачиваться после введения. Обычно стент используется для лечения нарушений проходимости уретры из-за стриктур бульбарного отдела уретры, доброкачественной гиперплазии предстательной железы и/или наружной детрузорно-сфинктерной диссинергии. Это изделие одноразового использования.
6.17. Прочие медицинские изделия для манипуляций/восстановления тканей/органов человека
| 301180 | 5. Медицинские изделия для in vitro диагностики (ИВД) | Поливалентные человеческие иммуноглобулины ИВД, калибратор | Материал, используемый для установления референтных значений для анализа, предназначенный для качественного и/или количественного определения всех классов человеческих иммуноглобулинов (например, IgA, IgE, IgD, IgG, IgM) и/или специфических цепей иммуноглобулинов в клиническом образце.
5.04. Реагенты/наборы для определения аналитов ИВД
5.04.02. Реагенты/наборы для биохимического анализа
| 301190 | 5. Медицинские изделия для in vitro диагностики (ИВД) | Поливалентные человеческие иммуноглобулины ИВД, контрольный материал | Материал, используемый для подтверждения качества анализа, предназначенный для использования при качественном и/или количественном определении всех классов человеческих иммуноглобулинов (например, IgA, IgE, IgD, IgG, IgM) и/или специфических цепей иммуноглобулинов в клиническом образце.
5.04. Реагенты/наборы для определения аналитов ИВД
5.04.02. Реагенты/наборы для биохимического анализа
| 301200 | 5. Медицинские изделия для in vitro диагностики (ИВД) | Поливалентные человеческие иммуноглобулины ИВД, набор, иммуногистохимическая реакция с ферментативной меткой | Набор реагентов и других связанных с ними материалов, предназначенный для качественного и/или количественного определения всех классов человеческих иммуноглобулинов (human immunoglobulin, т. е., IgA, IgE, IgD, IgG, IgM) и/или специфических цепей иммуноглобулинов (specific immunoglobulin chains) в клиническом образце с использованием ферментного иммуногистохимического анализа.
5.04. Реагенты/наборы для определения аналитов ИВД
5.04.02. Реагенты/наборы для биохимического анализа
| 301210 | 5. Медицинские изделия для in vitro диагностики (ИВД) | Поливалентные человеческие иммуноглобулины ИВД, антитела | Один или множество иммуноглобулинов, способных связываться со специфическими антигенными детерминантами и предназначенных для использования при качественном и/или количественном определении всех классов человеческих иммуноглобулинов (human immunoglobulin, т.е., IgA, IgE, IgD, IgG, IgM) и/или специфических цепей иммуноглобулинов (specific immunoglobulin chains) в клиническом образце.
5.04. Реагенты/наборы для определения аналитов ИВД
5.04.02. Реагенты/наборы для биохимического анализа
| 301220 | 5. Медицинские изделия для in vitro диагностики (ИВД) | Поливалентные человеческие иммуноглобулины ИВД, реагент | Вещество или реактив, предназначенный для использования совместно с исходным изделием для ИВД с целью выполнения определенной функции в анализе, который используется при качественном и/или количественном определении всех классов человеческих иммуноглобулинов (human immunoglobulin, т.е., IgA, IgE, IgD, IgG, IgM) и/или специфических цепей иммуноглобулинов (specific immunoglobulin chains) в клиническом образце.
5.04. Реагенты/наборы для определения аналитов ИВД
5.04.02. Реагенты/наборы для биохимического анализа
| 301230 | 11. Офтальмологические медицинские изделия | Клапан глазной | Стерильное изделие, предназначенное для регулирования потока жидкости между передней камерой и пространством вокруг конъюктивы глаза: поток пропускается, когда давление в камере превышает заданное значение (например, 8-10 мм рт. ст.). Это, как правило, очень маленький клапан, имплантируемый в глаз как компонент глазного стента. Обычно используется у пациентов с глаукомой на поздней стадии, когда, несмотря на применение лекарственных средств, лазерных методов лечения или процедур глаукома-фильтрации (трабекулэктомии), рекомендуется дополнительное использование дренажной трубки и клапана (шунта для оттока водянистой влаги).
11.19. Протезы интраокулярные и сопутствующие изделия
| 301240 | 5. Медицинские изделия для in vitro диагностики (ИВД) | Гомованилиновая кислота ИВД, калибратор | Материал, используемый для установления референтных значений для анализа, предназначенный для количественного определения гомованилиновой кислоты (ГВК) (homovanillic acid (HVA)) в клиническом образце.
5.04. Реагенты/наборы для определения аналитов ИВД
5.04.02. Реагенты/наборы для биохимического анализа
| 301250 | 5. Медицинские изделия для in vitro диагностики (ИВД) | Гомованилиновая кислота ИВД, контрольный материал | Материал, используемый для подтверждения качества анализа, предназначенный для использования при количественном определении гомованилиновой кислоты (ГВК) (homovanillic acid (HVA)) в клиническом образце.
5.04. Реагенты/наборы для определения аналитов ИВД
5.04.02. Реагенты/наборы для биохимического анализа
| 301260 | 5. Медицинские изделия для in vitro диагностики (ИВД) | Гомованилиновая кислота ИВД, реагент | Вещество или реактив, предназначенный для использования совместно с исходным изделием для ИВД для выполнения особой функции в анализе, который используется для количественного определения гомованилиновой кислоты (ГВК) (homovanillic acid (HVA)) в клиническом образце.
5.04. Реагенты/наборы для определения аналитов ИВД
5.04.02. Реагенты/наборы для биохимического анализа
| 301270 | 5. Медицинские изделия для in vitro диагностики (ИВД) | Гомованилиновая кислота ИВД, набор, жидкостная хроматография | Набор реагентов и других связанных с ними материалов, предназначенный для количественного определения гомованилиновой кислоты (ГВК) (homovanillic acid (HVA)) в клиническом образце методом жидкостной хроматографии.
5.04. Реагенты/наборы для определения аналитов ИВД
5.04.02. Реагенты/наборы для биохимического анализа
| 301280 | 18. Хирургические инструменты/системы и сопутствующие медицинские изделия | Расширитель для слюнной железы, многоразового использования | Хирургический отоларингологический инструмент, используемый при операции по расширению полости, канала или протока слюнной железы, как правило, в целях введения катетера при инвазивной диагностики или лечения. Представляет собой очень тонкий металлический (например, из нержавеющей стали) штырь со скруглённм дистальным концом. Изделие многоразового использования.
18.37. Расширители и сопутствующие изделия
| 301280 | 7. Медицинские изделия для отоларингологии | Расширитель для слюнной железы, многоразового использования | Хирургический отоларингологический инструмент, используемый при операции по расширению полости, канала или протока слюнной железы, как правило, в целях введения катетера при инвазивной диагностики или лечения. Представляет собой очень тонкий металлический (например, из нержавеющей стали) штырь со скруглённм дистальным концом. Изделие многоразового использования.
7.19. Прочие медицинские изделия для отоларингологии
| 301290 | 7. Медицинские изделия для отоларингологии | Катетер для слюнной железы | Стерильная тонкая, гибкая трубка, предназначенная для обеспечения доступа к слюнным железам, как правило, для введения контрастной среды с целью улучшения рентгеновского изображения желез во время сиалографии. Она обычно изготавливается из металлических или пластмассовых материалов [например, полиэтилена (ПЭ), полиуретана], и с дистальной стороны к ней прикреплена короткая жесткая или гибкая канюля. Это изделие также может использоваться для интраоперационной холангиографии. Это изделие одноразового использования.
7.09. Катетеры оториноларингологические
| 301300 | 16. Урологические медицинские изделия | Корзина для сбора камней слюнных желез | Стерильный гибкий ручной эндотерапевтический инструмент, предназначенный для удаления камней слюнных желез (конкремента) из слюнных протоков во время эндоскопической процедуры. Он обычно имеет длинный, тонкий, гибкий стержень с расширяемой корзиной из проволоки с дистального конца, в которую попадают камни для экстракции. Он обычно вводится через рабочий канал сиалоэндоскопа. Это устройство для одноразового использования.
16.03. Инструменты для извлечения камней
| 301300 | 19. Эндоскопические медицинские изделия | Корзина для сбора камней слюнных желез | Стерильный гибкий ручной эндотерапевтический инструмент, предназначенный для удаления камней слюнных желез (конкремента) из слюнных протоков во время эндоскопической процедуры. Он обычно имеет длинный, тонкий, гибкий стержень с расширяемой корзиной из проволоки с дистального конца, в которую попадают камни для экстракции. Он обычно вводится через рабочий канал сиалоэндоскопа. Это устройство для одноразового использования.
19.15. Прочие эндоскопические медицинские изделия
| 301300 | 7. Медицинские изделия для отоларингологии | Корзина для сбора камней слюнных желез | Стерильный гибкий ручной эндотерапевтический инструмент, предназначенный для удаления камней слюнных желез (конкремента) из слюнных протоков во время эндоскопической процедуры. Он обычно имеет длинный, тонкий, гибкий стержень с расширяемой корзиной из проволоки с дистального конца, в которую попадают камни для экстракции. Он обычно вводится через рабочий канал сиалоэндоскопа. Это устройство для одноразового использования.
7.19. Прочие медицинские изделия для отоларингологии
| 301310 | 18. Хирургические инструменты/системы и сопутствующие медицинские изделия | Расширитель для слюнной железы, одноразового использования | Стерильный хирургический инструмент используется во время оториноларингологической (ЛОР) операции для расширения полости слюнной железы, протока или канала, как правило, до введения катетера во время инвазивной диагностической или интервенционной процедуры. Изделие в форме длинного, очень тонкого стержня с закругленным носом на его дистальном конце, которое сделано из металла (например, из нержавеющей стали). Это изделие одноразового использования.
18.37. Расширители и сопутствующие изделия
| 301310 | 7. Медицинские изделия для отоларингологии | Расширитель для слюнной железы, одноразового использования | Стерильный хирургический инструмент используется во время оториноларингологической (ЛОР) операции для расширения полости слюнной железы, протока или канала, как правило, до введения катетера во время инвазивной диагностической или интервенционной процедуры. Изделие в форме длинного, очень тонкого стержня с закругленным носом на его дистальном конце, которое сделано из металла (например, из нержавеющей стали). Это изделие одноразового использования.
7.19. Прочие медицинские изделия для отоларингологии
| 301320 | 18. Хирургические инструменты/системы и сопутствующие медицинские изделия | Проводник несосудистый общего назначения | Металлическая проволока, используемая для позиционирования катетера или аналогичного интервенционного устройства (например, расширителя или эндоскопа) в просвете желудочно-кишечного (ЖК) тракта, трахеобронхиального дерева или мочевого тракта (т.е., не предназначенная для специального клинического применения). Обычно, катетер перемещается по проволоке после того, как она была подведена к месту лечения (например, месту размещения стента). Он может иметь различные длины и диаметры, может быть снабжен флуоресцентными маркерами или оснащен интродьюсером для ввода в рабочий канал катетера или другого интервенционного устройства. Это изделие одноразового использования.
18.37. Расширители и сопутствующие изделия
| 301320 | 19. Эндоскопические медицинские изделия | Проводник несосудистый общего назначения | Металлическая проволока, используемая для позиционирования катетера или аналогичного интервенционного устройства (например, расширителя или эндоскопа) в просвете желудочно-кишечного (ЖК) тракта, трахеобронхиального дерева или мочевого тракта (т.е., не предназначенная для специального клинического применения). Обычно, катетер перемещается по проволоке после того, как она была подведена к месту лечения (например, месту размещения стента). Он может иметь различные длины и диаметры, может быть снабжен флуоресцентными маркерами или оснащен интродьюсером для ввода в рабочий канал катетера или другого интервенционного устройства. Это изделие одноразового использования.
19.15. Прочие эндоскопические медицинские изделия
| 301330 | 5. Медицинские изделия для in vitro диагностики (ИВД) | Резистентный к активированному протеину C фактор V (фактор V Лейдена) ИВД, калибратор | Материал, используемый для установления референтных значений для анализа, предназначенный для качественного и/или количественного определения фактора V Лейдена (Activated protein C resistant factor V (factor V Leiden)), белка, играющего важную роль в свертывании, резистентного к расщеплению активированным протеином С, в клиническом образце.
5.04. Реагенты/наборы для определения аналитов ИВД
5.04.07. Реагенты/наборы для коагулологического анализа
| 301340 | 1. Анестезиологические и респираторные медицинские изделия | Генератор активированного кислорода | Устройство с питанием от сети переменного тока для производства активированного кислорода (энергетически возбужденных частиц кислорода) с целью обогащения им атмосферы помещения и, в качестве побочного продукта, активированной воды. Используется для проведения дыхательной терапии и, при необходимости, производства лечебных коктейлей. Терапия активированным кислородом/водой стимулирует определённые физиологические процессы и показана при некоторых тяжёлых хронических заболеваниях, в т. ч. некоторых формах рака, диабете, ревматизме, сердечно-сосудистых заболеваниях, угнетении иммунной системы. Активация производится методом фотосенсибилизации, при которой кислород ненадолго переходит в синглетное состояние.
1.10. Ингаляторы
| 301350 | 5. Медицинские изделия для in vitro диагностики (ИВД) | Активированное частичное тромбопластиновое время ИВД, набор, анализ образования сгустка | Набор реагентов и других связанных с ними материалов, предназначенный для количественного определения активированного частичного тромбопластинового времени (Activated partial thromboplastin time (APTT)) клинического образца посредством анализа образования сгустка.
5.04. Реагенты/наборы для определения аналитов ИВД
5.04.07. Реагенты/наборы для коагулологического анализа
| 301360 | 5. Медицинские изделия для in vitro диагностики (ИВД) | Активированный протеин С коэффициент резистентности ИВД, набор, анализ образования сгустка | Набор реагентов и других связанных с ними материалов, предназначенный для пределения коэффициента резистентности к активированному протеину С (Activated protein C resistance ratio (APCR)) клинического образца посредством анализа образования сгустков для измерения времени свертывания с добавлением и без добавления активированного протеина С.
5.04. Реагенты/наборы для определения аналитов ИВД
5.04.07. Реагенты/наборы для коагулологического анализа
| 301370 | 5. Медицинские изделия для in vitro диагностики (ИВД) | Резистентный к активированному протеину C фактор V (фактор V Лейдена) ИВД, контрольный материал | Материал, используемый для подтверждения качества анализа, предназначенный для использования при качественном и/или количественном определении фактора V Лейдена (Activated protein C resistant factor V (factor V Leiden)), белка, играющего важную роль в свертывании, резистентного к расщеплению активированным протеином С, в клиническом образце.
5.04. Реагенты/наборы для определения аналитов ИВД
5.04.07. Реагенты/наборы для коагулологического анализа
| 301380 | 5. Медицинские изделия для in vitro диагностики (ИВД) | Активированное время свертывания крови ИВД, калибратор | Материал, используемый для установления референтных значений для анализа, предназначенный для количественного определения активированного времени свертывания крови (Activated clotting time (ACT)) клинического образца.
5.04. Реагенты/наборы для определения аналитов ИВД
5.04.07. Реагенты/наборы для коагулологического анализа
| 301390 | 5. Медицинские изделия для in vitro диагностики (ИВД) | Активированное частичное тромбопластиновое время ИВД, набор, анализ образования сгустка, экспресс-анализ | Набор реагентов и других связанных с ними материалов, предназначенный для использования при полуколичественном измерении активированного частичного тромбопластинового времени (Activated partial thromboplastin time (APTT)) клинического образца за короткое время по сравнению со стандартными лабораторными процедурами исследований посредством анализа образования сгустка. Этот тест обычно используется в лабораторных анализах или анализах вблизи пациента.
5.04. Реагенты/наборы для определения аналитов ИВД
5.04.07. Реагенты/наборы для коагулологического анализа
| 301390 | 5. Медицинские изделия для in vitro диагностики (ИВД) | Активированное частичное тромбопластиновое время ИВД, набор, анализ образования сгустка, экспресс-анализ | Набор реагентов и других связанных с ними материалов, предназначенный для использования при полуколичественном измерении активированного частичного тромбопластинового времени (Activated partial thromboplastin time (APTT)) клинического образца за короткое время по сравнению со стандартными лабораторными процедурами исследований посредством анализа образования сгустка. Этот тест обычно используется в лабораторных анализах или анализах вблизи пациента.
5.04. Реагенты/наборы для определения аналитов ИВД
5.04.10. Экспресс-тесты
| 301400 | 5. Медицинские изделия для in vitro диагностики (ИВД) | Активированное частичное тромбопластиновое время ИВД, реагент | Вещество или реактив, предназначенный для использования совместно с исходным изделием для ИВД для выполнения особой функции в анализе, который используется при количественном определении активированного частичного тромбопластинового времени (Activated partial thromboplastin time (APTT)) клинического образца.
5.04. Реагенты/наборы для определения аналитов ИВД
5.04.07. Реагенты/наборы для коагулологического анализа
| 301410 | 5. Медицинские изделия для in vitro диагностики (ИВД) | Активированный протеин С коэффициент резистентности ИВД, реагент | Вещество или реактив, предназначенный для использования совместно с исходным изделием для ИВД для выполнения особой функции в анализе, который используется для определения коэффициента резистентности к активированному протеину С (Activated protein C resistance ratio (APCR)) клинического образца путем измерения времени свертывания с добавлением и без добавления активированного протеина С.
5.04. Реагенты/наборы для определения аналитов ИВД
5.04.07. Реагенты/наборы для коагулологического анализа
| 301420 | 5. Медицинские изделия для in vitro диагностики (ИВД) | Активированное время свертывания крови ИВД, контрольный материал | Материал, используемый для подтверждения качества анализа, предназначенный для использования при количественном определении активированного времени свертывания крови (Activated clotting time (ACT)) клинического образца.
5.04. Реагенты/наборы для определения аналитов ИВД
5.04.07. Реагенты/наборы для коагулологического анализа
| 301430 | 5. Медицинские изделия для in vitro диагностики (ИВД) | Активированное время свертывания крови ИВД, набор, анализ образования сгустка | Набор реагентов и других связанных с ними материалов, предназначенный для количественного определения активированного времени свертывания крови (Activated clotting time (ACT)) клинического образца посредством анализа образования сгустка.
5.04. Реагенты/наборы для определения аналитов ИВД
5.04.07. Реагенты/наборы для коагулологического анализа
| 301440 | 5. Медицинские изделия для in vitro диагностики (ИВД) | Резистентный к активированному протеину C фактор V (фактор V Лейдена) ИВД, набор, анализ образования сгустка | Набор реагентов и других связанных с ними материалов, предназначенный для качественного и/или количественного определения фактора V Лейдена (Activated protein C resistant factor V (factor V Leiden)), белка, играющего важную роль в свертывании, резистентного к расщеплению активированным протеином С, в клиническом образце методом анализа образования сгустка.
5.04. Реагенты/наборы для определения аналитов ИВД
5.04.07. Реагенты/наборы для коагулологического анализа
| 301450 | 5. Медицинские изделия для in vitro диагностики (ИВД) | Пируваткиназа ИВД, набор, ферментный спектрофотометрический анализ | Набор реагентов и других связанных с ними материалов, предназначенный для количественного определения пируваткиназы (pyruvate kinase) в клиническом образце с использованием метода ферментного спектрофотометрического анализа.
5.04. Реагенты/наборы для определения аналитов ИВД
5.04.02. Реагенты/наборы для биохимического анализа
| 301460 | 5. Медицинские изделия для in vitro диагностики (ИВД) | Активированное время свертывания крови ИВД, реагент | Вещество или реактив, предназначенный для использования совместно с исходным изделием для ИВД для выполнения особой функции в анализе, который используется при количественном определении активированного времени свертывания крови (Activated clotting time (ACT)) клинического образца.
5.04. Реагенты/наборы для определения аналитов ИВД
5.04.07. Реагенты/наборы для коагулологического анализа
| 301470 | 5. Медицинские изделия для in vitro диагностики (ИВД) | Активированный протеин С коэффициент резистентности ИВД, контрольный материал | Материал, используемый для подтверждения качества анализа, предназначенный для определения коэффициента резистентности к активированному протеину С (Activated protein C resistance ratio (APCR)) клинического образца путем измерения времени свертывания с добавлением и без добавления активированного протеина С.
5.04. Реагенты/наборы для определения аналитов ИВД
5.04.07. Реагенты/наборы для коагулологического анализа
| 301480 | 5. Медицинские изделия для in vitro диагностики (ИВД) | Резистентный к активированному протеину C фактор V (фактор V Лейдена) ИВД, реагент | Вещество или реактив, предназначенный для использования совместно с исходным изделием для ИВД для выполнения особой функции в анализе, который используется при качественном и/или количественном определении фактора V Лейдена (Activated protein C resistant factor V (factor V Leiden)), белка, играющего важную роль в свертывании, резистентного к расщеплению активированным протеином С, в клиническом образце.
5.04. Реагенты/наборы для определения аналитов ИВД
5.04.07. Реагенты/наборы для коагулологического анализа
| 301490 | 5. Медицинские изделия для in vitro диагностики (ИВД) | Пируваткиназа ИВД, калибратор | Материал, используемый для установления референтных значений для анализа, предназначенный для использования при количественном определении пируваткиназы (pyruvate kinase) в клиническом образце.
5.04. Реагенты/наборы для определения аналитов ИВД
5.04.02. Реагенты/наборы для биохимического анализа
| 301500 | 5. Медицинские изделия для in vitro диагностики (ИВД) | Активированный протеин С коэффициент резистентности ИВД, калибратор | Материал, используемый для установления референтных значений для анализа, предназначенный для определения коэффициента резистентности к активированному протеину С (Activated protein C resistance ratio (APCR)) клинического образца путем измерения времени свертывания с добавлением и без добавления активированного протеина С.
5.04. Реагенты/наборы для определения аналитов ИВД
5.04.07. Реагенты/наборы для коагулологического анализа
| 301510 | 5. Медицинские изделия для in vitro диагностики (ИВД) | Пируват ИВД, ферментный спектрофотометрический анализ | Набор реагентов и других связанных с ними материалов, предназначенный для количественного определения пирувата (рyruvate) в клиническом образце с использованием метода ферментного спектрофотометрического анализа.
5.04. Реагенты/наборы для определения аналитов ИВД
5.04.02. Реагенты/наборы для биохимического анализа
| 301520 | 5. Медицинские изделия для in vitro диагностики (ИВД) | Пируваткиназа ИВД, контрольный материал | Материал, используемый для подтверждения качества анализа, предназначенный для использования при количественном определении пируваткиназы (pyruvate kinase) в клиническом образце.
5.04. Реагенты/наборы для определения аналитов ИВД
5.04.02. Реагенты/наборы для биохимического анализа
| 301530 | 5. Медицинские изделия для in vitro диагностики (ИВД) | Активированное частичное тромбопластиновое время ИВД, калибратор | Материал, используемый для установления референтных значений для анализа, предназначенный для количественного определения активированного частичного тромбопластинового времени (Activated partial thromboplastin time (APTT)) клинического образца.
5.04. Реагенты/наборы для определения аналитов ИВД
5.04.07. Реагенты/наборы для коагулологического анализа
| 301540 | 2. Вспомогательные и общебольничные медицинские изделия | Термоодеяло хирургическое с самоактивирующейся средой | Нестерильный прибор, который помогает предотвратить охлаждение пациента перед, во время и после хирургического вмешательства и применяется как теплоизлучающее покрывало. Это высоко гигиеничное приспособление из пластикового материала, в который встроены карманы с грелками с пневматическим приводом, грелки могут быть наполнены различными веществами [например, активированным углем, глиной или смесью соля и железа (Fe)], которые химическим образом вырабатывают тепло, когда одеяло вынимается из герметичной упаковки. Это устройство одноразового применения.
2.22. Одеяла медицинские
| 301550 | 5. Медицинские изделия для in vitro диагностики (ИВД) | Пируват ИВД, калибратор | Материал, используемый для установления референтных значений для анализа, предназначенный для использования при количественном определении пирувата (рyruvate) в клиническом образце.
5.04. Реагенты/наборы для определения аналитов ИВД
5.04.02. Реагенты/наборы для биохимического анализа
| 301560 | 5. Медицинские изделия для in vitro диагностики (ИВД) | Пируваткиназа ИВД, реагент | Вещество или реактив, предназначенный для использования совместно с исходным изделием для ИВД с целью выполнения определенной функции в анализе, который используется при количественном определении пируваткиназы (pyruvate kinase) в клиническом образце.
5.04. Реагенты/наборы для определения аналитов ИВД
5.04.02. Реагенты/наборы для биохимического анализа
| 301570 | 5. Медицинские изделия для in vitro диагностики (ИВД) | Активированное частичное тромбопластиновое время ИВД, контрольный материал | Материал, используемый для подтверждения качества анализа, предназначенный для использования при количественном определении активированного частичного тромбопластинового времени (Activated partial thromboplastin time (APTT)) клинического образца.
5.04. Реагенты/наборы для определения аналитов ИВД
5.04.07. Реагенты/наборы для коагулологического анализа
| 301580 | 5. Медицинские изделия для in vitro диагностики (ИВД) | Пируват ИВД, контрольный материал | Материал, используемый для подтверждения качества анализа, предназначенный для использования при количественном определении пирувата (рyruvate) в клиническом образце.
5.04. Реагенты/наборы для определения аналитов ИВД
5.04.02. Реагенты/наборы для биохимического анализа
| 301590 | 5. Медицинские изделия для in vitro диагностики (ИВД) | Пируват ИВД, реагент | Вещество или реактив, предназначенный для использования совместно с исходным изделием для ИВД с целью выполнения определенной функции в анализе, который используется при количественном определении пирувата (рyruvate) в клиническом образце.
5.04. Реагенты/наборы для определения аналитов ИВД
5.04.02. Реагенты/наборы для биохимического анализа
| 301600 | 16. Урологические медицинские изделия | Таблетка рассасываемая для стимуляции саливации | Таблетка для приема внутрь, которая увеличивает секрецию слюны путем стимулирования вкусовых рецепторов языка через вкусо-слюнный рефлекс для облегчения симптома сухого рта (ксеростомии), связанного с медицинским состоянием или лечением. Обычно содержит малеиновую кислоту (химическое вещество, которое придает фруктам приятный кислый привкус) и может быть с различными ароматическими добавками. Отпускается без рецепта, для применения. в домашних условиях. Устройство для одноразового использования.
16.14. Прочие урологические медицинские изделия
| 301600 | 3. Гастроэнтерологические медицинские изделия | Таблетка рассасываемая для стимуляции саливации | Таблетка для приема внутрь, которая увеличивает секрецию слюны путем стимулирования вкусовых рецепторов языка через вкусо-слюнный рефлекс для облегчения симптома сухого рта (ксеростомии), связанного с медицинским состоянием или лечением. Обычно содержит малеиновую кислоту (химическое вещество, которое придает фруктам приятный кислый привкус) и может быть с различными ароматическими добавками. Отпускается без рецепта, для применения. в домашних условиях. Устройство для одноразового использования.
3.16. Прочие гастроэнтерологические медицинские изделия
| 301610 | 5. Медицинские изделия для in vitro диагностики (ИВД) | Нативная ДНК ИВД, набор, иммунофлуоресцентный анализ | Набор реагентов и других связанных с ними материалов, предназначенный для качественного и/или количественного определения антител к нативной ДНК в клиническом образце с использованием метода иммунофлуоресцентного анализа.
5.04. Реагенты/наборы для определения аналитов ИВД
5.04.02. Реагенты/наборы для биохимического анализа
| 301620 | 5. Медицинские изделия для in vitro диагностики (ИВД) | Нативная ДНК ИВД, набор, иммуноферментный анализ (ИФА) | Набор реагентов и других связанных с ними материалов, предназначенный для качественного и/или количественного определения антител к нативной ДНК в клиническом образце с использованием метода иммуноферментного анализа (ИФА).
5.04. Реагенты/наборы для определения аналитов ИВД
5.04.02. Реагенты/наборы для биохимического анализа
| 301630 | 5. Медицинские изделия для in vitro диагностики (ИВД) | Нативная ДНК ИВД, калибратор | Материал, используемый для установления референтных значений для анализа, предназначенный для использования при количественном и/или качественном определении антител к нативной ДНК в клиническом образце.
5.04. Реагенты/наборы для определения аналитов ИВД
5.04.02. Реагенты/наборы для биохимического анализа
| 301640 | 5. Медицинские изделия для in vitro диагностики (ИВД) | Нативная ДНК ИВД, контрольный материал | Материал, используемый для подтверждения качества анализа, предназначенного для качественного и/или количественного определения антител к нативной ДНК в клиническом образце.
5.04. Реагенты/наборы для определения аналитов ИВД
5.04.02. Реагенты/наборы для биохимического анализа
| 301650 | 5. Медицинские изделия для in vitro диагностики (ИВД) | Нативная ДНК ИВД, реагент | Вещество или реактив, предназначенный для использования совместно с исходным изделием для ИВД с целью выполнения определенной функции в анализе, который используется при качественном и/или количественном определении антител к нативной ДНК в клиническом образце.
5.04. Реагенты/наборы для определения аналитов ИВД
5.04.02. Реагенты/наборы для биохимического анализа
| 301660 | 10. Ортопедические медицинские изделия | Гильза для удлинения эндопротеза бедренной кости | Стерильное имплантируемое изделие, обычно предназначенное для присоединения к дистальному концу ревизионного протеза ножки бедренной кости с целью удлинения эндопротеза бедренной кости для восстановления утраченной проксимальной части кости во время ревизии тотального эндопротеза тазобедренного сустава. Изделие представляет собой полую трубку, обычно сделанную из металла [например, кобальт-хромового сплава (Co-Cr), титана (Ti), нержавеющей стали]. Могут прилагаться крепежные изделия для имплантации (например, винты и болты). Имплантация может проводиться с применением костного цемента и без него.
10.15. Протезы суставов имплантируемые и сопутствующие изделия
| 301670 | 18. Хирургические инструменты/системы и сопутствующие медицинские изделия | Кусачки для синовэктомии | Хирургический инструмент с режущим/кусающим действием, используемый для удаления воспаленной суставной ткани (синовиальной оболочки) во время синовэктомии. Эта ткань обычно может быть причиной непереносимой боли или ограничения движения в суставе и его функции для пациента. Это надежно сконструированный инструмент, который имеет вид щипцов или кусачек с острокромочными, ложкообразными, узкими браншами, прикрепленными к прочным подпружиненным (самооткрывающимся) поворотным ручкам, которые при их сжатии, закрывают бранши, чтобы кусать(разрезать) синовиальную оболочку. Инструмент доступен в различных размерах и выполнен из высококачественной нержавеющей стали и разработан, чтобы выдерживать приложенное усилие. Это изделие многоразового использования.
18.20. Кусачки
| 301680 | 2. Вспомогательные и общебольничные медицинские изделия | Коммуникатор для активного имплантируемого медицинского изделия | Электронное, как правило, портативное или мобильное устройство для обеспечения двухсторонней связи (например, на радиочастоте) с активным имплантатом (например, импульсным генератором) с целью сбора информации о его работе и/или физиологических параметрах пациента и/или для выбора и активации различных функций, программ, режимов или параметров работы имплантированного устройства. Может предназначаться для использования медперсоналом и/или самим пациентом.
2.56. Прочие вспомогательные и общебольничные медицинские изделия
| 301690 | 5. Медицинские изделия для in vitro диагностики (ИВД) | Анти-Vel групповое типирование эритроцитов ИВД, антитела | Одно или множество антител, способных связываться со специфическими антигенными детерминантами, предназначенных для использования при анализе клинического образца на предмет обнаружения Vel [901001], широко распространенного эритроцитарного антигена, методом агглютинации.
5.04. Реагенты/наборы для определения аналитов ИВД
5.04.06. Реагенты/наборы для иммуногематологического анализа
| 301700 | 1. Анестезиологические и респираторные медицинские изделия | Трубка эндотрахеальная для высокочастотной искусственной вентиляции легких | Полый тонкий цилиндр, который вводится в трахею для высокочастотной (перкуссионной) искусственной вентиляции легких. Трубка, как правило, используется без уплотнительной манжеты, что обеспечивает быстрый отток нагнетаемого в лёгкие газа в обход трубки. Она применяется при значительном повреждении/сужении дыхательных путей и в тех случаях, когда использование обычной эндотрахеальной трубки невозможно, неэффективно или сопряжено с повышенным риском повреждения дыхательных путей. Это изделие одноразового использования.
1.25. Устройства систем искусственной вентиляции
| 301720 | 2. Вспомогательные и общебольничные медицинские изделия | Мешок патологоанатомический | Мешок для хранения трупа, подготовленного для анатомического исследования. Это изделие одноразовое.
2.56. Прочие вспомогательные и общебольничные медицинские изделия
| 301740 | 18. Хирургические инструменты/системы и сопутствующие медицинские изделия | Система необратимой электропорации | Мобильный комплект устройств, разработанный для подачи серии микросекундных электрических импульсов на ткань для необратимой электропорации клеточных мембран, явления, способствующего открытию пор клеточных мембран, что приводит к потере гомеостаза и последующей гибели клеток. Система, как правило, состоит из работающего от сети (сети переменного тока) компьютеризированного генератора тока с пользовательским интерфейсом и элементами управления (например, ножным переключателем) и дополнительных необходимых компонентов, таких как монитор для запуска электрокардиограммы (ЭКГ) и стерильные иглообразные электродные зонды. Система предназначено для нетермической хирургической абляции мягких тканей (например, опухолей, эндотелия).
18.57. Прочие хирургические инструменты/системы и сопутствующие медицинские изделия
| 301750 | 2. Вспомогательные и общебольничные медицинские изделия | Бандаж поддерживающий трубчатый, нелатексный, одноразового использования | Трубчатый эластичный (например, из полиамида, лайкры) рукав, предназначенный для наружного ношения на конечности для обеспечения поддержки или локального давления на часть тела, в особенности, на сустав, в различных превентивных/терапевтических целях (например, для поддержки мягких тканей после травмы) с сохранением возможности движения. Изделие может выпускаться для ношения на одной или нескольких частях тела (например, для лодыжек, коленей, запястий). Изделие не предназначено специально для воздействия равномерной или градуированной силой на конечность (т.е., это не компрессионная одежда). Это изделие для одноразового использования.
2.20. Носки/стельки медицинские
| 301760 | 6. Медицинские изделия для манипуляций/восстановления тканей/органов человека | Бандаж с активной поддержкой | Эластификаторная ткань, например, полиамид, лайкра, используемая для обеспечения поддержки или локального давления на часть тела, в особенности, сустава, и позволяющая передвигаться. Она может иметь различные конфигурации, например, длинная плоская полоса, трубчатая, для охвата различных частей тела, например, лодыжек, коленей, запястий, шеи. Данное изделие пригодно для многократного использования.
6.06. Повязки и сопутствующие изделия
| 301780 | 5. Медицинские изделия для in vitro диагностики (ИВД) | Анти-Vg^a групповое типирование эритроцитов ИВД, антитела | Одно или множество антител, способных связываться со специфическими антигенными детерминантами, предназначенных для использования при анализе клинического образца на предмет обнаружения Vg^a [DI013], эритроцитарных антигенов из системы групп крови Диего (Diego), методом агглютинации.
5.04. Реагенты/наборы для определения аналитов ИВД
5.04.06. Реагенты/наборы для иммуногематологического анализа
| 301790 | 10. Ортопедические медицинские изделия | Средство для замещения синовиальной жидкости | Стерильный вязкий/эластичный раствор или гель (например, состоящий из гиалуроновых кислот и их полимерных производных), предназначенный для введения в суставы (в частности, такие крупные, несущие нагрузку суставы, как бедренный или коленный) для образования смягчающей прокладки внутри сустава, особенно в случаях эндогенного снижения вязкости синовиальной жидкости вследствие дегенеративного заболевания.
10.22. Прочие ортопедические медицинские изделия
| 301790 | 6. Медицинские изделия для манипуляций/восстановления тканей/органов человека | Средство для замещения синовиальной жидкости | Стерильный вязкий/эластичный раствор или гель (например, состоящий из гиалуроновых кислот и их полимерных производных), предназначенный для введения в суставы (в частности, такие крупные, несущие нагрузку суставы, как бедренный или коленный) для образования смягчающей прокладки внутри сустава, особенно в случаях эндогенного снижения вязкости синовиальной жидкости вследствие дегенеративного заболевания.
6.17. Прочие медицинские изделия для манипуляций/восстановления тканей/органов человека
| 301800 | 13. Реабилитационные и адаптированные для инвалидов медицинские изделия | Дозатор таблеток клинический для подачи индивидуальной дозы | Изделие, разработанное для использования в лечебном учреждении для ручного распределения таблеток в необходимом количестве, составляющем одну дозу для отдельного пациента. Как правило, состоит из небольшого шкафа (например, настенного, настольного или отдельно стоящего), в котором содержатся таблетки, упакованные по стандартным дозам, и/или контейнеры с несколькими дозами, которые выдают только конкретное количество таблеток за раз; обычно изделие предназначено для дозирования лекарственных средств с низкой степенью риска. На контейнерах может быть маркировка с информацией о дате и времени распределения лекарств. Управлять изделием может персонал лечебного учреждения или отдельные пациенты.
13.05. Средства медицинские персональные адаптированные
| 301810 | 15. Стоматологические медицинские изделия | Клей для фиксации дентального протеза на основе кальций-натрий поливинилметилмалеината | Адгезивное вещество, состоящее из кальций-натриевой соли поливинилметилового эфира малеиновой кислоты, используемое для стабилизации съемного дентального протеза во рту за счет адгезии протеза к слизистой оболочке полости рта. Клей обычно наносится на базис протеза перед его помещением в полость рта. После применения этим изделием нельзя пользоваться повторно.
15.12. Материалы стоматологические и сопутствующие изделия
| 301810 | 15. Стоматологические медицинские изделия | Клей для фиксации дентального протеза на основе кальций-натрий поливинилметилмалеината | Адгезивное вещество, состоящее из кальций-натриевой соли поливинилметилового эфира малеиновой кислоты, используемое для стабилизации съемного дентального протеза во рту за счет адгезии протеза к слизистой оболочке полости рта. Клей обычно наносится на базис протеза перед его помещением в полость рта. После применения этим изделием нельзя пользоваться повторно.
15.16. Протезы зубные и сопутствующие изделия
| 301810 | 15. Стоматологические медицинские изделия | Клей для фиксации дентального протеза на основе кальций-натрий поливинилметилмалеината | Адгезивное вещество, состоящее из кальций-натриевой соли поливинилметилового эфира малеиновой кислоты, используемое для стабилизации съемного дентального протеза во рту за счет адгезии протеза к слизистой оболочке полости рта. Клей обычно наносится на базис протеза перед его помещением в полость рта. После применения этим изделием нельзя пользоваться повторно.
15.17. Протезы стоматологические и сопутствующие изделия
| 301820 | 6. Медицинские изделия для манипуляций/восстановления тканей/органов человека | Нить хирургическая из поливинилиденфторида | Стерильная синтетическая нерассасывающаяся мононить, сделанная из поливинилиденфторида, предназначенная для соединения (аппроксимации) краев раны мягких тканей или разреза путем сшивания или для лигирования мягких тканей; может комплектоваться иглой, которую необходимо утилизировать сразу после использования. Нить обеспечивает временную поддержку раны до тех пор, пока она не будет в достаточной степени вылечена, чтобы справляться с обычными нагрузками. Она может быть удалена из ткани после заживления раны или остается в ткани, где постепенно инкапсулируется фиброзной соединительной тканью. Это изделие одноразового использования.
6.16. Шовные материалы и сопутствующие изделия
| 301830 | 9. Нейрологические медицинские изделия | Система электростимуляции для поведенческой терапии | Комплект изделий, разработанных для подачи безвредных, но неприятных для пациента электрических импульсов (например, в руку или ногу) для изменения нежелательных поведенческих характеристик (например, аутодеструктивного поведения). Как правило, используется для сеансов терапии отвращения, проводимых врачом и/или в домашних условиях в соответствии с программами лечения. В некоторые комплекты может входить устройство подачи раздражающих звуковыз стимулов или создания вызывающих отвращение звукоэлектрических условий. Система часто используется для лечения навязчивых состояний и наркозависимости.
9.13. Прочие нейрологические медицинские изделия
| 301840 | 5. Медицинские изделия для in vitro диагностики (ИВД) | Эховирус нуклеиновая кислота (серотипы 1-33) ИВД, калибратор | Материал, используемый для установления референтных значений для анализа, предназначенный для качественного и/или количественного определения нуклеиновой кислоты, выделенной из одного или множества эховирусов (Echoviruses) серотипов 1-33, в клиническом образце.
5.04. Реагенты/наборы для определения аналитов ИВД
5.04.01. Реагенты/наборы для анализа инфекционных агентов
| 301850 | 5. Медицинские изделия для in vitro диагностики (ИВД) | Эховирус общие антитела (серотипы 1-33) ИВД, реагент | Вещество или реактив, предназначенный для использования совместно с исходным изделием для ИВД для выполнения особой функции в анализе, который используется для качественного и/или количественного определения общих антител к одному или множеству эховирусов (Echoviruses) серотипов 1-33 в клиническом образце.
5.04. Реагенты/наборы для определения аналитов ИВД
5.04.01. Реагенты/наборы для анализа инфекционных агентов
| 301860 | 5. Медицинские изделия для in vitro диагностики (ИВД) | Норовирус антитела класса иммуноглобулин А (IgA) ИВД, контрольный материал | Материал, используемый для подтверждения качества анализа, предназначенный для использования при качественном и/или количественном определении антител к норовирусу (Norovirus) класса иммуноглобулин А (IgA) в клиническом образце.
5.04. Реагенты/наборы для определения аналитов ИВД
5.04.01. Реагенты/наборы для анализа инфекционных агентов
| 301870 | 5. Медицинские изделия для in vitro диагностики (ИВД) | Норовирус нуклеиновая кислота ИВД, контрольный материал | Материал, используемый для подтверждения качества анализа, предназначенный для использования при качественном и/или количественном определении нуклеиновых кислот норовируса (Norovirus) в клиническом образце.
5.04. Реагенты/наборы для определения аналитов ИВД
5.04.01. Реагенты/наборы для анализа инфекционных агентов
| 301880 | 5. Медицинские изделия для in vitro диагностики (ИВД) | Ротавирус нуклеиновая кислота ИВД, контрольный материал | Материал, используемый для подтверждения качества анализа, предназначенный для использования при качественном и/или количественном определении нуклеиновых кислот ротавируса (Rotavirus) в клиническом образце.
5.04. Реагенты/наборы для определения аналитов ИВД
5.04.01. Реагенты/наборы для анализа инфекционных агентов
| 301890 | 5. Медицинские изделия для in vitro диагностики (ИВД) | Эховирус нуклеиновая кислота (серотипы 1-33) ИВД, контрольный материал | Материал, используемый для подтверждения качества анализа, предназначенный для использования при качественном и/или количественном определении нуклеиновой кислоты, выделенной из одного или множества эховирусов (Echoviruses) серотипов 1-33, в клиническом образце.
5.04. Реагенты/наборы для определения аналитов ИВД
5.04.01. Реагенты/наборы для анализа инфекционных агентов
| 301900 | 5. Медицинские изделия для in vitro диагностики (ИВД) | Эховирус нейтрализация общих антител (серотипы 1-33) ИВД, набор, иммуноферментный анализ (ИФА) | Набор реагентов и других связанных с ними материалов, предназначенный для качественной и/или количественной нейтрализации общих антител к одному или множеству эховирусов (Echoviruses) серотипов 1-33 с использованием антигенов эховирусов известной специфичности методом иммуноферментного анализа (ИФА).
5.04. Реагенты/наборы для определения аналитов ИВД
5.04.01. Реагенты/наборы для анализа инфекционных агентов
| 301910 | 5. Медицинские изделия для in vitro диагностики (ИВД) | Норовирус антитела класса иммуноглобулин А (IgA) ИВД, реагент | Вещество или реактив, предназначенный для использования совместно с исходным изделием для ИВД для выполнения особой функции в анализе, который используется при качественном и/или количественном определении антител к норовирусу (Norovirus) класса иммуноглобулин А (IgA) в клиническом образце.
5.04. Реагенты/наборы для определения аналитов ИВД
5.04.01. Реагенты/наборы для анализа инфекционных агентов
| 301920 | 5. Медицинские изделия для in vitro диагностики (ИВД) | Норовирус нуклеиновая кислота ИВД, реагент | Вещество или реактив, предназначенный для использования совместно с исходным изделием для ИВД для выполнения особой функции в анализе, который используется при качественном и/или количественном определении нуклеиновых кислот норовируса (Norovirus) в клиническом образце.
5.04. Реагенты/наборы для определения аналитов ИВД
5.04.01. Реагенты/наборы для анализа инфекционных агентов
| 301930 | 5. Медицинские изделия для in vitro диагностики (ИВД) | Ротавирус нуклеиновая кислота ИВД, реагент | Вещество или реактив, предназначенный для использования совместно с исходным изделием для ИВД для выполнения особой функции в анализе, который используется при качественном и/или количественном определении нуклеиновых кислот ротавируса (Rotavirus) в клиническом образце.
5.04. Реагенты/наборы для определения аналитов ИВД
5.04.01. Реагенты/наборы для анализа инфекционных агентов
| 301940 | 5. Медицинские изделия для in vitro диагностики (ИВД) | Эховирус нуклеиновая кислота (серотипы 1-33) ИВД, реагент | Вещество или реактив, предназначенный для использования совместно с исходным изделием для ИВД для выполнения особой функции в анализе, который используется для качественного и/или количественного определения нуклеиновой кислоты, выделенной из одного или множества эховирусов (Echoviruses) серотипов 1-33, в клиническом образце.
5.04. Реагенты/наборы для определения аналитов ИВД
5.04.01. Реагенты/наборы для анализа инфекционных агентов
| 301950 | 5. Медицинские изделия для in vitro диагностики (ИВД) | Эховирус нейтрализация общих антител (серотипы 1-33) ИВД, калибратор | Материал, используемый для установления референтных значений для анализа, предназначенный для качественной и/или количественной нейтрализации общих антител к одному или множеству эховирусов (Echoviruses) серотипов 1-33 с использованием антигенов эховирусов известной специфичности.
5.04. Реагенты/наборы для определения аналитов ИВД
5.04.01. Реагенты/наборы для анализа инфекционных агентов
| 301960 | 5. Медицинские изделия для in vitro диагностики (ИВД) | Норовирус антитела класса иммуноглобулин G (IgG) ИВД, набор, иммуноферментный анализ (ИФА) | Набор реагентов и других связанных с ними материалов, предназначенный для использования при качественном и/или количественном определении антител к норовирусу (Norovirus) класса иммуноглобулин G (IgG) в клиническом образце методом иммуноферментного анализа (ИФА).
5.04. Реагенты/наборы для определения аналитов ИВД
5.04.01. Реагенты/наборы для анализа инфекционных агентов
| 301970 | 5. Медицинские изделия для in vitro диагностики (ИВД) | Норовирус нуклеиновая кислота ИВД, набор, анализ нуклеиновых кислот (NAT) | Набор реагентов и других связанных с ними материалов, предназначенный для использования при качественном и/или количественном определении нуклеиновых кислот норовируса (Norovirus) в клиническом образце методом анализа нуклеиновых кислот (NAT).
5.04. Реагенты/наборы для определения аналитов ИВД
5.04.01. Реагенты/наборы для анализа инфекционных агентов
| 301980 | 5. Медицинские изделия для in vitro диагностики (ИВД) | Ротавирус антитела класса иммуноглобулин G (IgG) ИВД, набор, иммуноферментный анализ (ИФА) | Набор реагентов и других связанных с ними материалов, предназначенный для использования при качественном и/или количественном определенииантител к антител к ротавирусу (Rotavirus) класса иммуноглобулин G (IgG) в клиническом образце методом иммуноферментного анализа (ИФА).
5.04. Реагенты/наборы для определения аналитов ИВД
5.04.01. Реагенты/наборы для анализа инфекционных агентов
| 301990 | 5. Медицинские изделия для in vitro диагностики (ИВД) | Эховирус антитела класса иммуноглобулин М (IgM) (серотипы 1-33) ИВД, набор, иммуноферментный анализ (ИФА) | Набор реагентов и других связанных с ними материалов, предназначенный для качественного и/или количественного определения антител класса иммуноглобулин M (IgM) к одному или множеству эховирусов (Echoviruses) серотипов 1-33 в клиническом образце методом иммуноферментного анализа (ИФА).
5.04. Реагенты/наборы для определения аналитов ИВД
5.04.01. Реагенты/наборы для анализа инфекционных агентов
| 302000 | 5. Медицинские изделия для in vitro диагностики (ИВД) | Эховирус нейтрализация общих антител (серотипы 1-33) ИВД, контрольный материал | Материал, используемый для подтверждения качества анализа, предназначенный для использования при качественной и/или количественной нейтрализации общих антител к одному или множеству эховирусов (Echoviruses) серотипов 1-33 с использованием антигенов эховирусов известной специфичности.
5.04. Реагенты/наборы для определения аналитов ИВД
5.04.01. Реагенты/наборы для анализа инфекционных агентов
| 302010 | 5. Медицинские изделия для in vitro диагностики (ИВД) | Норовирус антитела класса иммуноглобулин GА (IgG) ИВД, калибратор | Материал, используемый для установления референтных значений для анализа, предназначенный для использования при качественном и/или количественном определении антител к норовирусу (Norovirus) класса иммуноглобулин G (IgG) в клиническом образце.
5.04. Реагенты/наборы для определения аналитов ИВД
5.04.01. Реагенты/наборы для анализа инфекционных агентов
| 302020 | 5. Медицинские изделия для in vitro диагностики (ИВД) | Ротавирус антигены ИВД, калибратор | Изделие медицинского назначения в составе набора реагентов,предназначенное для градуировки шкалы, используемой для выявления ротавирусных антигенов. (Инфекционная иммунология, вирусология (инфекционная иммунология), обнаружение других вирусных антигенов, калибровочный раствор для ротавируса).
5.04. Реагенты/наборы для определения аналитов ИВД
5.04.01. Реагенты/наборы для анализа инфекционных агентов
| 302030 | 5. Медицинские изделия для in vitro диагностики (ИВД) | Ротавирус антитела класса иммуноглобулин G (IgG) ИВД, калибратор | Материал, используемый для установления референтных значений для анализа, предназначенный для использования при качественном и/или количественном определении антител к ротавирусу (Rotavirus) класса иммуноглобулин G (IgG) в клиническом образце.
5.04. Реагенты/наборы для определения аналитов ИВД
5.04.01. Реагенты/наборы для анализа инфекционных агентов
| 302040 | 5. Медицинские изделия для in vitro диагностики (ИВД) | Эховирус антигены (серотипы 1-33) ИВД, набор, иммуноферментный анализ (ИФА) | Набор реагентов и других связанных с ними материалов, предназначенный для качественного и/или количественного определения одного или множества антигенов эховируса (Echovirus) серотипов 1-33 в клиническом образце методом иммуноферментного анализа (ИФА).
5.04. Реагенты/наборы для определения аналитов ИВД
5.04.01. Реагенты/наборы для анализа инфекционных агентов
| 302050 | 5. Медицинские изделия для in vitro диагностики (ИВД) | Эховирус антитела класса иммуноглобулин М (IgM) (серотипы 1-33) ИВД, калибратор | Материал, используемый для установления референтных значений для анализа, предназначенный для качественного и/или количественного определения антител класса иммуноглобулин M (IgM) к одному или множеству эховирусов (Echoviruses) серотипов 1-33 в клиническом образце.
5.04. Реагенты/наборы для определения аналитов ИВД
5.04.01. Реагенты/наборы для анализа инфекционных агентов
| 302060 | 5. Медицинские изделия для in vitro диагностики (ИВД) | Эховирус нейтрализация общих антител (серотипы 1-33) ИВД, реагент | Вещество или реактив, предназначенный для использования совместно с исходным изделием для ИВД для выполнения особой функции в анализе, который используется для качественной и/или количественной нейтрализации общих антител к одному или множеству эховирусов (Echoviruses) серотипов 1-33 с использованием антигенов эховирусов известной специфичности.
5.04. Реагенты/наборы для определения аналитов ИВД
5.04.01. Реагенты/наборы для анализа инфекционных агентов
| 302070 | 5. Медицинские изделия для in vitro диагностики (ИВД) | Норовирус антигены ИВД, калибратор | Материал, используемый для установления референтных значений для анализа, предназначенный для использования при качественном и/или количественном определении антигенов норовируса (Norovirus) в клиническом образце.
5.04. Реагенты/наборы для определения аналитов ИВД
5.04.01. Реагенты/наборы для анализа инфекционных агентов
| 302080 | 5. Медицинские изделия для in vitro диагностики (ИВД) | Норовирус антитела класса иммуноглобулин G (IgG) ИВД, контрольный материал | Материал, используемый для подтверждения качества анализа, предназначенный для использования при качественном и/или количественном определении антител к норовирусу (Norovirus) класса иммуноглобулин G (IgG) в клиническом образце.
5.04. Реагенты/наборы для определения аналитов ИВД
5.04.01. Реагенты/наборы для анализа инфекционных агентов
| 302090 | 5. Медицинские изделия для in vitro диагностики (ИВД) | Ротавирус антигены ИВД, контрольный материал | Изделие медицинского назначения в составе набора реагентов, используемое для подтверждения точности результатов для обнаружения ротавирусных антигенов при анализе клинического образца. (Инфекционная иммунология, вирусология (инфекционная иммунология), обнаружение других вирусных антигенов, контрольный материал для ротавируса).
5.04. Реагенты/наборы для определения аналитов ИВД
5.04.01. Реагенты/наборы для анализа инфекционных агентов
| 302100 | 5. Медицинские изделия для in vitro диагностики (ИВД) | Ротавирус антигены ИВД, набор, иммуноферментный анализ (ИФА) | Набор реагентов и других связанных с ними материалов, предназначенный для использования при качественном и/или количественном определении антигенов ротавируса (Rotavirus) в клиническом образце методом иммуноферментного анализа (ИФА).
5.04. Реагенты/наборы для определения аналитов ИВД
5.04.01. Реагенты/наборы для анализа инфекционных агентов
| 302110 | 5. Медицинские изделия для in vitro диагностики (ИВД) | Ротавирус антитела класса иммуноглобулин G (IgG) ИВД, контрольный материал | Материал, используемый для подтверждения качества анализа, предназначенный для использования при качественном и/или количественном определении антител к ротавирусу (Rotavirus) класса иммуноглобулин G (IgG) в клиническом образце.
5.04. Реагенты/наборы для определения аналитов ИВД
5.04.01. Реагенты/наборы для анализа инфекционных агентов
| 302120 | 5. Медицинские изделия для in vitro диагностики (ИВД) | Эховирус антигены (серотипы 1-33) ИВД, набор, прямой флуоресцентный анализ | Набор реагентов и других связанных с ними материалов, предназначенный для качественного и/или количественного определения одного или множества антигенов эховируса (Echovirus) серотипов 1-33 в клиническом образце методом прямого флуоресцентного анализа.
5.04. Реагенты/наборы для определения аналитов ИВД
5.04.01. Реагенты/наборы для анализа инфекционных агентов
| 302130 | 5. Медицинские изделия для in vitro диагностики (ИВД) | Эховирус антитела класса иммуноглобулин М (IgM) (серотипы 1-33) ИВД, контрольный материал | Материал, используемый для подтверждения качества анализа, предназначенный для использования при качественном и/или количественном определении антител класса иммуноглобулин M (IgM) к одному или множеству эховирусов (Echoviruses) серотипов 1-33 в клиническом образце.
5.04. Реагенты/наборы для определения аналитов ИВД
5.04.01. Реагенты/наборы для анализа инфекционных агентов
| 302140 | 5. Медицинские изделия для in vitro диагностики (ИВД) | Норовирус антигены ИВД, контрольный материал | Материал, используемый для установления референтных значений для анализа, предназначенный для использования при качественном и/или количественном определении антигенов норовируса (Norovirus) в клиническом образце.
5.04. Реагенты/наборы для определения аналитов ИВД
5.04.01. Реагенты/наборы для анализа инфекционных агентов
| 302150 | 5. Медицинские изделия для in vitro диагностики (ИВД) | Норовирус антитела класса иммуноглобулин G (IgG) ИВД, реагент | Вещество или реактив, предназначенный для использования совместно с исходным изделием для ИВД для выполнения особой функции в анализе, который используется при качественном и/или количественном определении антител к норовирусу (Norovirus) класса иммуноглобулин G (IgG) в клиническом образце.
5.04. Реагенты/наборы для определения аналитов ИВД
5.04.01. Реагенты/наборы для анализа инфекционных агентов
| 302160 | 5. Медицинские изделия для in vitro диагностики (ИВД) | Ротавирус антигены ИВД, набор, иммунохроматографический анализ, экспресс-анализ | Набор реагентов и других связанных с ними материалов, предназначенный для использования при качественном и/или количественном определении антигенов ротавируса (Rotavirus) в клиническом образце в течение короткого периода, по сравнению со стандартными процедурами лабораторного тестирования, используя метод иммунохроамтографический аналиаз (ИХА). Этот тест обычно используется для анализов в лаборатории или не в лаборатории.
5.04. Реагенты/наборы для определения аналитов ИВД
5.04.01. Реагенты/наборы для анализа инфекционных агентов
| 302170 | 5. Медицинские изделия для in vitro диагностики (ИВД) | Ротавирус антитела класса иммуноглобулин G (IgG) ИВД, реагент | Вещество или реактив, предназначенный для использования совместно с исходным изделием для ИВД для выполнения особой функции в анализе, который используется при качественном и/или количественном определении антител к ротавирусу (Rotavirus) класса иммуноглобулин G (IgG) в клиническом образце.
5.04. Реагенты/наборы для определения аналитов ИВД
5.04.01. Реагенты/наборы для анализа инфекционных агентов
| 302180 | 5. Медицинские изделия для in vitro диагностики (ИВД) | Эховирус антигены (серотипы 1-33) ИВД, калибратор | Материал, используемый для установления референтных значений для анализа, предназначенный для качественного и/или количественного определения одного или множества антигенов эховируса (Echovirus) серотипов 1-33 в клиническом образце.
5.04. Реагенты/наборы для определения аналитов ИВД
5.04.01. Реагенты/наборы для анализа инфекционных агентов
| 302190 | 5. Медицинские изделия для in vitro диагностики (ИВД) | Эховирус антитела класса иммуноглобулин М (IgM) (серотипы 1-33) ИВД, реагент | Вещество или реактив, предназначенный для использования совместно с исходным изделием для ИВД для выполнения особой функции в анализе, который используется для качественного и/или количественного определения антител класса иммуноглобулин M (IgM) к одному или множеству эховирусов (Echoviruses) серотипов 1-33 в клиническом образце.
5.04. Реагенты/наборы для определения аналитов ИВД
5.04.01. Реагенты/наборы для анализа инфекционных агентов
| 302200 | 5. Медицинские изделия для in vitro диагностики (ИВД) | Норовирус антигены ИВД, набор, иммуноферментный анализ (ИФА) | Набор реагентов и других связанных с ними материалов, предназначенный для использования при качественном и/или количественном определении антигенов норовируса (Norovirus) в клиническом образце методом иммуноферментного анализа (ИФА).
5.04. Реагенты/наборы для определения аналитов ИВД
5.04.01. Реагенты/наборы для анализа инфекционных агентов
| 302210 | 5. Медицинские изделия для in vitro диагностики (ИВД) | Ротавирус антигены ИВД, набор, реакция агглютинации, экспресс-анализ | Набор реагентов и других связанных с ними материалов, предназначенный для использования при качественном и/или количественном определении антигенов ротавируса (Rotaviruѕ) в клиническом образце в течение короткого периода, по сравнению со стандартными процедурами лабораторного тестирования, используя метод реакции агглютинации. Этот тест обычно используется для анализов в лаборатории или не в лаборатории.
5.04. Реагенты/наборы для определения аналитов ИВД
5.04.01. Реагенты/наборы для анализа инфекционных агентов
| 302220 | 5. Медицинские изделия для in vitro диагностики (ИВД) | Ротавирус антитела класса иммуноглобулин М (IgМ) ИВД, набор, иммуноферментный анализ (ИФА) | Набор реагентов и других связанных с ними материалов, предназначенный для использования при качественном и/или количественном определенииантител к ротавирусу (Rotavirus) класса иммуноглобулин M (IgM) в клиническом образце методом иммуноферментного анализа (ИФА).
5.04. Реагенты/наборы для определения аналитов ИВД
5.04.01. Реагенты/наборы для анализа инфекционных агентов
| 302230 | 5. Медицинские изделия для in vitro диагностики (ИВД) | Эховирус антигены (серотипы 1-33) ИВД, контрольный материал | Материал, используемый для подтверждения качества анализа, предназначенный для использования при качественном и/или количественном определении одного или множества антигенов эховируса (Echovirus) серотипов 1-33 в клиническом образце.
5.04. Реагенты/наборы для определения аналитов ИВД
5.04.01. Реагенты/наборы для анализа инфекционных агентов
| 302240 | 5. Медицинские изделия для in vitro диагностики (ИВД) | Эховирус общие антитела (серотипы 1-33) ИВД, набор, реакция связывания комплемента (РСК) | Набор реагентов и других связанных с ними материалов, предназначенный для качественного и/или количественного определения общих антител к одному или множеству эховирусов (Echoviruses) серотипов 1-33 в клиническом образце методом реакции связывания комплемента (РСК).
5.04. Реагенты/наборы для определения аналитов ИВД
5.04.01. Реагенты/наборы для анализа инфекционных агентов
| 302250 | 5. Медицинские изделия для in vitro диагностики (ИВД) | Норовирус антигены ИВД, набор, иммунохроматографический анализ, экспресс-анализ | Набор реагентов и других связанных с ними материалов, предназначенный для использования при качественном и/или количественном определении антигенов норовируса (Norovirus) в клиническом образце методом иммунохроматографического анализа (ИХА). Этот тест обычно используется для анализов в лаборатории или не в лаборатории.
5.04. Реагенты/наборы для определения аналитов ИВД
5.04.01. Реагенты/наборы для анализа инфекционных агентов
| 302250 | 5. Медицинские изделия для in vitro диагностики (ИВД) | Норовирус антигены ИВД, набор, иммунохроматографический анализ, экспресс-анализ | Набор реагентов и других связанных с ними материалов, предназначенный для использования при качественном и/или количественном определении антигенов норовируса (Norovirus) в клиническом образце методом иммунохроматографического анализа (ИХА). Этот тест обычно используется для анализов в лаборатории или не в лаборатории.
5.04. Реагенты/наборы для определения аналитов ИВД
5.04.10. Экспресс-тесты
| 302260 | 5. Медицинские изделия для in vitro диагностики (ИВД) | Ротавирус антигены ИВД, реагент | Вещество или реактив, предназначенный для использования совместно с исходным изделием для ИВД для выполнения особой функции в анализе, который используется при качественном и/или количественном определении антигено ротавируса (Rotavirus) в клиническом образце.
5.04. Реагенты/наборы для определения аналитов ИВД
5.04.01. Реагенты/наборы для анализа инфекционных агентов
| 302270 | 5. Медицинские изделия для in vitro диагностики (ИВД) | Ротавирус антитела класса иммуноглобулин М (IgМ) ИВД, калибратор | Материал, используемый для установления референтных значений для анализа, предназначенный для использования при качественном и/или количественном определении антител к ротавирусу (Rotavirus) класса иммуноглобулин M (IgM) в клиническом образце.
5.04. Реагенты/наборы для определения аналитов ИВД
5.04.01. Реагенты/наборы для анализа инфекционных агентов
| 302280 | 5. Медицинские изделия для in vitro диагностики (ИВД) | Эховирус антигены (серотипы 1-33) ИВД, реагент | Вещество или реактив, предназначенный для использования совместно с исходным изделием для ИВД для выполнения особой функции в анализе, который используется для качественного и/или количественного определения одного или множества антигенов эховируса (Echovirus) серотипов 1-33 в клиническом образце.
5.04. Реагенты/наборы для определения аналитов ИВД
5.04.01. Реагенты/наборы для анализа инфекционных агентов
| 302290 | 5. Медицинские изделия для in vitro диагностики (ИВД) | Эховирус общие антитела (серотипы 1-33) ИВД, калибратор | Материал, используемый для установления референтных значений для анализа, предназначенный для качественного и/или количественного определения общих антител к одному или множеству эховирусов (Echoviruses) серотипов 1-33 в клиническом образце.
5.04. Реагенты/наборы для определения аналитов ИВД
5.04.01. Реагенты/наборы для анализа инфекционных агентов
| 302300 | 5. Медицинские изделия для in vitro диагностики (ИВД) | Норовирус антигены ИВД, реагент | Вещество или реактив, предназначенный для использования совместно с исходным изделием для ИВД для выполнения особой функции в анализе, который используется при качественном и/или количественном определении антигенов норовируса (Norovirus) в клиническом образце.
5.04. Реагенты/наборы для определения аналитов ИВД
5.04.01. Реагенты/наборы для анализа инфекционных агентов
| 302310 | 5. Медицинские изделия для in vitro диагностики (ИВД) | Норовирус антитела класса иммуноглобулин А (IgA) ИВД, набор, иммуноферментный анализ (ИФА) | Набор реагентов и других связанных с ними материалов, предназначенный для использования при качественном и/или количественном определении антител к норовирусу (Norovirus) класса иммуноглобулин А (IgA) в клиническом образце методом иммуноферментного анализа (ИФА).
5.04. Реагенты/наборы для определения аналитов ИВД
5.04.01. Реагенты/наборы для анализа инфекционных агентов
| 302320 | 5. Медицинские изделия для in vitro диагностики (ИВД) | Ротавирус антитела класса иммуноглобулин М (IgМ) ИВД, контрольный материал | Материал, используемый для подтверждения качества анализа, предназначенный для использования при качественном и/или количественном определении антител к ротавирусу (Rotavirus) класса иммуноглобулин M (IgM) в клиническом образце.
5.04. Реагенты/наборы для определения аналитов ИВД
5.04.01. Реагенты/наборы для анализа инфекционных агентов
| 302330 | 5. Медицинские изделия для in vitro диагностики (ИВД) | Ротавирус нуклеиновая кислота ИВД, набор, анализ нуклеиновых кислот | Набор реагентов и других связанных с ними материалов, предназначенный для использования при качественном и/или количественном определении нуклеиновых кислот ротавируса (Rotavirus) в клиническом образце методом анализа нуклеиновых кислот (NAT).
5.04. Реагенты/наборы для определения аналитов ИВД
5.04.01. Реагенты/наборы для анализа инфекционных агентов
| 302340 | 5. Медицинские изделия для in vitro диагностики (ИВД) | Эховирус нуклеиновая кислота (серотипы 1-33) ИВД, набор, анализ нуклеиновых кислот | Набор реагентов и других связанных с ними материалов, предназначенный для качественного и/или количественного определения нуклеиновой кислоты, выделенной из одного или множества эховирусов (Echoviruses) серотипов 1-33, в клиническом образце методом анализа нуклеиновых кислот.
5.04. Реагенты/наборы для определения аналитов ИВД
5.04.01. Реагенты/наборы для анализа инфекционных агентов
| 302350 | 5. Медицинские изделия для in vitro диагностики (ИВД) | Эховирус общие антитела (серотипы 1-33) ИВД, контрольный материал | Материал, используемый для подтверждения качества анализа, предназначенный для использования при качественном и/или количественном определении общих антител к одному или множеству эховирусов (Echoviruses) серотипов 1-33 в клиническом образце.
5.04. Реагенты/наборы для определения аналитов ИВД
5.04.01. Реагенты/наборы для анализа инфекционных агентов
| 302360 | 5. Медицинские изделия для in vitro диагностики (ИВД) | Норовирус антитела класса иммуноглобулин А (IgA) ИВД, калибратор | Материал, используемый для установления референтных значений для анализа, предназначенный для использования при качественном и/или количественном определении антител к норовирусу (Norovirus) класса иммуноглобулин А (IgA) в клиническом образце.
5.04. Реагенты/наборы для определения аналитов ИВД
5.04.01. Реагенты/наборы для анализа инфекционных агентов
| 302370 | 5. Медицинские изделия для in vitro диагностики (ИВД) | Норовирус нуклеиновая кислота ИВД, калибратор | Материал, используемый для установления референтных значений для анализа, предназначенный для использования при качественном и/или количественном определении нуклеиновых кислот норовируса (Norovirus) в клиническом образце.
5.04. Реагенты/наборы для определения аналитов ИВД
5.04.01. Реагенты/наборы для анализа инфекционных агентов
| 302380 | 5. Медицинские изделия для in vitro диагностики (ИВД) | Ротавирус антитела класса иммуноглобулин М (IgМ) ИВД, реагент | Вещество или реактив, предназначенный для использования совместно с исходным изделием для ИВД для выполнения особой функции в анализе, который используется при качественном и/или количественном определении антител к антител к ротавирусу (Rotavirus) класса иммуноглобулин M (IgM) в клиническом образце.
5.04. Реагенты/наборы для определения аналитов ИВД
5.04.01. Реагенты/наборы для анализа инфекционных агентов
| 302390 | 5. Медицинские изделия для in vitro диагностики (ИВД) | Ротавирус нуклеиновая кислота ИВД, калибратор | Материал, используемый для установления референтных значений для анализа, предназначенный для использования при качественном и/или количественном определении нуклеиновых кислот ротавируса (Rotavirus) в клиническом образце.
5.04. Реагенты/наборы для определения аналитов ИВД
5.04.01. Реагенты/наборы для анализа инфекционных агентов
| 302430 | 12. Радиологические медицинские изделия | Система рентгеновская низковольтная для терапии кожных опухолей | Комплект устройств, предназначенный для доставки низковольтных рентгеновских пучков, используемых при паллиативном или терапевтическом лечении поверхностных кожных опухолей. Ускоряющее напряжение, связанное с этим видом рентгеновских терапевтических систем, обычно ниже 100 кВ.
12.09. Системы радиологические терапевтические и сопутствующие изделия
12.09.03. Системы рентгеновские терапевтические и сопутствующие изделия
| 302430 | 12. Радиологические медицинские изделия | Система рентгеновская низковольтная для терапии кожных опухолей | Комплект устройств, предназначенный для доставки низковольтных рентгеновских пучков, используемых при паллиативном или терапевтическом лечении поверхностных кожных опухолей. Ускоряющее напряжение, связанное с этим видом рентгеновских терапевтических систем, обычно ниже 100 кВ.
12.14. Прочие радиологические медицинские изделия
| 302450 | 5. Медицинские изделия для in vitro диагностики (ИВД) | Анти-VS групповое типирование эритроцитов ИВД, антитела | Одно или множество антител, способных связываться со специфическими антигенными детерминантами, предназначенных для использования при анализе клинического образца на предмет обнаружения VS [RH020], эритроцитарных антигенов из системы групп крови резус-фактор (Rhesus), методом агглютинации.
5.04. Реагенты/наборы для определения аналитов ИВД
5.04.06. Реагенты/наборы для иммуногематологического анализа
| 302460 | 5. Медицинские изделия для in vitro диагностики (ИВД) | Анти-Vw групповое типирование эритроцитов ИВД, антитела | Одно или множество антител, способных связываться со специфическими антигенными детерминантами, предназначенных для использования при анализе клинического образца на предмет обнаружения Vw [MNS009], эритроцитарных антигенов из системы групп крови MNS, методом агглютинации.
5.04. Реагенты/наборы для определения аналитов ИВД
5.04.06. Реагенты/наборы для иммуногематологического анализа
| 302470 | 13. Реабилитационные и адаптированные для инвалидов медицинские изделия | Костыль с опорой под локоть | Устройство в виде палки, предназначенное для помощи людям с ограниченными возможностями для поддержания своего веса при ходьбе. Устройство имеет одну опорную стойку, поддержку для кисти руки на уровне запястья, обитую мягким материалом, и негоризонтальную пластмассовую или металлическую манжету, которая окружает предплечье. Рукоятка обычно делается из нескользкого материала (например, каучука, глицеринового геля, овчины). Устройство может регулироваться по длине и обычно изготовлено из металла [например, алюминия (Al), титана (Ti)]. Это устройство, как правило, предназначено для длительного использования благодаря своему легкому весу и энергосберегающим свойствам.
13.06. Средства передвижения адаптированные
| 302480 | 15. Стоматологические медицинские изделия | Имплантат дентальный внутрикостный винтовой, однокомпонентный | Стерильное изделие, изготовленное из аллопластических материалов [например, титана (Ti), нержавеющей стали, керамики], предназначенное для хирургической имплантации в альвеолярную и/или базальную кость нижней или верхней челюсти для установки и фиксации дентального протеза (например, моста, отдельного зуба, покрывного протеза). Это однокомпонентное изделие, которое состоит из опорной части (имплантата) в форме резьбового винта, который имплантируется в кость, и держателя (абатмента), который выступает из тканей десны и удерживает протез.
15.08. Имплантаты стоматологические и сопутствующие изделия
| 302490 | 15. Стоматологические медицинские изделия | Имплантат дентальный внутрикостный винтовой, двухкомпонентный | Стерильное изделие, изготовленное из аллопластических материалов [например, титана (Ti), нержавеющей стали, керамики], предназначенное для хирургической имплантации в альвеолярную и/или базальную кость нижней или верхней челюсти для установки и фиксации дентального протеза (например, моста, отдельного зуба, покрывного протеза). Это двухкомпонентное изделие, которое состоит из опорной части (имплантата) в форме резьбового винта, который имплантируется в кость, и держателя (абатмента), обычно прикрепляемого к опорному компоненту после имплантации, который выступает из тканей десны и удерживает протез.
15.08. Имплантаты стоматологические и сопутствующие изделия
| 302500 | 10. Ортопедические медицинские изделия | Протез плечевого компонента локтевого сустава пробный | Копия окончательного эндопротеза плечевой кости, разработанная для пробного использования во время артропластики локтевого сустава с целью определения правильного размера, длины, положения мыщелка и объема движения окончательного протеза, который будет имплантирован. Изделие является частью набора или представляет собой набор, имеет градуированные размеры и, как правило, изготавливается из металла и/или полимера. Это изделие, пригодное для многоразового использования, которое необходимо стерилизовать перед применением.
10.15. Протезы суставов имплантируемые и сопутствующие изделия
| 302510 | 10. Ортопедические медицинские изделия | Иммобилизатор локтя | Нежесткое изделие, обычно изготавливаемое из ткани, которое используется для временной фиксации локтевого сустава в неподвижном состоянии в процессе лечения травмы или после хирургического вмешательства. Это изделие многоразового использования.
10.04. Иммобилизаторы суставов
| 302510 | 17. Физиотерапевтические медицинские изделия | Иммобилизатор локтя | Нежесткое изделие, обычно изготавливаемое из ткани, которое используется для временной фиксации локтевого сустава в неподвижном состоянии в процессе лечения травмы или после хирургического вмешательства. Это изделие многоразового использования.
17.07. Прочие физиотерапевтические медицинские изделия
| 302520 | 10. Ортопедические медицинские изделия | Компонент ортеза для локтевого сустава | Накладываемое снаружи ортопедическое изделие, представляющее собой компонент ортеза верхней конечности, который обеспечивает или контролирует подвижность локтевого сустава. Это изделие, пригодное для многоразового использования.
10.13. Ортезы ортопедические
| 302520 | 13. Реабилитационные и адаптированные для инвалидов медицинские изделия | Компонент ортеза для локтевого сустава | Накладываемое снаружи ортопедическое изделие, представляющее собой компонент ортеза верхней конечности, который обеспечивает или контролирует подвижность локтевого сустава. Это изделие, пригодное для многоразового использования.
13.04. Протезы/ортезы внешние
| 302520 | 17. Физиотерапевтические медицинские изделия | Компонент ортеза для локтевого сустава | Накладываемое снаружи ортопедическое изделие, представляющее собой компонент ортеза верхней конечности, который обеспечивает или контролирует подвижность локтевого сустава. Это изделие, пригодное для многоразового использования.
17.07. Прочие физиотерапевтические медицинские изделия
| 302530 | 10. Ортопедические медицинские изделия | Ортез для локтевого сустава | Накладываемое снаружи ортопедическое приспособление, разработанное для охватывания локтевого сустава для поддержки, выравнивания, предотвращения или коррекции деформаций/травм или для улучшения функции локтевого сустава. Это изделие, пригодное для многоразового использования.
10.13. Ортезы ортопедические
| 302530 | 13. Реабилитационные и адаптированные для инвалидов медицинские изделия | Ортез для локтевого сустава | Накладываемое снаружи ортопедическое приспособление, разработанное для охватывания локтевого сустава для поддержки, выравнивания, предотвращения или коррекции деформаций/травм или для улучшения функции локтевого сустава. Это изделие, пригодное для многоразового использования.
13.04. Протезы/ортезы внешние
| 302530 | 17. Физиотерапевтические медицинские изделия | Ортез для локтевого сустава | Накладываемое снаружи ортопедическое приспособление, разработанное для охватывания локтевого сустава для поддержки, выравнивания, предотвращения или коррекции деформаций/травм или для улучшения функции локтевого сустава. Это изделие, пригодное для многоразового использования.
17.07. Прочие физиотерапевтические медицинские изделия
| 302540 | 13. Реабилитационные и адаптированные для инвалидов медицинские изделия | Защита для локтя | Изделие, предназначенное для ношения на локте, которое представляет собой накладку для защиты локтя от трения о поверхности и ударов об объекты. Оно, как правило, сделано из материалов с мягкой подкладкой и удерживается на месте с помощью лент или ремней, закрепленных вокруг руки. Оно обычно используется лицами, которые предрасположены к образованию кожных язв на локтях, прикованы к постели или склонны к отсутствию контроля за руками, что может привести к травме. Это изделие многоразового использования.
13.07. Средства ухода персональные адаптированные
| 302550 | 10. Ортопедические медицинские изделия | Эндопротез проксимального отдела лучевой кости | Стерильное имплантируемое изделие, предназначенное для замены проксимального отдела лучевой кости в качестве лечения тяжелых переломов головки лучевой кости или дегенеративного заболевания (артрита). Изделие состоит из головки лучевой кости или головки лучевой кости с ножкой, изготавливается из металла [например, титана (Ti), кобальт-хрома (Co-Cr), нержавеющей стали] или металла и полиэтилена. Могут прилагаться приспособления для фиксации (например, винты); имплантация может проводиться с использованием костного цемента или без него.
10.15. Протезы суставов имплантируемые и сопутствующие изделия
| 302560 | 10. Ортопедические медицинские изделия | Устройство натягивающее тракционное хирургическое | Управляемое вручную натягивающее устройство, разработанное для прикрепления к изделию, контактирующему с пациентом (например, манжете для руки, стержню для тазовой кости, ботинку, череподержателю), для воздействия регулируемой силой тяги (тракцией) на определенную часть тела (например, ногу, руку, кисть, голову, таз), как правило, во время проведения ортопедических процедур (например, хирургической операции на шейном отделе позвоночника, реконструкции таза, редукции переломов). Это может быть напольная стойка или устройство, прикрепляемое к операционному столу или удлиняющей части стола, и, как правило, состоит из многозвенной структуры с металлическими балками/штангами, ручного винта/рычага для регулировки тракции и зажимов/адаптеров для установки.
10.19. Тракционные системы и сопутствующие изделия
| 302570 | 10. Ортопедические медицинские изделия | Протез локтевого компонента локтевого сустава пробный | Копия окончательного эндопротеза локтевой кости, разработанная для пробного использования во время артропластики локтевого сустава с целью определения правильного размера, длины и объема движения окончательного протеза, который будет имплантирован. Изделие является частью набора или представляет собой набор, имеет градуированные размеры и, как правило, изготавливается из металла и/или полимера. Это изделие, пригодное для многоразового использования, которое необходимо стерилизовать перед применением.
10.15. Протезы суставов имплантируемые и сопутствующие изделия
| 302580 | 10. Ортопедические медицинские изделия | Ортез для локтя/запястья/кисти руки | Накладываемое снаружи ортопедическое приспособление, разработанное для охватывания локтевого сустава, запястья, целой кисти или ее части для поддержки, выравнивания, предотвращения или коррекции деформаций/травм или для улучшения функции локтевого сустава, запястья и кисти. Это изделие, пригодное для многоразового использования.
10.13. Ортезы ортопедические
| 302580 | 13. Реабилитационные и адаптированные для инвалидов медицинские изделия | Ортез для локтя/запястья/кисти руки | Накладываемое снаружи ортопедическое приспособление, разработанное для охватывания локтевого сустава, запястья, целой кисти или ее части для поддержки, выравнивания, предотвращения или коррекции деформаций/травм или для улучшения функции локтевого сустава, запястья и кисти. Это изделие, пригодное для многоразового использования.
13.04. Протезы/ортезы внешние
| 302580 | 17. Физиотерапевтические медицинские изделия | Ортез для локтя/запястья/кисти руки | Накладываемое снаружи ортопедическое приспособление, разработанное для охватывания локтевого сустава, запястья, целой кисти или ее части для поддержки, выравнивания, предотвращения или коррекции деформаций/травм или для улучшения функции локтевого сустава, запястья и кисти. Это изделие, пригодное для многоразового использования.
17.07. Прочие физиотерапевтические медицинские изделия
| 302590 | 5. Медицинские изделия для in vitro диагностики (ИВД) | Анти-WARR групповое типирование эритроцитов ИВД, антитела | Одно или множество антител, способных связываться со специфическими антигенными детерминантами, предназначенных для использования при анализе клинического образца на предмет обнаружения WARR [DI007], эритроцитарных антигенов из системы групп крови Диего (Diego), методом агглютинации.
5.04. Реагенты/наборы для определения аналитов ИВД
5.04.06. Реагенты/наборы для иммуногематологического анализа
| 302600 | 2. Вспомогательные и общебольничные медицинские изделия | Нагреватель для геля | Устройство для предварительного нагрева ультразвукового соединительного геля.
2.56. Прочие вспомогательные и общебольничные медицинские изделия
| 302610 | 2. Вспомогательные и общебольничные медицинские изделия | Устройство для мытья больничной кровати | Универсальная электросетевая (переменного тока) моечная машина для (полу)автоматической влажной уборки больничных коек. Обычно устанавливается в специально оборудованном моечном пункте, куда койки доставляются с предварительно снятыми с них бельём, подушками и матрасами. После мойки и сушки койки заправляются свежими постельными принадлежностями и возвращаются в палаты. По причине крупных габаритов обычно встраивается в инфраструктуру здания.
2.11. Кровати медицинские и сопутствующие изделия
| 302610 | 2. Вспомогательные и общебольничные медицинские изделия | Устройство для мытья больничной кровати | Универсальная электросетевая (переменного тока) моечная машина для (полу)автоматической влажной уборки больничных коек. Обычно устанавливается в специально оборудованном моечном пункте, куда койки доставляются с предварительно снятыми с них бельём, подушками и матрасами. После мойки и сушки койки заправляются свежими постельными принадлежностями и возвращаются в палаты. По причине крупных габаритов обычно встраивается в инфраструктуру здания.
2.17. Моющие машины
| 302640 | 5. Медицинские изделия для in vitro диагностики (ИВД) | Анти-Wd^a групповое типирование эритроцитов ИВД, антитела | Одно или множество антител, способных связываться со специфическими антигенными детерминантами, предназначенных для использования при анализе клинического образца на предмет обнаружения Wd^a [DI005], эритроцитарных антигенов из системы групп крови Диего (Diego), методом агглютинации.
5.04. Реагенты/наборы для определения аналитов ИВД
5.04.06. Реагенты/наборы для иммуногематологического анализа
| 302650 | 13. Реабилитационные и адаптированные для инвалидов медицинские изделия | Протез при вычленении локтевого сустава | Искусственный заменитель части верхней конечности при вычленении локтевого сустава для частичного восстановления внешнего вида этой части тела и/или ее функции. Изделие может быть с приводом или без него.
13.04. Протезы/ортезы внешние
| 302660 | 5. Медицинские изделия для in vitro диагностики (ИВД) | Раствор МкДоуелла Трампа ИВД | Раствор, обычно содержащий формальдегид и глютеральдегид в фосфатном буфере, предназначный для обработки биологических тканей и клинических образцов. Раствор МкДоуелла Трампа (McDowell Trump’s solution) подходит для световой и для электронной микроскопии.
5.04. Реагенты/наборы для определения аналитов ИВД
5.04.05. Реагенты/наборы для гистологического/цитологического анализа
| 302670 | 7. Медицинские изделия для отоларингологии | Тампон ушной, биоразлагаемый | Фрагментируемый тампон, сделанный из биоразлагаемого материала [например, из сополимера DL-лактида и капролактона], предназначенный для предотвращения спаек между поверхностями слизистой оболочки в ухе пациента во время операции на наружном ухе. Обычно используется для минимизации кровотечения путем тампонады и для впитывания крови. Это изделие одноразового использования.
7.19. Прочие медицинские изделия для отоларингологии
| 302680 | 7. Медицинские изделия для отоларингологии | Тампон ушной, небиоразлагаемый | Небиоразлагаемый тампонирующий материал [например, из неплотно свернутой ваты, марли или поливинилового спирта (ПВС)], предназначенный для использования в ухе пациента после операции на внутреннем ухе и/или для ввода медицинских веществ в ухо с целью лечения ушных заболеваний. Это изделие одноразового использования.
7.19. Прочие медицинские изделия для отоларингологии
| 302700 | 5. Медицинские изделия для in vitro диагностики (ИВД) | Фактор фон Виллебранда: ристоцетин-кофакторная активность ИВД, контрольный материал | Материал, используемый для подтверждения качества анализа, предназначенный для использования при количественном определении ристоцетин-кофакторной активности фактора фон Виллебранда (ristocetin cofactor complex activity (vWF:RCO)) в клиническом образце.
5.04. Реагенты/наборы для определения аналитов ИВД
5.04.07. Реагенты/наборы для коагулологического анализа
| 302710 | 5. Медицинские изделия для in vitro диагностики (ИВД) | Фактор фон Виллебранда: гликопротеин Ib связывающая способность ИВД, реагент | Вещество или реактив, предназначенный для использования совместно с исходным изделием для ИВД для выполнения особой функции в анализе, который используется для количественного определения гликопротеин Ib активности фактора фон Виллебранда (glycoprotein Ib binding activity (vWF:GPIb)) в клиническом образце.
5.04. Реагенты/наборы для определения аналитов ИВД
5.04.07. Реагенты/наборы для коагулологического анализа
| 302720 | 5. Медицинские изделия для in vitro диагностики (ИВД) | Фактор фон Виллебранда: ристоцетин-кофакторная активность ИВД, реагент | Вещество или реактив, предназначенный для использования совместно с исходным изделием для ИВД для выполнения особой функции в анализе, который используется для количественного определения ристоцетин-кофакторной активности фактора фон Виллебранда (ristocetin cofactor complex activity (vWF:RCO)) в клиническом образце.
5.04. Реагенты/наборы для определения аналитов ИВД
5.04.07. Реагенты/наборы для коагулологического анализа
| 302730 | 5. Медицинские изделия для in vitro диагностики (ИВД) | Фактор фон Виллебранда: гликопротеин Ib связывающая способность ИВД, контрольный материал | Материал, используемый для подтверждения качества анализа, предназначенный для использования при количественном определении гликопротеин Ib активности фактора фон Виллебранда (glycoprotein Ib binding activity (vWF:GPIb)) в клиническом образце.
5.04. Реагенты/наборы для определения аналитов ИВД
5.04.07. Реагенты/наборы для коагулологического анализа
| 302740 | 5. Медицинские изделия для in vitro диагностики (ИВД) | Фактор фон Виллебранда: коллаген связывающая способность ИВД, набор, хромогенный анализ | Набор реагентов и других связанных с ними материалов, предназначенный для количественного определения коллаген связывающей активности фактора фон Виллебранда (von Willebrand factor collagen binding activity (vWF:CBA)) в клиническом образце методом хромогенного анализа.
5.04. Реагенты/наборы для определения аналитов ИВД
5.04.07. Реагенты/наборы для коагулологического анализа
| 302750 | 5. Медицинские изделия для in vitro диагностики (ИВД) | Фактор фон Виллебранда: гликопротеин Ib связывающая способность ИВД, калибратор | Материал, используемый для установления референтных значений для анализа, предназначенный для использования при количественном определении гликопротеин Ib активности фактора фон Виллебранда (glycoprotein Ib binding activity (vWF:GPIb)) в клиническом образце.
5.04. Реагенты/наборы для определения аналитов ИВД
5.04.07. Реагенты/наборы для коагулологического анализа
| 302760 | 5. Медицинские изделия для in vitro диагностики (ИВД) | Фактор фон Виллебранда: коллаген связывающая способность ИВД, калибратор | Материал, используемый для установления референтных значений для анализа, предназначенный для использования при количественном определении коллаген связывающей активности фактора фон Виллебранда (von Willebrand factor collagen binding activity (vWF:CBA)) в клиническом образце.
5.04. Реагенты/наборы для определения аналитов ИВД
5.04.07. Реагенты/наборы для коагулологического анализа
| 302770 | 5. Медицинские изделия для in vitro диагностики (ИВД) | Фактор фон Виллебранда: гликопротеин Ib связывающая способность ИВД, набор, нефелометрический/турбидиметрический анализ | Набор реагентов и других связанных с ними материалов, предназначенный для количественного определения гликопротеин Ib активности фактора фон Виллебранда (glycoprotein Ib binding activity (vWF:GPIb)) в клиническом образце методом нефелометрического/турбидиметрического анализа.
5.04. Реагенты/наборы для определения аналитов ИВД
5.04.07. Реагенты/наборы для коагулологического анализа
| 302780 | 5. Медицинские изделия для in vitro диагностики (ИВД) | Фактор фон Виллебранда: коллаген связывающая способность ИВД, контрольный материал | Материал, используемый для подтверждения качества анализа, предназначенный для использования при количественном определении коллаген связывающей активности фактора фон Виллебранда (von Willebrand factor collagen binding activity (vWF:CBA)) в клиническом образце.
5.04. Реагенты/наборы для определения аналитов ИВД
5.04.07. Реагенты/наборы для коагулологического анализа
| 302790 | 5. Медицинские изделия для in vitro диагностики (ИВД) | Фактор фон Виллебранда: коллаген связывающая способность ИВД, реагент | Вещество или реактив, предназначенный для использования совместно с исходным изделием для ИВД для выполнения особой функции в анализе, который используется для количественного определения коллаген связывающей активности фактора фон Виллебранда (von Willebrand factor collagen binding activity (vWF:CBA)) в клиническом образце.
5.04. Реагенты/наборы для определения аналитов ИВД
5.04.07. Реагенты/наборы для коагулологического анализа
| 302800 | 5. Медицинские изделия для in vitro диагностики (ИВД) | Фактор фон Виллебранда: ристоцетин-кофакторная активность ИВД, набор, нефелометрический/турбидиметрический анализ | Набор реагентов и других связанных с ними материалов, предназначенный для количественного определения ристоцетин-кофакторной активности фактора фон Виллебранда (ristocetin cofactor complex activity (vWF:RCO)) в клиническом образце методом нефелометрического/турбидиметрического анализа.
5.04. Реагенты/наборы для определения аналитов ИВД
5.04.07. Реагенты/наборы для коагулологического анализа
| 302810 | 5. Медицинские изделия для in vitro диагностики (ИВД) | Фактор фон Виллебранда: ристоцетин-кофакторная активность ИВД, калибратор | Материал, используемый для установления референтных значений для анализа, предназначенный для использования при количественном определении ристоцетин-кофакторной активности фактора фон Виллебранда (ristocetin cofactor complex activity (vWF:RCO)) в клиническом образце.
5.04. Реагенты/наборы для определения аналитов ИВД
5.04.07. Реагенты/наборы для коагулологического анализа
| 302820 | 10. Ортопедические медицинские изделия | Устройство соединительное для хирургической дрели с функцией завинчивания | Устройство, предназначенное для подключения к рукоятке или двигателю хирургической дрели [расположено и удерживается в цанговом патроне или быстроразъемном соединении, а не просто зажато в зажимном патроне (зажимной патрон Джейкоба)], так что два устройства работают как одно, выполняя функцию сверления, когда вставлено походящее сверло. Оно может включать в себя элементы цельной конструкции, например, иметь наклонную головку или удлиненный корпус для оптимального осуществления необходимого действия. Оно, как правило, изготовлено из высококачественной нержавеющей стали и синтетических материалов. Устройство может иметь микро- или макроконструкцию. Это изделие многоразового использования.
10.22. Прочие ортопедические медицинские изделия
| 302820 | 18. Хирургические инструменты/системы и сопутствующие медицинские изделия | Устройство соединительное для хирургической дрели с функцией завинчивания | Устройство, предназначенное для подключения к рукоятке или двигателю хирургической дрели [расположено и удерживается в цанговом патроне или быстроразъемном соединении, а не просто зажато в зажимном патроне (зажимной патрон Джейкоба)], так что два устройства работают как одно, выполняя функцию сверления, когда вставлено походящее сверло. Оно может включать в себя элементы цельной конструкции, например, иметь наклонную головку или удлиненный корпус для оптимального осуществления необходимого действия. Оно, как правило, изготовлено из высококачественной нержавеющей стали и синтетических материалов. Устройство может иметь микро- или макроконструкцию. Это изделие многоразового использования.
18.14. Дрели хирургические и сопутствующие изделия
| 302820 | 18. Хирургические инструменты/системы и сопутствующие медицинские изделия | Устройство соединительное для хирургической дрели с функцией завинчивания | Устройство, предназначенное для подключения к рукоятке или двигателю хирургической дрели [расположено и удерживается в цанговом патроне или быстроразъемном соединении, а не просто зажато в зажимном патроне (зажимной патрон Джейкоба)], так что два устройства работают как одно, выполняя функцию сверления, когда вставлено походящее сверло. Оно может включать в себя элементы цельной конструкции, например, иметь наклонную головку или удлиненный корпус для оптимального осуществления необходимого действия. Оно, как правило, изготовлено из высококачественной нержавеющей стали и синтетических материалов. Устройство может иметь микро- или макроконструкцию. Это изделие многоразового использования.
18.30. Отверки хирургические
| 302830 | 18. Хирургические инструменты/системы и сопутствующие медицинские изделия | Штамп оториноларингологический для изгибания провода | Устройство, предназначенное для внешней подгонки (т.е. изгиба) проволоки во время процедур аториноларингологии уха-горла-носа (ЛОР). Состоит из металлического сплошного основания и соответствующих приспособлений на его поверхности, которые позволяют изгибать проволоку под соответствующими углами (например, 90?, 45?); обычно включает миллиметровую шкалу для повышения точности процедуры. Используется для подгонки проволок на отдельном столе или станке по мере их необходимости, обычно при проведении внутриушной (ушной) операции. Это повторно используемое изделие.
18.57. Прочие хирургические инструменты/системы и сопутствующие медицинские изделия
| 302840 | 18. Хирургические инструменты/системы и сопутствующие медицинские изделия | Щипцы обжимные оториноларингологические | Переносной ручной хирургический инструмент, разработанный для изгибания проволоки непосредственно в полостях ушей, носа или горла. Как правило, это прямой или изогнутый инструмент в форме щипцов, конечная часть которого имеет соответствующую форму для манипулирования проволокой внутри полостей ушей, носа или горла. Это изделие, пригодное для многоразового использования.
18.57. Прочие хирургические инструменты/системы и сопутствующие медицинские изделия
| 302850 | 18. Хирургические инструменты/системы и сопутствующие медицинские изделия | Ножницы оториноларингологические для резки проволоки | Хирургический инструмент в виде ножниц, используемый при интервенции уха-горла-носа (ЛОР), который предназначен для резания проволоки, предназначенной для использования с целью создания оссикулярных замен. Режущие кромки инструмента более прочные, чем у обычных ножниц, и способны создать усилия, требуемые для разрезания хирургической проволоки. Это повторно используемое изделие.
18.28. Ножницы хирургические
| 302850 | 7. Медицинские изделия для отоларингологии | Ножницы оториноларингологические для резки проволоки | Хирургический инструмент в виде ножниц, используемый при интервенции уха-горла-носа (ЛОР), который предназначен для резания проволоки, предназначенной для использования с целью создания оссикулярных замен. Режущие кромки инструмента более прочные, чем у обычных ножниц, и способны создать усилия, требуемые для разрезания хирургической проволоки. Это повторно используемое изделие.
7.13. Ножницы оториноларингологические
| 302860 | 2. Вспомогательные и общебольничные медицинские изделия | Осветитель головной, с питанием от сети | Питаемая от электросети переменного тока лампа, крепимая на оголовье или шлемной раме и предназначенная для расположения на лбу пользователя с целью обеспечения света, направленного прямо в поле обзора во время медицинской или хирургической процедуры. Источник света обычно состоит из увеличительной линзы, рефлектора, лампочки и электрического кабеля, соединенного с трансформатором, который служит источником низкого напряжения. Эта группа типовых устройств может отражать устаревшую технологию.
2.56. Прочие вспомогательные и общебольничные медицинские изделия
| 302870 | 11. Офтальмологические медицинские изделия | Аппарат слуховой костной проводимости с креплением на голове | Акустическое изделие с электрическим приводом, предназначенное для компенсации ослабленного слуха путем передачи вибраций от преобразованных звуковых волн через череп на внутреннее ухо. Как правило, состоит из микрофона, усилителя и вибратора, подключенного при помощи магнитной связи к головному держателю, очкам или имплантированному магниту; могут прилагаться изделия для позиционирования и защиты. Микрофон принимает звуковые волны и преобразует их в электрические сигналы, посылаемые на вибратор, который передает вибрации, как правило, через сосцевидный отросток на внутреннее ухо для восприятия. Это изделие, как правило, используется при нарушениях слуха, вызванных обструктивными патологиями среднего и/или наружного уха.
11.10. Линзы очковые и сопутствующие изделия
| 302870 | 13. Реабилитационные и адаптированные для инвалидов медицинские изделия | Аппарат слуховой костной проводимости с креплением на голове | Акустическое изделие с электрическим приводом, предназначенное для компенсации ослабленного слуха путем передачи вибраций от преобразованных звуковых волн через череп на внутреннее ухо. Как правило, состоит из микрофона, усилителя и вибратора, подключенного при помощи магнитной связи к головному держателю, очкам или имплантированному магниту; могут прилагаться изделия для позиционирования и защиты. Микрофон принимает звуковые волны и преобразует их в электрические сигналы, посылаемые на вибратор, который передает вибрации, как правило, через сосцевидный отросток на внутреннее ухо для восприятия. Это изделие, как правило, используется при нарушениях слуха, вызванных обструктивными патологиями среднего и/или наружного уха.
13.08. Устройства коммуникации и информации адаптированные
| 302870 | 7. Медицинские изделия для отоларингологии | Аппарат слуховой костной проводимости с креплением на голове | Акустическое изделие с электрическим приводом, предназначенное для компенсации ослабленного слуха путем передачи вибраций от преобразованных звуковых волн через череп на внутреннее ухо. Как правило, состоит из микрофона, усилителя и вибратора, подключенного при помощи магнитной связи к головному держателю, очкам или имплантированному магниту; могут прилагаться изделия для позиционирования и защиты. Микрофон принимает звуковые волны и преобразует их в электрические сигналы, посылаемые на вибратор, который передает вибрации, как правило, через сосцевидный отросток на внутреннее ухо для восприятия. Это изделие, как правило, используется при нарушениях слуха, вызванных обструктивными патологиями среднего и/или наружного уха.
7.01. Аппараты слуховые и сопутствующие изделия
| 302880 | 2. Вспомогательные и общебольничные медицинские изделия | Осветитель головной | Осветитель с электропитанием, устанавливаемый на оголовье, раму шлема или на очки, предназначенный для подачи света непосредственно в поле зрения во время стоматологической или хирургической процедуры. Осветитель обычно состоит из увеличительной линзы, рефлектора, лампочки и подсоединения к встроенным батареям или комплекту батарей; изделие не является оптоволоконным осветителем.
2.56. Прочие вспомогательные и общебольничные медицинские изделия
| 302890 | 2. Вспомогательные и общебольничные медицинские изделия | Осветитель головной оптоволоконный | Оптоволоконное устройство, устанавливаемое на оголовье или раме шлема для подачи холодного света от подключенного источника (не относящегося к данному виду) непосредственно в поле обзора во время проведения медицинской или хирургической процедуры. Как правило, состоит из увеличительной линзы, рефлектора и оптоволоконного кабеля.
2.56. Прочие вспомогательные и общебольничные медицинские изделия
| 302900 | 13. Реабилитационные и адаптированные для инвалидов медицинские изделия | Салфетка нетканая, нестерильная | Не пропитанное лекарственными средствами нестерильное изделие в форме лоскута или тампона (также называемого губкой), сделанное из нетканого материала (например, вискозы, полиэфира, целлюлозной массы) и предназначенное, в первую очередь, для абсорбирования жидкостей в медицинских целях. Как правило, используется для покрытия/очищения ран или царапин и впитывания их экссудата, абсорбирования экссудатов поверхности тела или нанесения медикаментов местного действия; в изделии меньше волокон и оно меньше прилипает, чем обычные тканые марлевые салфетки; изделие не содержит вазелин. Это изделие для одноразового использования.
13.07. Средства ухода персональные адаптированные
| 302900 | 6. Медицинские изделия для манипуляций/восстановления тканей/органов человека | Салфетка нетканая, нестерильная | Не пропитанное лекарственными средствами нестерильное изделие в форме лоскута или тампона (также называемого губкой), сделанное из нетканого материала (например, вискозы, полиэфира, целлюлозной массы) и предназначенное, в первую очередь, для абсорбирования жидкостей в медицинских целях. Как правило, используется для покрытия/очищения ран или царапин и впитывания их экссудата, абсорбирования экссудатов поверхности тела или нанесения медикаментов местного действия; в изделии меньше волокон и оно меньше прилипает, чем обычные тканые марлевые салфетки; изделие не содержит вазелин. Это изделие для одноразового использования.
6.06. Повязки и сопутствующие изделия
| 302910 | 13. Реабилитационные и адаптированные для инвалидов медицинские изделия | Салфетка нетканая, стерильная | Не пропитанное лекарственными средствами стерильное изделие в форме лоскута или тампона (также называемого губкой), сделанное из нетканого материала (например, вискозы/полиэстера) и предназначенное, в первую очередь, для абсорбирования жидкостей в медицинских целях. Как правило, используется для покрытия/очищения ран или царапин и впитывания их экссудата, абсорбирования экссудатов поверхности тела или нанесения медикаментов местного действия; в изделии меньше волокон и оно меньше прилипает, чем обычные тканые марлевые салфетки; изделие не содержит вазелин. Это изделие для одноразового использования.
13.07. Средства ухода персональные адаптированные
| 302910 | 6. Медицинские изделия для манипуляций/восстановления тканей/органов человека | Салфетка нетканая, стерильная | Не пропитанное лекарственными средствами стерильное изделие в форме лоскута или тампона (также называемого губкой), сделанное из нетканого материала (например, вискозы/полиэстера) и предназначенное, в первую очередь, для абсорбирования жидкостей в медицинских целях. Как правило, используется для покрытия/очищения ран или царапин и впитывания их экссудата, абсорбирования экссудатов поверхности тела или нанесения медикаментов местного действия; в изделии меньше волокон и оно меньше прилипает, чем обычные тканые марлевые салфетки; изделие не содержит вазелин. Это изделие для одноразового использования.
6.06. Повязки и сопутствующие изделия
| 302920 | 5. Медицинские изделия для in vitro диагностики (ИВД) | Анти-Wr^b групповое типирование эритроцитов ИВД, антитела | Одно или множество антител, способных связываться со специфическими антигенными детерминантами, предназначенных для использования при анализе клинического образца на предмет обнаружения Wr^b [DI004], эритроцитарных антигенов из системы групп крови Диего (Diego), методом агглютинации.
5.04. Реагенты/наборы для определения аналитов ИВД
5.04.06. Реагенты/наборы для иммуногематологического анализа
| 302930 | 5. Медицинские изделия для in vitro диагностики (ИВД) | Анти-Wr^a групповое типирование эритроцитов ИВД, антитела | Одно или множество антител, способных связываться со специфическими антигенными детерминантами, предназначенных для использования при анализе клинического образца на предмет обнаружения Wr^a [DI003], эритроцитарных антигенов из системы групп крови Диего (Diego), методом агглютинации.
5.04. Реагенты/наборы для определения аналитов ИВД
5.04.06. Реагенты/наборы для иммуногематологического анализа
| 302940 | 5. Медицинские изделия для in vitro диагностики (ИВД) | Анти-Wu групповое типирование эритроцитов ИВД, антитела | Одно или множество антител, способных связываться со специфическими антигенными детерминантами, предназначенных для использования при анализе клинического образца на предмет обнаружения Wu [DI009], эритроцитарных антигенов из системы групп крови Диего (Diego), методом агглютинации.
5.04. Реагенты/наборы для определения аналитов ИВД
5.04.06. Реагенты/наборы для иммуногематологического анализа
| 302950 | 5. Медицинские изделия для in vitro диагностики (ИВД) | Bcl-X белок ИВД, контрольный материал | Материал, используемый для подтверждения качества анализа, предназначенный для использования при качественном и/или количественном определении белка Bcl-Х (Bcl-X protein) в клиническом образце.
5.04. Реагенты/наборы для определения аналитов ИВД
5.04.05. Реагенты/наборы для гистологического/цитологического анализа
| 302960 | 5. Медицинские изделия для in vitro диагностики (ИВД) | Bcl-X белок ИВД, реагент | Вещество или реактив, предназначенный для использования совместно с исходным изделием для ИВД для выполнения особой функции в анализе, который используется при качественном и/или количественном определении белка Bcl-Х (Bcl-X protein) в клиническом образце.
5.04. Реагенты/наборы для определения аналитов ИВД
5.04.05. Реагенты/наборы для гистологического/цитологического анализа
| 302970 | 5. Медицинские изделия для in vitro диагностики (ИВД) | Bcl-X белок ИВД, набор, иммуногистохимическая реакция с ферментной меткой | Набор реагентов и других связанных с ними материалов, предназначенный для качественного и/или количественного определения белка Bcl-Х (Bcl-X protein) в клиническом образце методом ферментного иммуногистохимического окрашивания.
5.04. Реагенты/наборы для определения аналитов ИВД
5.04.05. Реагенты/наборы для гистологического/цитологического анализа
| 302980 | 5. Медицинские изделия для in vitro диагностики (ИВД) | Bcl-X белок ИВД, антитела | Одно или множество антител, способных связываться со специфическими антигенными детерминантами, предназначенных для использования при качественном и/или количественном определении белка Bcl-Х (Bcl-X protein) в клиническом образце.
5.04. Реагенты/наборы для определения аналитов ИВД
5.04.05. Реагенты/наборы для гистологического/цитологического анализа
| 302990 | 5. Медицинские изделия для in vitro диагностики (ИВД) | Bcl-X белок ИВД, калибратор | Материал, используемый для установления референтных значений для анализа, предназначенный для качественного и/или количественного определения белка Bcl-Х (Bcl-X protein) в клиническом образце.
5.04. Реагенты/наборы для определения аналитов ИВД
5.04.05. Реагенты/наборы для гистологического/цитологического анализа
| 303000 | 5. Медицинские изделия для in vitro диагностики (ИВД) | Борный раствор ИВД | Раствор тетрабората натрия (borax solution), предназначенный для самостоятельного использования или использования в сочетании с другими растворами/красителями для визуализации тканевых структур биологических/клинических образцов и/или внутри-/внеклеточных элементов.
5.05. Реагенты/оборудование/расходные материалы общелабораторные ИВД
| 303010 | 5. Медицинские изделия для in vitro диагностики (ИВД) | Офлоксацин минимальная ингибирующая концентрация ИВД | Тест-полоска со шкалой или набор реагентов, содержащих офлоксацин (ofloxacin) в различных концентрациях, предназначенный для использования при определении минимальной ингибирующей концентрациии для микроорганизмов, выделенных из клинического образца путем культивирования.
5.04. Реагенты/наборы для определения аналитов ИВД
5.04.08. Реагенты/наборы для определения микробных изолятов ИВД
| 303020 | 5. Медицинские изделия для in vitro диагностики (ИВД) | Офлоксацин диски для тестирования на чувствительность ИВД | Диски, содержащие определенное количество офлоксацина (ofloxacin), предназначенные для определения антимикробной чувствительности микроорганизмов, выделенных из клинического образца путем культивирования.
5.04. Реагенты/наборы для определения аналитов ИВД
5.04.08. Реагенты/наборы для определения микробных изолятов ИВД
| 303030 | 5. Медицинские изделия для in vitro диагностики (ИВД) | Циноксацин диски для тестирования на чувствительность ИВД | Диски, содержащие определенное количество циноксацина (cinoxacin), предназначенные для определения антимикробной чувствительности микроорганизмов, выделенных из клинического образца путем культивирования.
5.04. Реагенты/наборы для определения аналитов ИВД
5.04.08. Реагенты/наборы для определения микробных изолятов ИВД
| 303040 | 12. Радиологические медицинские изделия | Система позиционирования пациента с маркерами положения | Комплект устройств, используемый в основном в лучевой терапии и состоящий из процедурного стола (кушетки) для пациента, который содержит различные средства для присоединения устройств позиционирования или иммобилизации к помеченным с помощью цифр или букв точкам на столе. Он обеспечивает надлежащие позиционирование и иммобилизацию пациента, а также воспроизводимость положения целевой части тела пациента относительно пучков или полей излучения при лечении с помощью лучевой терапии или диагностической визуализации. На нем могут быть размещены различные приспособления для присоединения устройств позиционирования и иммобилизации целевых частей тела пациента.
12.07. Системы позиционирования пациентов и сопутствующие изделия
| 303050 | 5. Медицинские изделия для in vitro диагностики (ИВД) | Флуоксетин (прозак) ИВД, набор, жидкостная хроматография | Набор реагентов и других связанных с ними материалов, предназначенный для качественного и/или количественного определения флуоксетина (прозака) (fluoxetine (prozac)) в клиническом образце методом жидкостной хроматографии.
5.04. Реагенты/наборы для определения аналитов ИВД
5.04.02. Реагенты/наборы для биохимического анализа
| 303060 | 5. Медицинские изделия для in vitro диагностики (ИВД) | Флуоксетин (прозак) ИВД, калибратор | Материал, используемый для установления референтных значений для анализа, предназначенный для качественного и/или количественного определения флуоксетина (прозака) (fluoxetine (prozac)) в клиническом образце.
5.04. Реагенты/наборы для определения аналитов ИВД
5.04.02. Реагенты/наборы для биохимического анализа
| 303070 | 5. Медицинские изделия для in vitro диагностики (ИВД) | Флуоксетин (прозак) ИВД, контрольный материал | Материал, используемый для подтверждения качества анализа, предназначенный для использования при качественном и/или количественном определении флуоксетина (прозака) (fluoxetine (prozac)) в клиническом образце.
5.04. Реагенты/наборы для определения аналитов ИВД
5.04.02. Реагенты/наборы для биохимического анализа
| 303080 | 5. Медицинские изделия для in vitro диагностики (ИВД) | Флуоксетин (прозак) ИВД, реагент | Вещество или реактив, предназначенный для использования совместно с исходным изделием для ИВД для выполнения особой функции в анализе, который используется для качественного и/или количественного определения флуоксетина (прозака) (fluoxetine (prozac)) в клиническом образце.
5.04. Реагенты/наборы для определения аналитов ИВД
5.04.02. Реагенты/наборы для биохимического анализа
| 303090 | 5. Медицинские изделия для in vitro диагностики (ИВД) | Анти-Xg^a групповое типирование эритроцитов ИВД, антитела | Одно или множество антител, способных связываться со специфическими антигенными детерминантами, предназначенных для использования при анализе клинического образца на предмет обнаружения Xg^a [XG001], эритроцитарных антигенов из системы групп крови Xg, методом агглютинации.
5.04. Реагенты/наборы для определения аналитов ИВД
5.04.06. Реагенты/наборы для иммуногематологического анализа
| 303100 | 1. Анестезиологические и респираторные медицинские изделия | Гипоксикатор, с питанием от сети | Стационарная установка с питанием от электросети переменного тока для снижения кислородосодержания в воздухе в лечебных и/или оздоровительных целях и улучшения усвоения кислорода (O2) пациентом. Обычно состоит из компрессионного насоса с регулировками, прокачивающего воздух через фильтр-мембрану, удаляющий O2 и регулирующий его концентрацию в воздухе, и расходомера для контроля потока обедненного O2 воздуха, поступающего в дыхательную маску. Может использоваться в спортивной медицине, при подготовке альпинистов к восхождениям, для предварительной акклиматизации к условиям высокогорья, лечения синдрома хронической усталости и дыхательной аллергии.
1.15. Маски респираторные/анестезиологические и сопутствующие изделия
| 303110 | 1. Анестезиологические и респираторные медицинские изделия | Гипоксикатор, без электропитания | Портативное, не требующее электропитания устройство для снижения кислородосодержания в воздухе в лечебных и/или оздоровительных целях и улучшения усвоения кислорода (O2) пациентом. Обычно состоит из пластмассового корпуса со сменным фильтром из натронной извести для очистки повторно вдыхаемого воздуха от углекислого газа (CO2) и портов подключения контрольно-измерительной аппаратуры и дыхательного контура с маской. Может использоваться в спортивной медицине, при подготовке альпинистов к восхождениям, для предварительной акклиматизации к условиям высокогорья, лечения синдрома хронической усталости и дыхательной аллергии.
1.15. Маски респираторные/анестезиологические и сопутствующие изделия
| 303120 | 5. Медицинские изделия для in vitro диагностики (ИВД) | Цефиксим минимальная ингибирующая концентрация ИВД | Тест-полоска со шкалой или набор реагентов, содержащих цефиксим (cefixime) в различных концентрациях, предназначенный для использования при определении минимальной ингибирующей концентрациии для микроорганизмов, выделенных из клинического образца путем культивирования.
5.04. Реагенты/наборы для определения аналитов ИВД
5.04.08. Реагенты/наборы для определения микробных изолятов ИВД
| 303130 | 5. Медицинские изделия для in vitro диагностики (ИВД) | Цефиксим диски для тестирования на чувствительность ИВД | Диски, содержащие определенное количество цефиксима (cefixime), предназначенные для определения антимикробной чувствительности микроорганизмов, выделенных из клинического образца путем культивирования.
5.04. Реагенты/наборы для определения аналитов ИВД
5.04.08. Реагенты/наборы для определения микробных изолятов ИВД
| 303140 | 5. Медицинские изделия для in vitro диагностики (ИВД) | СО-оксиметр ИВД, лабораторный, автоматический | Лабораторный прибор, работающий от сети (от сети переменного тока), предназначенный для использования при количественном in-vitro определении насыщении кислородом, производных гемоглобина и других вычисляемых параметров гемоксиметрии в образце цельной крови. Как правило, определения включают насыщение гемоглобина кислородом (SpO2), насыщение артериальной крови кислородом (SaO2), содержание и объем кислорода в крови, формы гемоглобина, такие как оксигемоглобин (oxyhaemoglobin (O2Hb)), деоксигемоглобин (deoxyhaemoglobin (HHb)) или редуцированный гемоглобин (reduced haemoglobin (RHb)), карбоксигемоглобин (carboxy-haemoglobin (COHb)), метгемоглобин ( methaemoglobin (MetHb)), сульфагемоглобин (sulfhaemoglobin (SHb)), а также общий гемоглобин (total haemoglobin (totHb)). Устройство работает при минимальном участии оператора, все этапы процедуры полностью автоматизированы.
5.01. Анализаторы ИВД
5.01.02. Анализаторы газов крови/гемоксиметры
| 303150 | 5. Медицинские изделия для in vitro диагностики (ИВД) | СО-оксиметр ИВД, лабораторный, полуавтоматический | Лабораторный прибор, работающий от сети (от сети переменного тока), предназначенный для использования при количественном in-vitro определении насыщении кислородом, производных гемоглобина и других вычисляемых параметров гемоксиметрии в образце цельной крови. Как правило, определения включают насыщение гемоглобина кислородом (SpO2), насыщение артериальной крови кислородом (SaO2), содержание и объем кислорода в крови, формы гемоглобина, такие как оксигемоглобин (oxyhaemoglobin (O2Hb)), деоксигемоглобин (deoxyhaemoglobin (HHb)) или редуцированный гемоглобин (reduced haemoglobin (RHb)), карбоксигемоглобин (carboxy-haemoglobin (COHb)), метгемоглобин ( methaemoglobin (MetHb)), сульфагемоглобин (sulfhaemoglobin (SHb)), а также общий гемоглобин (total haemoglobin (totHb)). Устройство работает при минимизированном участии оператора, некоторые (но не все) этапы анализа автоматизированы.
5.01. Анализаторы ИВД
5.01.02. Анализаторы газов крови/гемоксиметры
| 303160 | 5. Медицинские изделия для in vitro диагностики (ИВД) | Дигоксин терапевтический лекарственный мониторинг ИВД, контрольный материал | Материал, используемый для подтверждения качества анализа, предназначенный для использования при количественном определении и терапевтическом мониторинге сердечно-сосудистого препарата дигоксина (digoxin) в клиническом образце.
5.04. Реагенты/наборы для определения аналитов ИВД
5.04.02. Реагенты/наборы для биохимического анализа
| 303170 | 5. Медицинские изделия для in vitro диагностики (ИВД) | Дигоксин терапевтический лекарственный мониторинг ИВД, набор, нефелометрический/турбидиметрический анализ | Набор реагентов и других связанных с ними материалов, предназначенный для количественного определения и терапевтического лекарственного мониторинга дигоксина (digoxin), средства, применяемого при заболеваниях сердечно-сосудистой системы, в клиническом образце методом нефелометрического/турбидиметрического анализа.
5.04. Реагенты/наборы для определения аналитов ИВД
5.04.02. Реагенты/наборы для биохимического анализа
| 303180 | 5. Медицинские изделия для in vitro диагностики (ИВД) | Дигоксин терапевтический лекарственный мониторинг ИВД, набор, иммуноферментный анализ (ИФА) | Набор реагентов и других связанных с ними материалов, предназначенный для количественного определения и терапевтического мониторинга сердечно-сосудистого препарата дигоксина (digoxin) в клиническом образце методом иммуноферментного анализа (ИФА).
5.04. Реагенты/наборы для определения аналитов ИВД
5.04.02. Реагенты/наборы для биохимического анализа
| 303190 | 5. Медицинские изделия для in vitro диагностики (ИВД) | Дигоксин терапевтический лекарственный мониторинг ИВД, набор, иммунофлуоресцентный анализ | Набор реагентов и других связанных с ними материалов, предназначенный для количественного определения и терапевтического мониторинга сердечно-сосудистого препарата дигоксина (digoxin) в клиническом образце методом иммунофлуоресцентного анализа.
5.04. Реагенты/наборы для определения аналитов ИВД
5.04.02. Реагенты/наборы для биохимического анализа
| 303200 | 5. Медицинские изделия для in vitro диагностики (ИВД) | Дигоксин терапевтический лекарственный мониторинг ИВД, набор, хемилюминесцентный анализ | Набор реагентов и других связанных с ними материалов, предназначенный для количественного определения и терапевтического мониторинга сердечно-сосудистого препарата дигоксина (digoxin) в клиническом образце методом иммунохемилюминесцентного анализа.
5.04. Реагенты/наборы для определения аналитов ИВД
5.04.02. Реагенты/наборы для биохимического анализа
| 303210 | 5. Медицинские изделия для in vitro диагностики (ИВД) | Дигоксин терапевтический лекарственный мониторинг ИВД, калибратор | Материал, используемый для установления референтных значений для анализа, предназначенный для количественного определения и терапевтического мониторинга сердечно-сосудистого препарата дигоксина (digoxin) в клиническом образце.
5.04. Реагенты/наборы для определения аналитов ИВД
5.04.02. Реагенты/наборы для биохимического анализа
| 303220 | 5. Медицинские изделия для in vitro диагностики (ИВД) | Дигоксин терапевтический лекарственный мониторинг ИВД, реагент | Вещество или реактив, предназначенный для использования совместно с исходным изделием для ИВД для выполнения особой функции в анализе, который используется для количественного определения и терапевтического мониторинга сердечно-сосудистого препарата дигоксина (digoxin) в клиническом образце.
5.04. Реагенты/наборы для определения аналитов ИВД
5.04.02. Реагенты/наборы для биохимического анализа
| 303230 | 5. Медицинские изделия для in vitro диагностики (ИВД) | Цефокситин диски для тестирования на чувствительность ИВД | Диски, содержащие определенное количество цефокситина (cefoxitin), предназначенные для определения антимикробной чувствительности микроорганизмов, выделенных из клинического образца путем культивирования.
5.04. Реагенты/наборы для определения аналитов ИВД
5.04.08. Реагенты/наборы для определения микробных изолятов ИВД
| 303240 | 5. Медицинские изделия для in vitro диагностики (ИВД) | Цефокситин дифференцирующий диск ИВД | Один или множество диагностических дисков, пропитанные тестовыми реагентами с цефокситином (cefoxitin), предназначенные для использования при микробиологическом определения метициллин-резистентного Staphylococcus aureus, выделенного из клинического образца путем культивирования.
5.04. Реагенты/наборы для определения аналитов ИВД
5.04.08. Реагенты/наборы для определения микробных изолятов ИВД
| 303250 | 5. Медицинские изделия для in vitro диагностики (ИВД) | Цефокситин минимальная ингибирующая концентрация ИВД | Тест-полоска со шкалой или набор реагентов, содержащих цефокситин (cefoxitin) в различных концентрациях, предназначенный для использования при определении минимальной ингибирующей концентрациии для микроорганизмов, выделенных из клинического образца путем культивирования.
5.04. Реагенты/наборы для определения аналитов ИВД
5.04.08. Реагенты/наборы для определения микробных изолятов ИВД
| 303260 | 1. Анестезиологические и респираторные медицинские изделия | Инсуффлятор-аспиратор | Портативное пневматическое устройство, которое, посредством быстрого изменения давления через маску для защиты лица, продуцирует высокую скорость выдоха из легких, симулируя кашель. Этот метод известен как ООД (откачка отрицательным давлением) или механическая откачка-накачка. Данное устройство пригодно для любого пациента, страдающего сухим кашлем вследствие, например, мышечных нарушений или паралича, и обычно используется для очистки сохранившихся бронхо-легочных секреций, уменьшая риск респираторных осложнений.
1.15. Маски респираторные/анестезиологические и сопутствующие изделия
| 303260 | 17. Физиотерапевтические медицинские изделия | Инсуффлятор-аспиратор | Портативное пневматическое устройство, которое, посредством быстрого изменения давления через маску для защиты лица, продуцирует высокую скорость выдоха из легких, симулируя кашель. Этот метод известен как ООД (откачка отрицательным давлением) или механическая откачка-накачка. Данное устройство пригодно для любого пациента, страдающего сухим кашлем вследствие, например, мышечных нарушений или паралича, и обычно используется для очистки сохранившихся бронхо-легочных секреций, уменьшая риск респираторных осложнений.
17.07. Прочие физиотерапевтические медицинские изделия
| 303270 | 15. Стоматологические медицинские изделия | Цемент стоматологический с этоксибензойной кислотой | Нестерильное неводное вещество, предназначенное для профессионального использования в качестве стоматологического цемента (например, пломбирующего вещества, лайнера, базы) и/или непосредственно стоматологического реставрационного материала; отверждение осуществляется за счет реакции между этоксибензойной кислотой и оксидом цинка (ZnO). Как правило, включает некоторые дополнительные филлеры/компоненты. После применения изделие нельзя использовать повторно.
15.12. Материалы стоматологические и сопутствующие изделия
| 303280 | 5. Медицинские изделия для in vitro диагностики (ИВД) | Агар с дезоксихолатом питательная среда ИВД | Селективный и/или дифференциальный агар, питательная среда, предназначенная для выращивания и изоляции грамотрицательных энтеробактерий из клинического образца.
5.06. Среды питательные ИВД
| 303300 | 5. Медицинские изделия для in vitro диагностики (ИВД) | Duffy (Fy^a & Fy^b) определение групп крови ИВД, набор, реакция агглютинации | Набор антител, способных связываться со специфическими антигенными детерминантами, предназначенных для совместного использования для определения в клиническом образце антигенов эритроцитов Fy^a [FY001] и Fy^b [FY002] методом агглютинации.
5.04. Реагенты/наборы для определения аналитов ИВД
5.04.06. Реагенты/наборы для иммуногематологического анализа
| 303310 | 5. Медицинские изделия для in vitro диагностики (ИВД) | Duffy (Fy^a & Fy^b)/Kidd (Jk^a & Jk^b) определение групп крови ИВД, набор, реакция агглютинации | Набор антител, способных связываться со специфическими антигенными детерминантами, предназначенных для совместного использования для определения в клиническом образце сочетания антигенов эритроцитов Fy^a [FY001], Fy^b [FY002], Jk^a [JK001] и Jk^b [JK002] методом агглютинации.
5.04. Реагенты/наборы для определения аналитов ИВД
5.04.06. Реагенты/наборы для иммуногематологического анализа
| 303320 | 5. Медицинские изделия для in vitro диагностики (ИВД) | Белок связывающий жирные кислоты ИВД, набор, иммуноферментный анализ (ИФА) | Набор реагентов и других связанных с ними материалов, предназначенный для качественного и/или количественного определения белка, связывающего жирные кислоты (fatty acid binding protein (FABP)), в клиническом образце методом иммуноферментного анализа (ИФА). Используется как метаболический маркер степеней ожирения и как помощь в диагностике аномалий, связанных с ожирением (например гипертензия, атеросклероз, заболевания сердечно-сосудистой системы, сахарный диабет).
5.04. Реагенты/наборы для определения аналитов ИВД
5.04.02. Реагенты/наборы для биохимического анализа
| 303330 | 5. Медицинские изделия для in vitro диагностики (ИВД) | Белок связывающий жирные кислоты ИВД, набор, иммуноблот | Набор реагентов и других связанных с ними материалов, предназначенный для количественного определения белка, связывающего жирные кислоты (fatty acid binding protein (FABP)), в клиническом образце методом иммуноблота.
5.04. Реагенты/наборы для определения аналитов ИВД
5.04.02. Реагенты/наборы для биохимического анализа
| 303340 | 5. Медицинские изделия для in vitro диагностики (ИВД) | Белок связывающий жирные кислоты ИВД, калибратор | Материал, используемый для установления референтных значений для анализа, предназначенный для количественного определения белка, связывающего жирные кислоты (fatty acid binding protein (FABP)), в клиническом образце.
5.04. Реагенты/наборы для определения аналитов ИВД
5.04.02. Реагенты/наборы для биохимического анализа
| 303350 | 5. Медицинские изделия для in vitro диагностики (ИВД) | Белок связывающий жирные кислоты ИВД, реагент | Вещество или реактив, предназначенный для использования совместно с исходным изделием для ИВД для выполнения особой функции в анализе, который используется для количественного определения белка, связывающего жирные кислоты (fatty acid binding protein (FABP)), в клиническом образце.
5.04. Реагенты/наборы для определения аналитов ИВД
5.04.02. Реагенты/наборы для биохимического анализа
| 303360 | 5. Медицинские изделия для in vitro диагностики (ИВД) | Белок связывающий жирные кислоты ИВД, контрольный материал | Материал, используемый для подтверждения качества анализа, предназначенный для использования при количественном определении белка, связывающего жирные кислоты (fatty acid binding protein (FABP)), в клиническом образце.
5.04. Реагенты/наборы для определения аналитов ИВД
5.04.02. Реагенты/наборы для биохимического анализа
| 303370 | 5. Медицинские изделия для in vitro диагностики (ИВД) | Агар BiGGY для Candida spp. питательная среда ИВД | Культуральная питательная селективный и/или дифференциальный агар, содержащая висмут (Bismuth), глицин (Glycine) и глюкозу (Glucose) для дрожжей (BiGGY Candida species agar culture medium), также известная как агар Никерсона, предназначенная для выращивания и предварительного определения видов Candida, выделенных из клинического образца.
5.06. Среды питательные ИВД
| 303380 | 5. Медицинские изделия для in vitro диагностики (ИВД) | Волосатоклеточный лейкоз клеточные маркеры ИВД, антитела | Одно или множество антител, способных связываться со специфическими антигенными детерминантами, предназначенных для использования при качественном и/или количественном определении клеточных маркеров волосатоклеточного лейкоза (ВКЛ) (hairy cell leukaemia (HCL)) в клиническом образце.
5.04. Реагенты/наборы для определения аналитов ИВД
5.04.05. Реагенты/наборы для гистологического/цитологического анализа
| 303390 | 5. Медицинские изделия для in vitro диагностики (ИВД) | Волосатоклеточный лейкоз клеточные маркеры ИВД, калибратор | Материал, используемый для установления референтных значений для анализа, предназначенный для качественного и/или количественного определения клеточных маркеров волосатоклеточного лейкоза (ВКЛ) (hairy cell leukaemia (HCL)) в клиническом образце.
5.04. Реагенты/наборы для определения аналитов ИВД
5.04.05. Реагенты/наборы для гистологического/цитологического анализа
| 303400 | 5. Медицинские изделия для in vitro диагностики (ИВД) | Волосатоклеточный лейкоз клеточные маркеры ИВД, контрольный материал | Материал, используемый для подтверждения качества анализа, предназначенный для использования при качественном и/или количественном определении клеточных маркеров волосатоклеточного лейкоза (ВКЛ) (hairy cell leukaemia (HCL)) в клиническом образце.
5.04. Реагенты/наборы для определения аналитов ИВД
5.04.05. Реагенты/наборы для гистологического/цитологического анализа
| 303410 | 5. Медицинские изделия для in vitro диагностики (ИВД) | Волосатоклеточный лейкоз клеточные маркеры ИВД, реагент | Вещество или реактив, предназначенный для использования совместно с исходным изделием для ИВД для выполнения особой функции в анализе, который используется для качественного и/или количественного определения клеточных маркеров волосатоклеточного лейкоза (ВКЛ) (hairy cell leukaemia (HCL)) в клиническом образце.
5.04. Реагенты/наборы для определения аналитов ИВД
5.04.05. Реагенты/наборы для гистологического/цитологического анализа
| 303420 | 5. Медицинские изделия для in vitro диагностики (ИВД) | Волосатоклеточный лейкоз клеточные маркеры ИВД, набор, иммуногистохимическая реакция с ферментативной меткой | Набор реагентов и других связанных с ними материалов, предназначенный для качественного и/или количественного определения клеточных маркеров волосатоклеточного лейкоза (ВКЛ) (hairy cell leukaemia (HCL)) в клиническом образце методом ферментного иммуногистохимического окрашивания.
5.04. Реагенты/наборы для определения аналитов ИВД
5.04.05. Реагенты/наборы для гистологического/цитологического анализа
| 303430 | 13. Реабилитационные и адаптированные для инвалидов медицинские изделия | Стол пеленальный, портативный | Приподнятое изделие, состоящее из платформы с полноразмерной верхней поверхностью (которая может быть немного вогнутой и мягкой, что не позволяет пациенту с нее скатиться), установленной на складном каркасе с ножками; изделие разработано для поддержания новорожденного, ребенка или взрослого пациента во время пеленания (смены подгузников). Изделие, в первую очередь, используется для пациентов с ограниченными физическими возможностями и недержанием, которым требуется регулярная смена подгузников. Изделие портативно и может легко перемещаться в зависимости от необходимости в любые места.
13.07. Средства ухода персональные адаптированные
| 303430 | 16. Урологические медицинские изделия | Стол пеленальный, портативный | Приподнятое изделие, состоящее из платформы с полноразмерной верхней поверхностью (которая может быть немного вогнутой и мягкой, что не позволяет пациенту с нее скатиться), установленной на складном каркасе с ножками; изделие разработано для поддержания новорожденного, ребенка или взрослого пациента во время пеленания (смены подгузников). Изделие, в первую очередь, используется для пациентов с ограниченными физическими возможностями и недержанием, которым требуется регулярная смена подгузников. Изделие портативно и может легко перемещаться в зависимости от необходимости в любые места.
16.14. Прочие урологические медицинские изделия
| 303430 | 2. Вспомогательные и общебольничные медицинские изделия | Стол пеленальный, портативный | Приподнятое изделие, состоящее из платформы с полноразмерной верхней поверхностью (которая может быть немного вогнутой и мягкой, что не позволяет пациенту с нее скатиться), установленной на складном каркасе с ножками; изделие разработано для поддержания новорожденного, ребенка или взрослого пациента во время пеленания (смены подгузников). Изделие, в первую очередь, используется для пациентов с ограниченными физическими возможностями и недержанием, которым требуется регулярная смена подгузников. Изделие портативно и может легко перемещаться в зависимости от необходимости в любые места.
2.56. Прочие вспомогательные и общебольничные медицинские изделия
| 303430 | 3. Гастроэнтерологические медицинские изделия | Стол пеленальный, портативный | Приподнятое изделие, состоящее из платформы с полноразмерной верхней поверхностью (которая может быть немного вогнутой и мягкой, что не позволяет пациенту с нее скатиться), установленной на складном каркасе с ножками; изделие разработано для поддержания новорожденного, ребенка или взрослого пациента во время пеленания (смены подгузников). Изделие, в первую очередь, используется для пациентов с ограниченными физическими возможностями и недержанием, которым требуется регулярная смена подгузников. Изделие портативно и может легко перемещаться в зависимости от необходимости в любые места.
3.16. Прочие гастроэнтерологические медицинские изделия
| 303440 | 13. Реабилитационные и адаптированные для инвалидов медицинские изделия | Стол пеленальный, стационарный | Приподнятое изделие, состоящее из платформы с полноразмерной верхней поверхностью (которая может быть немного вогнутой и мягкой, что не позволяет пациенту с нее скатиться), установленной на неподвижном каркасе с ножками; изделие разработано для поддержания новорожденного, ребенка или взрослого пациента во время пеленания (смены подгузников). Изделие, в первую очередь, используется для пациентов с ограниченными физическими возможностями и недержанием, которым требуется регулярная смена подгузников. Изделие стационарно и может использоваться только в одном месте.
13.07. Средства ухода персональные адаптированные
| 303440 | 2. Вспомогательные и общебольничные медицинские изделия | Стол пеленальный, стационарный | Приподнятое изделие, состоящее из платформы с полноразмерной верхней поверхностью (которая может быть немного вогнутой и мягкой, что не позволяет пациенту с нее скатиться), установленной на неподвижном каркасе с ножками; изделие разработано для поддержания новорожденного, ребенка или взрослого пациента во время пеленания (смены подгузников). Изделие, в первую очередь, используется для пациентов с ограниченными физическими возможностями и недержанием, которым требуется регулярная смена подгузников. Изделие стационарно и может использоваться только в одном месте.
2.56. Прочие вспомогательные и общебольничные медицинские изделия
| 303490 | 12. Радиологические медицинские изделия | Модуль для хранения рентгеновской пленки | Модуль, включающий в себя, например, шкафы, контейнеры, выдвижные ящики, боксы или сейфы, предназначенные для хранения рентгенографической пленки, чтобы предотвратить непреднамеренное экспонирование дневным светом. Он может являться автономным устройством или компонентом радиографической темной комнаты с блокировкой входа. В случае систем с блокировкой модуль обеспечивает предотвращение непреднамеренного экспонирования пленки с помощью концевого выключателя (блокирующего устройства), который автоматически выключает свет или предотвращает возможность входа в комнату, если пленка находится в положении при котором она может быть засвечена.
12.06. Пленки рентгеновские и сопутствующие изделия
| 303490 | 2. Вспомогательные и общебольничные медицинские изделия | Модуль для хранения рентгеновской пленки | Модуль, включающий в себя, например, шкафы, контейнеры, выдвижные ящики, боксы или сейфы, предназначенные для хранения рентгенографической пленки, чтобы предотвратить непреднамеренное экспонирование дневным светом. Он может являться автономным устройством или компонентом радиографической темной комнаты с блокировкой входа. В случае систем с блокировкой модуль обеспечивает предотвращение непреднамеренного экспонирования пленки с помощью концевого выключателя (блокирующего устройства), который автоматически выключает свет или предотвращает возможность входа в комнату, если пленка находится в положении при котором она может быть засвечена.
2.56. Прочие вспомогательные и общебольничные медицинские изделия
| 303510 | 12. Радиологические медицинские изделия | Дубликатор рентгеновской пленки, для диагностической визуализации | Устройство для создания копий диагностических рентгенографических пленок. Оно используется вместе со специальной обратимой пленкой и включает в себя источник света с рамками под различные размеры пленки и необходимые элементы управления экспозицией.
12.06. Пленки рентгеновские и сопутствующие изделия
| 303590 | 12. Радиологические медицинские изделия | Блок вычитания рентгеновских изображений | Устройство с источниками света, расположенными под прозрачной поверхностью. Устройство используется для субтракции изображений на рентгенографической пленке. Для субтракции используются две серии снимков, одна полученная без, а другая с введенным в процессе ангиографии контрастным веществом. При размещении снимков один над другим выделяются рассматриваемые сосуды.
12.06. Пленки рентгеновские и сопутствующие изделия
| 303590 | 12. Радиологические медицинские изделия | Блок вычитания рентгеновских изображений | Устройство с источниками света, расположенными под прозрачной поверхностью. Устройство используется для субтракции изображений на рентгенографической пленке. Для субтракции используются две серии снимков, одна полученная без, а другая с введенным в процессе ангиографии контрастным веществом. При размещении снимков один над другим выделяются рассматриваемые сосуды.
12.08. Системы радиологические диагностические и сопутствующие изделия
12.08.09. Системы рентгеновские ангиографические и сопутствующие изделия
| 303620 | 12. Радиологические медицинские изделия | Рамка для рентгеновской пленки | Устройство, предназначенное для обрамления 100 мм и 105 мм листовой рентгеновской пленки.
12.06. Пленки рентгеновские и сопутствующие изделия
| 303640 | 12. Радиологические медицинские изделия | Кассета с рентгеновской пленкой, с ручной загрузкой | Устройство используется в системах получения изображения медицинского применения, чтобы защитить рентгенографическую пленку в освещенных помещениях во время переноса, введения в диагностическую систему получения изображения, в экранно-снимочное устройство или устройство проявочное. Оно предназначено для использования в отдельных системах получения изображения и экранно-снимочных устройствах и представляет собой пластиковый или металлический кожух с подвижными металлическими или пластиковыми элементами. Некоторые кассеты, используемые для рентгенографического применения, могут включать в себя рентгеновский растр.
12.06. Пленки рентгеновские и сопутствующие изделия
| 303640 | 12. Радиологические медицинские изделия | Кассета с рентгеновской пленкой, с ручной загрузкой | Устройство используется в системах получения изображения медицинского применения, чтобы защитить рентгенографическую пленку в освещенных помещениях во время переноса, введения в диагностическую систему получения изображения, в экранно-снимочное устройство или устройство проявочное. Оно предназначено для использования в отдельных системах получения изображения и экранно-снимочных устройствах и представляет собой пластиковый или металлический кожух с подвижными металлическими или пластиковыми элементами. Некоторые кассеты, используемые для рентгенографического применения, могут включать в себя рентгеновский растр.
12.08. Системы радиологические диагностические и сопутствующие изделия
12.08.07. Системы маммографии и сопутствующие изделия
| 303680 | 12. Радиологические медицинские изделия | Реактивы химические для обработки рентгеновской пленки, ручной | Химические реактивы, например, фиксаж или проявитель, используемые в устройствах для ручной проявки рентгеновской или других типов медицинских радиографических пленок, применяемых, например, в компьютерной томографии (КТ), магнитно-резонансной томографии (МРТ), ядерной медицине или для ультразвуковых исследований.
12.06. Пленки рентгеновские и сопутствующие изделия
| 303700 | 12. Радиологические медицинские изделия | Кассета с рентгеновской пленкой, для автоматической смены пленки | Кассета для рентгенографической пленки, специально предназначенная для использования в составе автоматической системы смены пленки. Рентгенографическая пленка загружается в кассету в условиях специализированной темной комнаты; затем кассета вставляется в подающий магазин системы смены пленки. После экспонирования она содержится в приемном магазине устройства, пока оператор не извлекает ее для окончательной обработки.
12.06. Пленки рентгеновские и сопутствующие изделия
| 303730 | 12. Радиологические медицинские изделия | Реактивы химические для обработки рентгеновской пленки, в автоматическом режиме | Химические реактивы, например, фиксаж или проявитель, которые необходимы для автоматической проявки рентгеновской или других радиографических пленок, используемых, например, в компьютерной томографии (КТ), в магнитно-резонансной томографии (МРТ), в ядерной медицине или для ультразвуковых исследований. Этот вид включает реактивы и, в некоторых случаях, специальные контейнеры, например, предварительно заполненные картриджи, предназначенные специально для использования в автоматических проявочных устройствах, работающих при дневном свете или в темной комнате.
12.06. Пленки рентгеновские и сопутствующие изделия
| 303740 | 11. Офтальмологические медицинские изделия | Линза Груби для глазного дна | Бесконтактная диагностическая офтальмологическая линза с 55 диоптриями, предназначенная для использования при осмотре стекловидного тела и глазного дна при освещении щелевой лампой и увеличении.
11.07. Линзы диагностические офтальмологические
| 303750 | 12. Радиологические медицинские изделия | Усилитель рентгеновского изображения | Устройство, превращающее рентгеновское изображение в световое, затем в электронное и наконец обратно в световое уменьшенного размера и увеличенной яркости. Устройство может представлять собой большую вакуумную стеклянную колбу, состоящую из: 1) входного флуоресцентного экрана, 2)фотокатода, 3) электростатических фокусирующих линз, 4) ускоряющего анода и выходного флуоресцентного экрана. Эта группа устройств включает одно, двух и трехпольную модификации. Используются при просвечивании, ангиографии, кинорентгенографии и цифровых рентгеновских устройствах, поскольку они обеспечивают достаточно малый размер изображения, который может быть сочленен с кино, телевизионной или фотокамерами.
12.08. Системы радиологические диагностические и сопутствующие изделия
| 303800 | 13. Реабилитационные и адаптированные для инвалидов медицинские изделия | Домофон для контроля доступа в помещение | Электронное, с замкнутым контуром, коммуникационное устройство, установленное в пределах здания или комплекса зданий, например, больницы, учреждения, предприятия или в домашних условиях, разработанное, чтобы позволить людям общаться непосредственно друг с другом, чтобы идентифицировать себя, и после позволяет человеку попасть внутрь, разблокировать замок, который закрывает основной доступ к закрытой двери.
13.08. Устройства коммуникации и информации адаптированные
| 303810 | 5. Медицинские изделия для in vitro диагностики (ИВД) | Эпоксидная смола заливочная среда ИВД | Заливочный материал из эпоксидной смолы, предназначенный для использования в качестве заливочной среды при обработке биологических тканей или клинических образцов.
5.04. Реагенты/наборы для определения аналитов ИВД
5.04.05. Реагенты/наборы для гистологического/цитологического анализа
| 303820 | 5. Медицинские изделия для in vitro диагностики (ИВД) | Эпоксидная смола заливочный набор ИВД | Набор химических реактивов, эпоксидных смол и/или других связанных с ними материалов, предназначенный для использования в качестве заливочной среды при обработке биологических тканей или клинических образцов.
5.04. Реагенты/наборы для определения аналитов ИВД
5.04.05. Реагенты/наборы для гистологического/цитологического анализа
| 303850 | 2. Вспомогательные и общебольничные медицинские изделия | Стерилизатор рентгеновский | Устройство, работающее от сети (переменного тока), разработанное для полного уничтожения и/или инактивации микроорганизмов с медицинских изделий и сопутствующих изделий при помощи рентгеновского излучения. Состоит, как правило, из камеры для обработки с полками, на которые помещаются запакованные изделия, подлежащие стерилизации; источника рентгеновского излучения; а также элементов управления для регулирования времени процедуры. Изделие обычно используется производителями для стерилизации одноразовых медицинских инструментов (например, шприцев, игл) и расходных материалов даже после их упаковки и подготовки к доставке; также может использоваться в крупных медицинских учреждениях для стерилизации большого объема изделий.
2.42. Стерилизаторы и сопутствующие изделия
| 303930 | 12. Радиологические медицинские изделия | Рентгеновская трубка | Сменный компонент рентгеновской диагностической медицинской или стоматологической системы или терапевтической рентгеновской системы, представляющий собой трубку (стеклянную вакуумированную колбу, заключающую в себе нить накала, анод, катод, и интерфейс для электрического соединения), предназначенный для преобразования входной электроэнергии в выходную энергию рентгеновского излучения. Он обеспечивает источник свободных электронов, устройства для ускорения электронов до большой скорости и резкого изменения направления их движения, в результате чего появляется рентгеновское излучение. В эту группу устройств входят газоразрядные трубки с холодным катодом, трубки с неподвижным анодом, трубки с вращающимся анодом, быстро сменяемые трубки.
12.14. Прочие радиологические медицинские изделия
| 303950 | 12. Радиологические медицинские изделия | Блок синхронизации рентгеновской системы с устройствами для контроля за физиологическими параметрами | Устройство физиологического мониторинга, являющееся частью рентгенодиагностической системы, например, рентгеноскопической, ангиографической или общего назначения, вырабатывающая сигнал, позволяющий синхронизировать процесс образования изображения или сбора данных с некоторыми измеряемыми физиологическими параметрами, например, началом дыхательного или сердечного цикла пациента. Используется при различных рентгенодиагностических процедурах в реальном масштабе времени или в динамике прежде всего для снижения артефактов и увеличения отношения сигнал-шум. Иногда относят к вспомогательным устройствам для запирания изображения или триггерам.
12.08. Системы радиологические диагностические и сопутствующие изделия
12.08.09. Системы рентгеновские ангиографические и сопутствующие изделия
| 304010 | 12. Радиологические медицинские изделия | Компьютер рентгеновской системы, диагностической, общего назначения | Специализированная ЭВМ, персональный компьютер (ПК) или компьютерная платформа, а также соответствующее аппаратное обеспечение, программно-аппаратные средства и операционная система, используемые для контроля и управления работой медицинской рентгеновской системы общего назначения и соответствующими функциями обработки, отображения и анализа изображений.
12.14. Прочие радиологические медицинские изделия
| 304110 | 12. Радиологические медицинские изделия | Фильтр излучения к рентгеновскому терапевтическому аппарату, в виде пластин | Устройство, используемое вместе с рентгеновской диагностической или терапевтической системой, состоящее из листов металла/композиции нескольких металлов, предназначено для размещения на пути рентгеновского пучка до того, как он достигнет пациента. Оно обычно изготавливается из алюминия, меди, олова или их комбинации. Диагностические и терапевтические рентгеновские системы обычно имеют специальную прорезь, расположенную в модуле рентгеновской трубке, в которую фильтр может быть вставлен или заменен. В рентгенодиагностике фильтр используется для поглощения низкоэнергетической составляющей излучения до того, как излучение достигает пациента, с целью защиты пациента от нежелательного излучения. В терапевтических рентгеновских системах он уменьшает количество фотонов низкой энергии, достигающих пациента, управляя качеством пучка и формируя необходимое излучение.
12.14. Прочие радиологические медицинские изделия
| 304120 | 15. Стоматологические медицинские изделия | Клей для фиксации дентального протеза на основе камеди карайи | Адгезивное вещество, состоящее из камеди карайи (порошка очищенной растительной смолы), используемое для стабилизации съемного дентального протеза во рту за счет адгезии протеза к слизистой оболочке полости рта. Клей обычно наносится на базис протеза перед его помещением в полость рта. После применения этим изделием нельзя пользоваться повторно.
15.12. Материалы стоматологические и сопутствующие изделия
| 304120 | 15. Стоматологические медицинские изделия | Клей для фиксации дентального протеза на основе камеди карайи | Адгезивное вещество, состоящее из камеди карайи (порошка очищенной растительной смолы), используемое для стабилизации съемного дентального протеза во рту за счет адгезии протеза к слизистой оболочке полости рта. Клей обычно наносится на базис протеза перед его помещением в полость рта. После применения этим изделием нельзя пользоваться повторно.
15.16. Протезы зубные и сопутствующие изделия
| 304120 | 15. Стоматологические медицинские изделия | Клей для фиксации дентального протеза на основе камеди карайи | Адгезивное вещество, состоящее из камеди карайи (порошка очищенной растительной смолы), используемое для стабилизации съемного дентального протеза во рту за счет адгезии протеза к слизистой оболочке полости рта. Клей обычно наносится на базис протеза перед его помещением в полость рта. После применения этим изделием нельзя пользоваться повторно.
15.17. Протезы стоматологические и сопутствующие изделия
| 304130 | 15. Стоматологические медицинские изделия | Клей для фиксации дентального протеза на основе камеди карайи/акации, с высоким содержанием бората натрия | Адгезивное вещество, состоящее из камеди карайи и камеди акации (гуммиарабика) или без нее (в виде порошков очищенной растительной смолы) и бората натрия (обычно более 12% от веса), используемое для стабилизации съемного дентального протеза во рту за счет адгезии протеза к слизистой оболочке полости рта. Клей обычно наносится на базис протеза перед его помещением в полость рта. После применения этим изделием нельзя пользоваться повторно.
15.12. Материалы стоматологические и сопутствующие изделия
| 304130 | 15. Стоматологические медицинские изделия | Клей для фиксации дентального протеза на основе камеди карайи/акации, с высоким содержанием бората натрия | Адгезивное вещество, состоящее из камеди карайи и камеди акации (гуммиарабика) или без нее (в виде порошков очищенной растительной смолы) и бората натрия (обычно более 12% от веса), используемое для стабилизации съемного дентального протеза во рту за счет адгезии протеза к слизистой оболочке полости рта. Клей обычно наносится на базис протеза перед его помещением в полость рта. После применения этим изделием нельзя пользоваться повторно.
15.16. Протезы зубные и сопутствующие изделия
| 304130 | 15. Стоматологические медицинские изделия | Клей для фиксации дентального протеза на основе камеди карайи/акации, с высоким содержанием бората натрия | Адгезивное вещество, состоящее из камеди карайи и камеди акации (гуммиарабика) или без нее (в виде порошков очищенной растительной смолы) и бората натрия (обычно более 12% от веса), используемое для стабилизации съемного дентального протеза во рту за счет адгезии протеза к слизистой оболочке полости рта. Клей обычно наносится на базис протеза перед его помещением в полость рта. После применения этим изделием нельзя пользоваться повторно.
15.17. Протезы стоматологические и сопутствующие изделия
| 304140 | 15. Стоматологические медицинские изделия | Клей для фиксации дентального протеза на основе камеди карайи/акации, с низким содержанием бората натрия | Адгезивное вещество, состоящее из камеди карайи и камеди акации (гуммиарабика) или без нее (в виде порошков очищенной растительной смолы) и небольшим количеством бората натрия (обычно менее 12% от веса), используемое для стабилизации съемного дентального протеза во рту за счет адгезии протеза к слизистой оболочке полости рта. Клей обычно наносится на базис протеза перед его помещением в полость рта. После применения этим изделием нельзя пользоваться повторно.
15.12. Материалы стоматологические и сопутствующие изделия
| 304140 | 15. Стоматологические медицинские изделия | Клей для фиксации дентального протеза на основе камеди карайи/акации, с низким содержанием бората натрия | Адгезивное вещество, состоящее из камеди карайи и камеди акации (гуммиарабика) или без нее (в виде порошков очищенной растительной смолы) и небольшим количеством бората натрия (обычно менее 12% от веса), используемое для стабилизации съемного дентального протеза во рту за счет адгезии протеза к слизистой оболочке полости рта. Клей обычно наносится на базис протеза перед его помещением в полость рта. После применения этим изделием нельзя пользоваться повторно.
15.16. Протезы зубные и сопутствующие изделия
| 304140 | 15. Стоматологические медицинские изделия | Клей для фиксации дентального протеза на основе камеди карайи/акации, с низким содержанием бората натрия | Адгезивное вещество, состоящее из камеди карайи и камеди акации (гуммиарабика) или без нее (в виде порошков очищенной растительной смолы) и небольшим количеством бората натрия (обычно менее 12% от веса), используемое для стабилизации съемного дентального протеза во рту за счет адгезии протеза к слизистой оболочке полости рта. Клей обычно наносится на базис протеза перед его помещением в полость рта. После применения этим изделием нельзя пользоваться повторно.
15.17. Протезы стоматологические и сопутствующие изделия
| 304150 | 15. Стоматологические медицинские изделия | Клей для фиксации дентального протеза на основе камеди карайи/полиэтиленоксида | Адгезивное вещество, состоящее из камеди карайи (порошка очищенной растительной смолы) и полиэтиленоксида, используемое для стабилизации съемного дентального протеза во рту за счет адгезии протеза к слизистой оболочке полости рта. Клей обычно наносится на базис протеза перед его помещением в полость рта. После применения этим изделием нельзя пользоваться повторно.
15.12. Материалы стоматологические и сопутствующие изделия
| 304150 | 15. Стоматологические медицинские изделия | Клей для фиксации дентального протеза на основе камеди карайи/полиэтиленоксида | Адгезивное вещество, состоящее из камеди карайи (порошка очищенной растительной смолы) и полиэтиленоксида, используемое для стабилизации съемного дентального протеза во рту за счет адгезии протеза к слизистой оболочке полости рта. Клей обычно наносится на базис протеза перед его помещением в полость рта. После применения этим изделием нельзя пользоваться повторно.
15.16. Протезы зубные и сопутствующие изделия
| 304150 | 15. Стоматологические медицинские изделия | Клей для фиксации дентального протеза на основе камеди карайи/полиэтиленоксида | Адгезивное вещество, состоящее из камеди карайи (порошка очищенной растительной смолы) и полиэтиленоксида, используемое для стабилизации съемного дентального протеза во рту за счет адгезии протеза к слизистой оболочке полости рта. Клей обычно наносится на базис протеза перед его помещением в полость рта. После применения этим изделием нельзя пользоваться повторно.
15.17. Протезы стоматологические и сопутствующие изделия
| 304160 | 2. Вспомогательные и общебольничные медицинские изделия | Набор для сбора образцов с транспортной средой Кэри-Блэйра | Стерильный тампон для взятия образцов с контейнером для транспортирования с жидкой транспортной средой Кэри-Блэйра, предназначенный для сбора, сохранения и транспортирования клинического образца, в котором предположительно могут содержаться микроорганизмы для культивирования, анализа и/или других исследований. Это изделие для одноразового использования.
2.56. Прочие вспомогательные и общебольничные медицинские изделия
| 304160 | 6. Медицинские изделия для манипуляций/восстановления тканей/органов человека | Набор для сбора образцов с транспортной средой Кэри-Блэйра | Стерильный тампон для взятия образцов с контейнером для транспортирования с жидкой транспортной средой Кэри-Блэйра, предназначенный для сбора, сохранения и транспортирования клинического образца, в котором предположительно могут содержаться микроорганизмы для культивирования, анализа и/или других исследований. Это изделие для одноразового использования.
6.02. Изделия для сбора/обработки/транспортирования биологических жидкостей/тканей
| 304170 | 5. Медицинские изделия для in vitro диагностики (ИВД) | Транспортная среда Кэри-Блэра (Carey-Blair) ИВД | Емкость, содержащая транспортную среду, предназначенную для хранения и транспортирования грамотрицательных и анаэробных микроорганизмов, выделенных из клинического образца.
5.06. Среды питательные ИВД
| 304180 | 5. Медицинские изделия для in vitro диагностики (ИВД) | Фрамицетин диски для тестирования на чувствительность ИВД | Диски, содержащие определенное количество фрамицетина (framycetin), предназначенные для определения антимикробной чувствительности микроорганизмов, выделенных из клинического образца путем культивирования.
5.04. Реагенты/наборы для определения аналитов ИВД
5.04.08. Реагенты/наборы для определения микробных изолятов ИВД
| 304190 | 5. Медицинские изделия для in vitro диагностики (ИВД) | Минимальная ингибирующая концентрация (МИК) противомикробного препарата ИВД | Тест-полоска со шкалой или набор реагентов, содержащих специфический противомикробный препарат в различных концентрациях (например, препарат, предназначенный для лечения/предотвращения бактериальной инфекции), предназначенный для использования при определении минимальной ингибирующей концентрации (МИК) противомикробного препарата к определенному микроорганизму, выделенному из клинического образца путем культивирования.
5.04. Реагенты/наборы для определения аналитов ИВД
5.04.08. Реагенты/наборы для определения микробных изолятов ИВД
| 304200 | 5. Медицинские изделия для in vitro диагностики (ИВД) | Амоксициллин/клавулановая кислота минимальная ингибирующая концентрация ИВД | Тест-полоска со шкалой или набор реагентов, содержащих амоксициллин (amoxycillin) и клавулановую кислоту (clavulanic acid) в различных концентрациях, предназначенный для использования при определении минимальной ингибирующей концентрациии для микроорганизмов, выделенных из клинического образца путем культивирования.
5.04. Реагенты/наборы для определения аналитов ИВД
5.04.08. Реагенты/наборы для определения микробных изолятов ИВД
| 304210 | 5. Медицинские изделия для in vitro диагностики (ИВД) | Амоксициллин/клавулановая кислота диски для тестирования на чувствительность ИВД | Диски, содержащие определенное количество амоксициллина (amoxycillin) и клавулановой кислоты (clavulanic acid), предназначенные для определения антимикробной чувствительности микроорганизмов, выделенных из клинического образца путем культивирования.
5.04. Реагенты/наборы для определения аналитов ИВД
5.04.08. Реагенты/наборы для определения микробных изолятов ИВД
| 304220 | 5. Медицинские изделия для in vitro диагностики (ИВД) | Амоксициллин диски для тестирования на чувствительность ИВД | Диски, содержащие определенное количество амоксициллина (amoxycillin), предназначенные для определения антимикробной чувствительности микроорганизмов, выделенных из клинического образца путем культивирования.
5.04. Реагенты/наборы для определения аналитов ИВД
5.04.08. Реагенты/наборы для определения микробных изолятов ИВД
| 304230 | 5. Медицинские изделия для in vitro диагностики (ИВД) | Неомицина сульфат диски для тестирования на чувствительность ИВД | Диски, содержащие определенное количество неомицина сульфата (neomycin sulfate), предназначенные для определения антимикробной чувствительности микроорганизмов, выделенных из клинического образца путем культивирования.
5.04. Реагенты/наборы для определения аналитов ИВД
5.04.08. Реагенты/наборы для определения микробных изолятов ИВД
| 304240 | 5. Медицинские изделия для in vitro диагностики (ИВД) | Трициклические антидепрессанты ИВД, набор, жидкостная хроматография | Набор реагентов и других связанных с ними материалов, предназначенный для качественного и/или количественного определения трициклических антидепрессантов (tricyclic antidepressant drugs) в клиническом образце с использованием метода жидкостной хроматографии.
5.04. Реагенты/наборы для определения аналитов ИВД
5.04.02. Реагенты/наборы для биохимического анализа
| 304250 | 5. Медицинские изделия для in vitro диагностики (ИВД) | Трициклические антидепрессанты ИВД, набор, газовая хроматография | Набор реагентов и других связанных с ними материалов, предназначенный для качественного и/или количественного определения трициклических антидепрессантов (tricyclic antidepressant drugs) в клиническом образце с использованием метода газовой хроматографии.
5.04. Реагенты/наборы для определения аналитов ИВД
5.04.02. Реагенты/наборы для биохимического анализа
| 304260 | 5. Медицинские изделия для in vitro диагностики (ИВД) | Трициклические антидепрессанты ИВД, набор, иммунофлуоресцентный анализ | Набор реагентов и других связанных с ними материалов, предназначенный для определения качественного и/или количественного содержания трициклических антидепрессантов (tricyclic antidepressant drugs) в клиническом образце с использованием иммунофлуоресцентного метода анализа.
5.04. Реагенты/наборы для определения аналитов ИВД
5.04.02. Реагенты/наборы для биохимического анализа
| 304270 | 5. Медицинские изделия для in vitro диагностики (ИВД) | Трициклические антидепрессанты ИВД, набор, иммунохроматографический анализ, экспресс-анализ | Набор реагентов и других связанных с ними материалов, предназначенный для определения качественного и/или количественного определения трициклических антидепрессантов (tricyclic antidepressant drugs) в клиническом образце в течение короткого периода, по сравнению со стандартными процедурами лабораторных испытаний, с использованием иммунохроматографического анализа. Этот тест обычно используется для лабораторных анализов или исследований по месту лечения.
5.04. Реагенты/наборы для определения аналитов ИВД
5.04.02. Реагенты/наборы для биохимического анализа
| 304270 | 5. Медицинские изделия для in vitro диагностики (ИВД) | Трициклические антидепрессанты ИВД, набор, иммунохроматографический анализ, экспресс-анализ | Набор реагентов и других связанных с ними материалов, предназначенный для определения качественного и/или количественного определения трициклических антидепрессантов (tricyclic antidepressant drugs) в клиническом образце в течение короткого периода, по сравнению со стандартными процедурами лабораторных испытаний, с использованием иммунохроматографического анализа. Этот тест обычно используется для лабораторных анализов или исследований по месту лечения.
5.04. Реагенты/наборы для определения аналитов ИВД
5.04.10. Экспресс-тесты
| 304280 | 5. Медицинские изделия для in vitro диагностики (ИВД) | Трициклические антидепрессанты ИВД, набор, спектрофотометрический анализ | Набор реагентов и других связанных с ними материалов, предназначенный для качественного и/или количественного определения трициклических антидепрессантов (tricyclic antidepressant drugs) в клиническом образце с использованием спектрофотометрического анализа.
5.04. Реагенты/наборы для определения аналитов ИВД
5.04.02. Реагенты/наборы для биохимического анализа
| 304290 | 5. Медицинские изделия для in vitro диагностики (ИВД) | Трициклические антидепрессанты ИВД, калибратор | Материал, используемый для установления референтных значений для анализа, предназначенный для использования при количественном и/или качественном определении трициклических антидепрессантов (tricyclic antidepressant drugs) в клиническом образце.
5.04. Реагенты/наборы для определения аналитов ИВД
5.04.02. Реагенты/наборы для биохимического анализа
| 304300 | 5. Медицинские изделия для in vitro диагностики (ИВД) | Трициклические антидепрессанты ИВД, контрольный материал | Материал, используемый для подтверждения качества анализа, предназначенный для использования при качественном и/или количественном определении трициклических антидепрессантов (tricyclic antidepressant drugs) в клиническом образце.
5.04. Реагенты/наборы для определения аналитов ИВД
5.04.02. Реагенты/наборы для биохимического анализа
| 304310 | 5. Медицинские изделия для in vitro диагностики (ИВД) | Трициклические антидепрессанты ИВД, набор, иммунохемилюминесцентный анализ | Набор реагентов и других связанных с ними материалов, предназначенный для качественного и/или количественного определения трициклических антидепрессантов (tricyclic antidepressant drugs) в клиническом образце с использованием иммунохемилюминесцентного анализа.
5.04. Реагенты/наборы для определения аналитов ИВД
5.04.02. Реагенты/наборы для биохимического анализа
| 304320 | 5. Медицинские изделия для in vitro диагностики (ИВД) | Трициклические антидепрессанты ИВД, реагент | Вещество или реактив, предназначенный для использования совместно с исходным изделием для ИВД с целью выполнения особой функции в анализе, который используется для качественного и/или количественного определения трициклических антидепрессантов (tricyclic antidepressant drugs) в клиническом образце.
5.04. Реагенты/наборы для определения аналитов ИВД
5.04.02. Реагенты/наборы для биохимического анализа
| 304340 | 5. Медицинские изделия для in vitro диагностики (ИВД) | Дезоксикортикостерон ИВД, набор, радиоиммунный анализ (РИА) | Набор реагентов и других связанных с ними материалов, предназначенный для качественного и/или количественного определения дезоксикортикостерона (deoxycorticosterone) в клиническом образце методом радиоиммунного анализа (РИА).
5.04. Реагенты/наборы для определения аналитов ИВД
5.04.02. Реагенты/наборы для биохимического анализа
| 304350 | 5. Медицинские изделия для in vitro диагностики (ИВД) | Дезоксикортикостерон ИВД, калибратор | Материал, используемый для установления референтных значений для анализа, предназначенный для качественного и/или количественного определения дезоксикортикостерона (deoxycorticosterone) в клиническом образце.
5.04. Реагенты/наборы для определения аналитов ИВД
5.04.02. Реагенты/наборы для биохимического анализа
| 304360 | 5. Медицинские изделия для in vitro диагностики (ИВД) | Дезоксикортикостерон ИВД, контрольный материал | Материал, используемый для подтверждения качества анализа, предназначенный для использования при качественном и/или количественном определении дезоксикортикостерона (deoxycorticosterone) в клиническом образце.
5.04. Реагенты/наборы для определения аналитов ИВД
5.04.02. Реагенты/наборы для биохимического анализа
| 304370 | 5. Медицинские изделия для in vitro диагностики (ИВД) | Дезоксикортикостерон ИВД, реагент | Вещество или реактив, предназначенный для использования совместно с исходным изделием для ИВД для выполнения особой функции в анализе, который используется для качественного и/или количественного определения дезоксикортикостерона (deoxycorticosterone) в клиническом образце.
5.04. Реагенты/наборы для определения аналитов ИВД
5.04.02. Реагенты/наборы для биохимического анализа
| 304380 | 5. Медицинские изделия для in vitro диагностики (ИВД) | 17-гидроксикортикоиды ИВД, набор, радиоиммунный анализ (РИА) | Набор реагентов и других связанных с ними материалов, предназначенный для качественного и/или количественного определения 17-гидроксикортикоидов (17-Hydroxycorticoid) в клиническом образце методом радиоиммунного анализа (РИА).
5.04. Реагенты/наборы для определения аналитов ИВД
5.04.02. Реагенты/наборы для биохимического анализа
| 304390 | 5. Медицинские изделия для in vitro диагностики (ИВД) | 17-гидроксипрегненолон ИВД, контрольный материал | Материал, используемый для подтверждения качества анализа, предназначенный для использования при качественном и/или количественном определении 17-гидроксипрегненолона (17-Hydroxypregnenolone) в клиническом образце.
5.04. Реагенты/наборы для определения аналитов ИВД
5.04.02. Реагенты/наборы для биохимического анализа
| 304400 | 5. Медицинские изделия для in vitro диагностики (ИВД) | 25-гидрокси-витамин D2 ИВД, контрольный материал | Материал, используемый для подтверждения качества анализа, предназначенный для использования при качественном и/или количественном определении 25-гидрокси-витамина D2 (25-Hydroxy vitamin D2) в клиническом образце.
5.04. Реагенты/наборы для определения аналитов ИВД
5.04.02. Реагенты/наборы для биохимического анализа
| 304410 | 5. Медицинские изделия для in vitro диагностики (ИВД) | 17-гидроксикортикоиды ИВД, калибратор | Материал, используемый для установления референтных значений для анализа, предназначенный для качественного и/или количественного определения 17-гидроксикортикоидов (17-Hydroxycorticoid) в клиническом образце.
5.04. Реагенты/наборы для определения аналитов ИВД
5.04.02. Реагенты/наборы для биохимического анализа
| 304420 | 5. Медицинские изделия для in vitro диагностики (ИВД) | 17-гидроксипрегненолон ИВД, реагент | Вещество или реактив, предназначенный для использования совместно с исходным изделием для ИВД для выполнения особой функции в анализе, который используется при качественном и/или количественном определении 17-гидроксипрегненолона (17-Hydroxypregnenolone) в клиническом образце.
5.04. Реагенты/наборы для определения аналитов ИВД
5.04.02. Реагенты/наборы для биохимического анализа
| 304430 | 5. Медицинские изделия для in vitro диагностики (ИВД) | 18-гидроксикортикостерон ИВД, набор, радиоиммунный анализ (РИА) | Набор реагентов и других связанных с ними материалов, предназначенный для качественного и/или количественного определения 18-гидроксикортикостерона (18-Hydroxycorticosterone) в клиническом образце методом радиоиммунного анализа (РИА).
5.04. Реагенты/наборы для определения аналитов ИВД
5.04.02. Реагенты/наборы для биохимического анализа
| 304440 | 5. Медицинские изделия для in vitro диагностики (ИВД) | 25-гидрокси-витамин D2 ИВД, реагент | Вещество или реактив, предназначенный для использования совместно с исходным изделием для ИВД для выполнения особой функции в анализе, который используется при качественном и/или количественном определении 25-гидрокси-витамина D2 (25-Hydroxy vitamin D2) в клиническом образце.
5.04. Реагенты/наборы для определения аналитов ИВД
5.04.02. Реагенты/наборы для биохимического анализа
| 304450 | 5. Медицинские изделия для in vitro диагностики (ИВД) | 17-гидроксикортикоиды ИВД, контрольный материал | Материал, используемый для подтверждения качества анализа, предназначенный для использования при качественном и/или количественном определении 17-гидроксикортикоидов (17-Hydroxycorticoid) в клиническом образце.
5.04. Реагенты/наборы для определения аналитов ИВД
5.04.02. Реагенты/наборы для биохимического анализа
| 304460 | 5. Медицинские изделия для in vitro диагностики (ИВД) | 17-гидроксипрогестерон ИВД, набор, ферментный спектрофотометрический анализ | Набор реагентов и других связанных с ними материалов, предназначенный для качественного и/или количественного определения 17-гидроксипрогестерона (17-Hydroxyprogesterone) в клиническом образце методом ферментного спектрофотометрического анализа.
5.04. Реагенты/наборы для определения аналитов ИВД
5.04.02. Реагенты/наборы для биохимического анализа
| 304470 | 5. Медицинские изделия для in vitro диагностики (ИВД) | 18-гидроксикортикостерон ИВД, калибратор | Материал, используемый для установления референтных значений для анализа, предназначенный для качественного и/или количественного определения 18-гидроксикортикостерона (18-Hydroxycorticosterone) в клиническом образце.
5.04. Реагенты/наборы для определения аналитов ИВД
5.04.02. Реагенты/наборы для биохимического анализа
| 304480 | 5. Медицинские изделия для in vitro диагностики (ИВД) | 25-гидрокси-витамин D3 ИВД, контрольный материал | Материал, используемый для подтверждения качества анализа, предназначенный для использования при качественном и/или количественном определении 25-гидрокси-витамина D3 (25-Hydroxy vitamin D3) в клиническом образце.
5.04. Реагенты/наборы для определения аналитов ИВД
5.04.02. Реагенты/наборы для биохимического анализа
| 304490 | 5. Медицинские изделия для in vitro диагностики (ИВД) | 25-гидрокси-витамин D3 ИВД, набор, жидкостная хроматография | Набор реагентов и других связанных с ними материалов, предназначенный для качественного и/или количественного определения 25-гидрокси-витамина D3 (25-Hydroxy vitamin D3) в клиническом образце методом жидкостной хроматографии.
5.04. Реагенты/наборы для определения аналитов ИВД
5.04.02. Реагенты/наборы для биохимического анализа
| 304500 | 5. Медицинские изделия для in vitro диагностики (ИВД) | 17-гидроксикортикоиды ИВД, реагент | Вещество или реактив, предназначенный для использования совместно с исходным изделием для ИВД для выполнения особой функции в анализе, который используется при качественном и/или количественном определении 17-гидрококсикоидов (17-Hydroxycorticoid) в клиническом образце.
5.04. Реагенты/наборы для определения аналитов ИВД
5.04.02. Реагенты/наборы для биохимического анализа
| 304510 | 5. Медицинские изделия для in vitro диагностики (ИВД) | 17-гидроксипрогестерон ИВД, набор, радиоиммунный анализ (РИА) | Набор реагентов и других связанных с ними материалов, предназначенный для качественного и/или количественного определения 17-гидроксипрогестерона (17-Hydroxyprogesterone) в клиническом образце методом радиоиммунного анализа (РИА).
5.04. Реагенты/наборы для определения аналитов ИВД
5.04.02. Реагенты/наборы для биохимического анализа
| 304520 | 5. Медицинские изделия для in vitro диагностики (ИВД) | 18-гидроксикортикостерон ИВД, контрольный материал | Материал, используемый для подтверждения качества анализа, предназначенный для использования при качественном и/или количественном определении 18-гидроксикортикостерона (18-Hydroxycorticosterone) в клиническом образце.
5.04. Реагенты/наборы для определения аналитов ИВД
5.04.02. Реагенты/наборы для биохимического анализа
| 304530 | 5. Медицинские изделия для in vitro диагностики (ИВД) | 25-гидрокси-витамин D3 ИВД, калибратор | Материал, используемый для установления референтных значений для анализа, предназначенный для качественного и/или количественного определения 25-гидрокси-витамина D3 (25-Hydroxy vitamin D3) в клиническом образце.
5.04. Реагенты/наборы для определения аналитов ИВД
5.04.02. Реагенты/наборы для биохимического анализа
| 304540 | 5. Медицинские изделия для in vitro диагностики (ИВД) | 25-гидрокси-витамин D3 ИВД, набор, радиоиммунный анализ (РИА) | Набор реагентов и других связанных с ними материалов, предназначенный для качественного и/или количественного определения 25-гидрокси-витамина D3 (25-Hydroxy vitamin D3) в клиническом образце методом радиоиммунного анализа (РИА).
5.04. Реагенты/наборы для определения аналитов ИВД
5.04.02. Реагенты/наборы для биохимического анализа
| 304550 | 5. Медицинские изделия для in vitro диагностики (ИВД) | 17-гидроксикетостерон (17OH) ИВД, набор, ферментный спектрофотометрический анализ | Набор реагентов и других связанных с ними материалов, предназначенный для качественного и/или количественного определения 17-гидроксикетостерона (17ОН) (17-Hydroxyketosterone (17OH)) в клиническом образце методом ферментного спектрофотометрического анализа.
5.04. Реагенты/наборы для определения аналитов ИВД
5.04.02. Реагенты/наборы для биохимического анализа
| 304560 | 5. Медицинские изделия для in vitro диагностики (ИВД) | 17-гидроксипрогестерон ИВД, реагент | Вещество или реактив, предназначенный для использования совместно с исходным изделием для ИВД для выполнения особой функции в анализе, который используется при качественном и/или количественном определении 17-гидроксипрогестерона (17-Hydroxyprogesterone) в клиническом образце.
5.04. Реагенты/наборы для определения аналитов ИВД
5.04.02. Реагенты/наборы для биохимического анализа
| 304570 | 5. Медицинские изделия для in vitro диагностики (ИВД) | 18-гидроксикортикостерон ИВД, реагент | Вещество или реактив, предназначенный для использования совместно с исходным изделием для ИВД для выполнения особой функции в анализе, который используется при качественном и/или количественном определении 18-гидроксикортикостерона (18-Hydroxycorticosterone) в клиническом образце.
5.04. Реагенты/наборы для определения аналитов ИВД
5.04.02. Реагенты/наборы для биохимического анализа
| 304580 | 5. Медицинские изделия для in vitro диагностики (ИВД) | 25-гидрокси-витамин D3 ИВД, реагент | Вещество или реактив, предназначенный для использования совместно с исходным изделием для ИВД для выполнения особой функции в анализе, который используется при качественном и/или количественном определении 25-гидрокси-витамина D3 (25-Hydroxy vitamin D3) в клиническом образце.
5.04. Реагенты/наборы для определения аналитов ИВД
5.04.02. Реагенты/наборы для биохимического анализа
| 304590 | 5. Медицинские изделия для in vitro диагностики (ИВД) | 17-гидроксикетостерон (17OH) ИВД, набор, радиоиммунный анализ (РИА) | Набор реагентов и других связанных с ними материалов, предназначенный для качественного и/или количественного определения 17-гидроксикетостерона (17ОН) (17-Hydroxyketosterone (17OH)) в клиническом образце последством радиоиммунного анализа (РИА).
5.04. Реагенты/наборы для определения аналитов ИВД
5.04.02. Реагенты/наборы для биохимического анализа
| 304600 | 5. Медицинские изделия для in vitro диагностики (ИВД) | 17-гидроксикетостерон (17OH) ИВД, калибратор | Материал, используемый для установления референтных значений для анализа, предназначенный для качественного и/или количественного определения 17-гидроксикетостерона (17ОН) (17-Hydroxyketosterone (17OH)) в клиническом образце.
5.04. Реагенты/наборы для определения аналитов ИВД
5.04.02. Реагенты/наборы для биохимического анализа
| 304610 | 5. Медицинские изделия для in vitro диагностики (ИВД) | 17-гидроксикетостерон (17OH) ИВД, реагент | Вещество или реактив, предназначенный для использования совместно с исходным изделием для ИВД для выполнения особой функции в анализе, который используется при качественном и/или количественном определении 17-гидроксикетостерона (17ОН) (17-Hydroxyketosterone (17OH)) в клиническом образце.
5.04. Реагенты/наборы для определения аналитов ИВД
5.04.02. Реагенты/наборы для биохимического анализа
| 304620 | 5. Медицинские изделия для in vitro диагностики (ИВД) | 17-гидроксипрогестерон ИВД, набор, иммунохемилюминесцентный анализ | Набор реагентов и других связанных с ними материалов, предназначенный для качественного и/или количественного определения 17-гидроксипрогестерона (17-Hydroxyprogesterone) в клиническом образце методом иммунохемилюминесцентного анализа.
5.04. Реагенты/наборы для определения аналитов ИВД
5.04.02. Реагенты/наборы для биохимического анализа