## АИС Росздравнадзора
Номенклатурная классификация медицинских изделий по видам (25.08.2020 17:12:38)
Всего уникальных видов (кодов): 25398
| Код | Раздел | Наименование | Описание
| 100010 | 5. Медицинские изделия для in vitro диагностики (ИВД) | RA33 антитела ИВД, набор, иммуноферментный анализ (ИФА) | Набор реагентов и других связанных с ними материалов, предназначенный для качественного и/или количественного определения анти-RA33 (anti-RA33) антител в клиническом образце методом иммуноферментного анализа (ИФА).
5.04. Реагенты/наборы для определения аналитов ИВД
5.04.02. Реагенты/наборы для биохимического анализа
| 100020 | 5. Медицинские изделия для in vitro диагностики (ИВД) | RA33 антитела ИВД, набор, мультиплексный анализ | Набор реагентов и других связанных с ними материалов, предназначенный для качественного и/или количественного определения анти-RA33 (anti-RA33) антител в клиническом образце методом мультиплексного анализа.
5.04. Реагенты/наборы для определения аналитов ИВД
5.04.02. Реагенты/наборы для биохимического анализа
| 100030 | 5. Медицинские изделия для in vitro диагностики (ИВД) | RA33 антитела ИВД, набор, калибратор | Материал, используемый для установления референтных значений для анализа, применяемого для качественного и/или количественного, определения анти-RA33 антител ИВД в клиническом образце.
5.04. Реагенты/наборы для определения аналитов ИВД
5.04.02. Реагенты/наборы для биохимического анализа
| 100040 | 5. Медицинские изделия для in vitro диагностики (ИВД) | RA33 антитела ИВД, набор, контрольный материал | Материал, используемый для подтверждения качества анализа, предназначенного для качественного и/или количественного определения анти-RA33 антител в клиническом образце.
5.04. Реагенты/наборы для определения аналитов ИВД
5.04.02. Реагенты/наборы для биохимического анализа
| 100050 | 5. Медицинские изделия для in vitro диагностики (ИВД) | RA33 антитела ИВД, набор, реагент | Вещество или реагент, предназначенный для использования совместно с исходным изделием для ИВД с целью выполнения определенной функции в анализе, который используется при качественном и/или количественном определении анти-RA33 антител ИВД в клиническом образце.
5.04. Реагенты/наборы для определения аналитов ИВД
5.04.02. Реагенты/наборы для биохимического анализа
| 100060 | 5. Медицинские изделия для in vitro диагностики (ИВД) | Kidd (Jk^a&Jk^b) множественные группы крови ИВД, набор, реакция агглютинации | Набор антител, способных связываться со специфическими антигенными детерминантами, предназначенных для совместного использования для определения в клиническом образце антигенов эритроцитов Jk^a [JK001] и Jk^b [JK002] методом агглютинации.
5.04. Реагенты/наборы для определения аналитов ИВД
5.04.06. Реагенты/наборы для иммуногематологического анализа
| 100070 | 5. Медицинские изделия для in vitro диагностики (ИВД) | Орто-нитрофенил-бета-галактозид дифференцирующий диск ИВД | Один или множество диагностических дисков, пропитанных орто-нитрофенил-бета-галактозидом (ortho-nitrophenyl-beta-galactoside), предназначенные для тестирования микроорганизмов для определения бета-галактозидазной активности у микроорганизмов, выделенных из клинического образца путем культивирования.
5.04. Реагенты/наборы для определения аналитов ИВД
5.04.08. Реагенты/наборы для определения микробных изолятов ИВД
| 100080 | 2. Вспомогательные и общебольничные медицинские изделия | Анализатор свинца ИВД | Работающий от сети переменного тока лабораторный инструмент, предназначенный для использования при количественном определении тяжелого металла свинца (Pb) в клиническом образце методами, которые могут включать флуорометрию или электрометрию. Для работы анализатора требуются специфические реагенты и тест-полоски, упакованные вместе в тестовый набор. Анализатор предназначен для использования медицинскими работниками вблизи пациента, а также часто применяется в лабораторных анализах.
2.56. Прочие вспомогательные и общебольничные медицинские изделия
| 100090 | 5. Медицинские изделия для in vitro диагностики (ИВД) | Свободный (несвязанный) простат-специфический антиген (fPSA) ИВД, набор, иммунофлуоресцентный анализ | Набор реагентов и других связанных с ними материалов, предназначенный для качественного и/или количественного определения свободного (несвязанного) простат-специфического антигена (fPSA) в клиническом образце методом иммунофлуоресцентного анализа.
5.04. Реагенты/наборы для определения аналитов ИВД
5.04.02. Реагенты/наборы для биохимического анализа
| 100100 | 5. Медицинские изделия для in vitro диагностики (ИВД) | Свободный (несвязанный) простат-специфический антиген (fPSA) ИВД, реагент | Вещество или реактив, предназначенный для использования совместно с исходным изделием для ИВД для выполнения особой функции в анализе, который используется для качественного и/или количественного определения свободного (несвязанного) простат-специфического антигена (fPSA) в клиническом образце.
5.04. Реагенты/наборы для определения аналитов ИВД
5.04.02. Реагенты/наборы для биохимического анализа
| 100110 | 5. Медицинские изделия для in vitro диагностики (ИВД) | Свободный (несвязанный) простат-специфический антиген (fPSA) ИВД, контрольный материал | Материал, используемый для подтверждения качества анализа, предназначенный для использования при качественном и/или количественном определении свободного (несвязанного) простат-специфического антигена (fPSA) в клиническом образце.
5.04. Реагенты/наборы для определения аналитов ИВД
5.04.02. Реагенты/наборы для биохимического анализа
| 100120 | 5. Медицинские изделия для in vitro диагностики (ИВД) | Свободный (несвязанный) простат-специфический антиген (fPSA) ИВД, калибратор | Материал, используемый для установления референтных значений для анализа, предназначенный для качественного и/или количественного определения свободного (несвязанного) простат-специфического антигена (fPSA) в клиническом образце.
5.04. Реагенты/наборы для определения аналитов ИВД
5.04.02. Реагенты/наборы для биохимического анализа
| 100130 | 5. Медицинские изделия для in vitro диагностики (ИВД) | Свободный (несвязанный) простат-специфический антиген (fPSA) ИВД, набор, радиоиммунный анализ (РИА) | Набор реагентов и других связанных с ними материалов, предназначенный для качественного и/или количественного определения свободного (несвязанного) простат-специфического антигена (fPSA) в клиническом образце методом радиоиммунного анализа (РИА).
5.04. Реагенты/наборы для определения аналитов ИВД
5.04.02. Реагенты/наборы для биохимического анализа
| 100140 | 5. Медицинские изделия для in vitro диагностики (ИВД) | Свободный (несвязанный) простат-специфический антиген (fPSA) ИВД, набор, иммуноферментный анализ (ИФА) | Набор реагентов и других связанных с ними материалов, предназначенный для качественного и/или количественного определения свободного (несвязанного) простат-специфического антигена (fPSA) в клиническом образце методом иммуноферментного анализа (ИФА).
5.04. Реагенты/наборы для определения аналитов ИВД
5.04.02. Реагенты/наборы для биохимического анализа
| 100150 | 5. Медицинские изделия для in vitro диагностики (ИВД) | Свободный (несвязанный) простат-специфический антиген (fPSA) ИВД, набор, иммунохемилюминесцентный анализ | Набор реагентов и других связанных с ними материалов, предназначенный для качественного и/или количественного определения свободного (несвязанного) простат-специфического антигена (fPSA) в клиническом образце методом иммунохемилюминесцентного анализа.
5.04. Реагенты/наборы для определения аналитов ИВД
5.04.02. Реагенты/наборы для биохимического анализа
| 100160 | 8. Медицинские изделия для пластической хирургии, дерматологии и косметологии | Аппарат для дермабразии | Работающее от сети (сети переменного тока) устройство, используемое для удаления кожной поверхности путем абразии (посредством воздействия каким-либо ротационным абразивным инструментом, например, проволочной щеткой или шлифовальным диском). Может использоваться в пластической хирургии, а также для удаления шрамов, татуировок, пигментных родимых пятен, мелких морщин или других дефектов кожи. К данному виду могут относиться изделия, использующие устаревшую технологию.
8.05. Системы дерматологические не лазерные и сопутствующие изделия
| 100170 | 12. Радиологические медицинские изделия | Операционная система для компьютера в системе рентгеновской костной денситометрии | Операционная система (или программно-аппаратные средства) для электронной вычислительной машины или персонального компьютера, специфичная для центрального процессора, которая встроена в конфигурацию системы рентгеновской костной денситометрии. Она включает в себя программы и подпрограммы для программного обеспечения или программно-аппаратных средств, поставляемые производителем компьютеров, которые управляют специальным компьютером при выполнении им задач и предоставляют различные вспомогательные функции для операторов, прикладных программистов и программ. Для обозначения различных версий операционной системы обычно используется фирменное наименование и номер версии.
12.08. Системы радиологические диагностические и сопутствующие изделия
12.08.02. Программное обеспечение рентгеновских систем
| 100170 | 12. Радиологические медицинские изделия | Операционная система для компьютера в системе рентгеновской костной денситометрии | Операционная система (или программно-аппаратные средства) для электронной вычислительной машины или персонального компьютера, специфичная для центрального процессора, которая встроена в конфигурацию системы рентгеновской костной денситометрии. Она включает в себя программы и подпрограммы для программного обеспечения или программно-аппаратных средств, поставляемые производителем компьютеров, которые управляют специальным компьютером при выполнении им задач и предоставляют различные вспомогательные функции для операторов, прикладных программистов и программ. Для обозначения различных версий операционной системы обычно используется фирменное наименование и номер версии.
12.08. Системы радиологические диагностические и сопутствующие изделия
12.08.05. Системы костной абсорбциометрии и сопутствующие изделия
| 100180 | 12. Радиологические медицинские изделия | Система рентгеновской костной денситометрии, двухэнергетическая | Комплект устройств, предназначенный для измерения плотности костной ткани и других расчетных характеристик, основанных на измерении двух фотонных энергетических пиков. Он называется также костным денситометром (абсорбциометром). В нем используется рентгеновская трубка (или трубки) в качестве источника фотонов, которая механически направляется и перемещается вместе с устройством детектирования фотонов. Коллимированный пучок направляют через анатомическую область интереса и регистрируют избирательное распределение поглощения. Эта информация используется при расчетах для оценки минеральной плотности костной ткани (остеопороза), подкожной жировой клетчатки, а также риска переломов.
12.08. Системы радиологические диагностические и сопутствующие изделия
12.08.05. Системы костной абсорбциометрии и сопутствующие изделия
| 100190 | 12. Радиологические медицинские изделия | Система радионуклидной костной денситометрии | Комплект устройств, использующий два или более радиоактивных источника, содержащих различные радионуклиды для создания излучения одного пучка излучения фотонов различной энергии. Пучок направляется через анатомическую зону и информация об избирательном поглощении фотонов регистрируется в форме цифровых изображений и расчетных параметров. Эта информация используется для вычисления минеральной плотности костной ткани, процентного содержания подкожной жировой клетчатки и других видов количественных оценок. Система обычно называется костным денситометром (абсорбциометром) и имеет различные конфигурации, которые содержат, например, радионуклидный источник, устройства для транспортировки/защиты источника, детектор энергии, систему перемещения детектора излучения, коллиматор пучка.
12.08. Системы радиологические диагностические и сопутствующие изделия
12.08.05. Системы костной абсорбциометрии и сопутствующие изделия
| 100190 | 12. Радиологические медицинские изделия | Система радионуклидной костной денситометрии | Комплект устройств, использующий два или более радиоактивных источника, содержащих различные радионуклиды для создания излучения одного пучка излучения фотонов различной энергии. Пучок направляется через анатомическую зону и информация об избирательном поглощении фотонов регистрируется в форме цифровых изображений и расчетных параметров. Эта информация используется для вычисления минеральной плотности костной ткани, процентного содержания подкожной жировой клетчатки и других видов количественных оценок. Система обычно называется костным денситометром (абсорбциометром) и имеет различные конфигурации, которые содержат, например, радионуклидный источник, устройства для транспортировки/защиты источника, детектор энергии, систему перемещения детектора излучения, коллиматор пучка.
12.08. Системы радиологические диагностические и сопутствующие изделия
12.08.08. Системы радионуклидные диагностические и сопутствующие изделия
| 100200 | 12. Радиологические медицинские изделия | Прикладное программное обеспечение для системы радионуклидной костной денситометрии | Отдельная компьютерная программа или группа программ, подпрограмм или алгоритмов, которые создают специальные дополнительные возможности для отображения, обработки и/или анализа данных с использованием компьютера для системы радионуклидной костной денситометрии. Базовый блок прикладных программ и подпрограмм входит в состав таких управляемых компьютером систем визуализации и может быть обновлен для коррекции ошибок программирования или для расширения возможностей системы. Некоторые прикладные программы или пакеты программ должны быть объединены со специальными конфигурациями для программно-аппаратных средств в рамках работы по назначению. Пакеты прикладных программ обычно обозначают фирменным наименованием, номером версии или обновления.
12.08. Системы радиологические диагностические и сопутствующие изделия
12.08.05. Системы костной абсорбциометрии и сопутствующие изделия
| 100200 | 12. Радиологические медицинские изделия | Прикладное программное обеспечение для системы радионуклидной костной денситометрии | Отдельная компьютерная программа или группа программ, подпрограмм или алгоритмов, которые создают специальные дополнительные возможности для отображения, обработки и/или анализа данных с использованием компьютера для системы радионуклидной костной денситометрии. Базовый блок прикладных программ и подпрограмм входит в состав таких управляемых компьютером систем визуализации и может быть обновлен для коррекции ошибок программирования или для расширения возможностей системы. Некоторые прикладные программы или пакеты программ должны быть объединены со специальными конфигурациями для программно-аппаратных средств в рамках работы по назначению. Пакеты прикладных программ обычно обозначают фирменным наименованием, номером версии или обновления.
12.08. Системы радиологические диагностические и сопутствующие изделия
12.08.08. Системы радионуклидные диагностические и сопутствующие изделия
| 100210 | 12. Радиологические медицинские изделия | Прикладное программное обеспечение для системы рентгеновской костной денситометрии | Отдельная компьютерная программа или группа программ, подпрограмм или алгоритмов, которые создают специальные дополнительные возможности для обработки и/или анализа изображений для конфигурации системы радионуклидной костной денситометрии/абсорбциометрии. Базовый блок прикладных программ и подпрограмм входит в состав таких управляемых компьютером систем визуализации и может быть обновлен для коррекции ошибок программирования или для расширения возможностей системы. Некоторые прикладные программы или пакеты программ должны быть объединены со специальными конфигурациями для программно-аппаратных средств в рамках работы по назначению. Пакеты прикладных программ обычно обозначают фирменным наименованием, номером версии или обновления.
12.08. Системы радиологические диагностические и сопутствующие изделия
12.08.02. Программное обеспечение рентгеновских систем
| 100210 | 12. Радиологические медицинские изделия | Прикладное программное обеспечение для системы рентгеновской костной денситометрии | Отдельная компьютерная программа или группа программ, подпрограмм или алгоритмов, которые создают специальные дополнительные возможности для обработки и/или анализа изображений для конфигурации системы радионуклидной костной денситометрии/абсорбциометрии. Базовый блок прикладных программ и подпрограмм входит в состав таких управляемых компьютером систем визуализации и может быть обновлен для коррекции ошибок программирования или для расширения возможностей системы. Некоторые прикладные программы или пакеты программ должны быть объединены со специальными конфигурациями для программно-аппаратных средств в рамках работы по назначению. Пакеты прикладных программ обычно обозначают фирменным наименованием, номером версии или обновления.
12.08. Системы радиологические диагностические и сопутствующие изделия
12.08.05. Системы костной абсорбциометрии и сопутствующие изделия
| 100220 | 12. Радиологические медицинские изделия | Операционная система для компьютера в системе радионуклидной костной денситометрии | Операционная система (или программно-аппаратные средства) для электронной вычислительной машины или персонального компьютера, специфичная для центрального процессора, которая встроена в конфигурацию системы радионуклидной костной денситометрии. Она включает в себя программы и подпрограммы для программного обеспечения или программно-аппаратных средств, поставляемые производителем компьютеров, которые управляют специальным компьютером при выполнении им задач и предоставляют различные вспомогательные функции для операторов, прикладных программистов и программ. Для обозначения различных версий операционной системы обычно используется фирменное наименование и номер версии.
12.08. Системы радиологические диагностические и сопутствующие изделия
12.08.05. Системы костной абсорбциометрии и сопутствующие изделия
| 100220 | 12. Радиологические медицинские изделия | Операционная система для компьютера в системе радионуклидной костной денситометрии | Операционная система (или программно-аппаратные средства) для электронной вычислительной машины или персонального компьютера, специфичная для центрального процессора, которая встроена в конфигурацию системы радионуклидной костной денситометрии. Она включает в себя программы и подпрограммы для программного обеспечения или программно-аппаратных средств, поставляемые производителем компьютеров, которые управляют специальным компьютером при выполнении им задач и предоставляют различные вспомогательные функции для операторов, прикладных программистов и программ. Для обозначения различных версий операционной системы обычно используется фирменное наименование и номер версии.
12.08. Системы радиологические диагностические и сопутствующие изделия
12.08.08. Системы радионуклидные диагностические и сопутствующие изделия
| 100230 | 12. Радиологические медицинские изделия | Источник излучения для системы радионуклидной костной денситометрии | Радиоактивный изотоп, природного происхождения или полученный в ускорителе или реакторе, используемый как источник излучения в диагностической системе радионуклидной костной абсорбциометрии (денситометрии). Он предназначен для создания пучков излучения фотонов различной энергии, направленных на анатомическую зону, для получения информации об ослаблении энергии в виде изображений или вычисленных параметров плотности кости. Костные денситометры обычно содержат капсулированные или герметично закрытые источники излучения. Обычно используются такие радиоизотопы, как йод-125 (I-125), америций-241 (Аm-241), гадолиний-57 (Gd-57) и кобальт-57 (Co-57).
12.08. Системы радиологические диагностические и сопутствующие изделия
12.08.05. Системы костной абсорбциометрии и сопутствующие изделия
| 100230 | 12. Радиологические медицинские изделия | Источник излучения для системы радионуклидной костной денситометрии | Радиоактивный изотоп, природного происхождения или полученный в ускорителе или реакторе, используемый как источник излучения в диагностической системе радионуклидной костной абсорбциометрии (денситометрии). Он предназначен для создания пучков излучения фотонов различной энергии, направленных на анатомическую зону, для получения информации об ослаблении энергии в виде изображений или вычисленных параметров плотности кости. Костные денситометры обычно содержат капсулированные или герметично закрытые источники излучения. Обычно используются такие радиоизотопы, как йод-125 (I-125), америций-241 (Аm-241), гадолиний-57 (Gd-57) и кобальт-57 (Co-57).
12.08. Системы радиологические диагностические и сопутствующие изделия
12.08.08. Системы радионуклидные диагностические и сопутствующие изделия
| 100240 | 12. Радиологические медицинские изделия | Система рентгеновской костной денситометрии, одноэнергетическая | Комплект устройств, предназначенный для измерения плотности костной ткани и других расчетных характеристик, основанных на данных, полученных при измерении одного фотонного энергетического пика. Он называется также костным денситометром (абсорбциометром). В нем используется рентгеновская трубка (или трубки) в качестве источника фотонов, которая механически направляется и перемещается вместе с устройством детектирования фотонов. Коллимированный пучок направляют через анатомическую область интереса и регистрируют избирательное распределение поглощения. Эта информация используется при расчетах для оценки минеральной плотности костной ткани (остеопороза), подкожной жировой клетчатки, а также риска переломов.
12.08. Системы радиологические диагностические и сопутствующие изделия
12.08.05. Системы костной абсорбциометрии и сопутствующие изделия
| 100250 | 12. Радиологические медицинские изделия | Компьютер для системы костной денситометрии | Специализированная ЭВМ, персональный компьютер (ПК) или компьютерная платформа с соответствующим программно-аппаратным обеспечением и операционной системой, используемые специально для контроля и управления работой системы костной абсорбциометрией или денситометрии, имеющие функции обработки, воспроизведения и анализа изображений. Это универсальное устройство может использоваться вместе с различными типами систем костной денситометрии.
12.08. Системы радиологические диагностические и сопутствующие изделия
12.08.05. Системы костной абсорбциометрии и сопутствующие изделия
| 100250 | 12. Радиологические медицинские изделия | Компьютер для системы костной денситометрии | Специализированная ЭВМ, персональный компьютер (ПК) или компьютерная платформа с соответствующим программно-аппаратным обеспечением и операционной системой, используемые специально для контроля и управления работой системы костной абсорбциометрией или денситометрии, имеющие функции обработки, воспроизведения и анализа изображений. Это универсальное устройство может использоваться вместе с различными типами систем костной денситометрии.
12.08. Системы радиологические диагностические и сопутствующие изделия
12.08.08. Системы радионуклидные диагностические и сопутствующие изделия
| 100260 | 12. Радиологические медицинские изделия | Система ультразвуковой костной денситометрии | Комплект изделий, используемых для проведения измерения плотности кости и прочих расчетов на основании данных, полученных от передаваемых и отражаемых ультразвуковых волн. Изделие также называется костным денситометром и имеет встроенный ультразвуковой датчик для доставки ультразвукового луча к желаемой анатомической области. Информация, полученная в результате детекции и анализа эходанных, используется при расчетах для оценки минеральной плотности кости или подкожного жира, или для проведения других количественных оценок (например, риска переломов). Как правило, имеет встроенный ультразвуковой датчик, электронные устройства для детекции, панель управления, компьютер, программное обеспечение, видеодисплей и систему позиционирования пациента.
12.07. Системы позиционирования пациентов и сопутствующие изделия
| 100260 | 12. Радиологические медицинские изделия | Система ультразвуковой костной денситометрии | Комплект изделий, используемых для проведения измерения плотности кости и прочих расчетов на основании данных, полученных от передаваемых и отражаемых ультразвуковых волн. Изделие также называется костным денситометром и имеет встроенный ультразвуковой датчик для доставки ультразвукового луча к желаемой анатомической области. Информация, полученная в результате детекции и анализа эходанных, используется при расчетах для оценки минеральной плотности кости или подкожного жира, или для проведения других количественных оценок (например, риска переломов). Как правило, имеет встроенный ультразвуковой датчик, электронные устройства для детекции, панель управления, компьютер, программное обеспечение, видеодисплей и систему позиционирования пациента.
12.08. Системы радиологические диагностические и сопутствующие изделия
12.08.05. Системы костной абсорбциометрии и сопутствующие изделия
| 100260 | 12. Радиологические медицинские изделия | Система ультразвуковой костной денситометрии | Комплект изделий, используемых для проведения измерения плотности кости и прочих расчетов на основании данных, полученных от передаваемых и отражаемых ультразвуковых волн. Изделие также называется костным денситометром и имеет встроенный ультразвуковой датчик для доставки ультразвукового луча к желаемой анатомической области. Информация, полученная в результате детекции и анализа эходанных, используется при расчетах для оценки минеральной плотности кости или подкожного жира, или для проведения других количественных оценок (например, риска переломов). Как правило, имеет встроенный ультразвуковой датчик, электронные устройства для детекции, панель управления, компьютер, программное обеспечение, видеодисплей и систему позиционирования пациента.
12.08. Системы радиологические диагностические и сопутствующие изделия
12.08.15. Системы ультразвуковой визуализации и сопутствующие изделия
| 100280 | 5. Медицинские изделия для in vitro диагностики (ИВД) | Мочевая кислота ИВД, контрольный материал | Материал, используемый для подтверждения качества анализа, предназначенный для использования при количественном определении мочевой кислоты (uric acid) в клиническом образце.
5.04. Реагенты/наборы для определения аналитов ИВД
5.04.02. Реагенты/наборы для биохимического анализа
| 100290 | 5. Медицинские изделия для in vitro диагностики (ИВД) | Мочевая кислота ИВД, набор, ферментный спектрофотометрический анализ | Набор реагентов и других связанных с ними материалов, предназначенный для количественного определения мочевой кислоты (uric acid) в клиническом образце методом ферментного спектрофотометрического анализа.
5.04. Реагенты/наборы для определения аналитов ИВД
5.04.02. Реагенты/наборы для биохимического анализа
| 100300 | 5. Медицинские изделия для in vitro диагностики (ИВД) | Мочевая кислота ИВД, калибратор | Материал, используемый для установления референтных значений для анализа, предназначенный для количественного определения мочевой кислоты (uric acid) в клиническом образце.
5.04. Реагенты/наборы для определения аналитов ИВД
5.04.02. Реагенты/наборы для биохимического анализа
| 100310 | 5. Медицинские изделия для in vitro диагностики (ИВД) | Мочевая кислота ИВД, набор, ион-селективные электроды | Набор реагентов и других связанных с ними материалов, предназначенный для количественного определения мочевой кислоты (uric acid) в клиническом образце с использованием ион-селективных электродов.
5.04. Реагенты/наборы для определения аналитов ИВД
5.04.02. Реагенты/наборы для биохимического анализа
| 100320 | 5. Медицинские изделия для in vitro диагностики (ИВД) | Мочевая кислота ИВД, набор, иммунохемилюминесцентный анализ | Набор реагентов и других связанных с ними материалов, предназначенный для количественного определения мочевой кислоты (uric acid) в клиническом образце методом иммунохемилюминесцентного анализа.
5.04. Реагенты/наборы для определения аналитов ИВД
5.04.02. Реагенты/наборы для биохимического анализа
| 100330 | 5. Медицинские изделия для in vitro диагностики (ИВД) | Мочевая кислота ИВД, реагент | Вещество или реактив, предназначенный для использования совместно с исходным изделием для ИВД с целью выполнения определенной функции в анализе, который используется при количественном определении мочевой кислоты (uric acid) в клиническом образце.
5.04. Реагенты/наборы для определения аналитов ИВД
5.04.02. Реагенты/наборы для биохимического анализа
| 100350 | 5. Медицинские изделия для in vitro диагностики (ИВД) | Агар с мочевиной питательная среда ИВД | Селективная и/или дифференциальная питательная среда агар, содержащая мочевину, предназначенная для определения продукции уреазы микроорганизмами из клинического образца.
5.06. Среды питательные ИВД
| 100360 | 5. Медицинские изделия для in vitro диагностики (ИВД) | Агар для метициллин-резистентного Staphylococcus aureus питательная среда ИВД, хромогенная | Селективный и/или дифференциальный агар питательная среда, содержащая хромогенные субстраты, предназначенная для скрининга на наличие метициллин-резистентного Staphylococcus aureus (MRSA) в клиническом образце.
5.06. Среды питательные ИВД
| 100370 | 5. Медицинские изделия для in vitro диагностики (ИВД) | Агар для метициллин-резистентного Staphylococcus aureus питательная среда ИВД, селективный с антимикробной добавкой | Селективный и/или дифференциальный агар питательная среда, содержащая определнную концентрацию селективных антимикробных препаратов (например, метициллин, цефалоспорин, оксациллин) предназначенная для скрининга на наличие метициллин-резистентного Staphylococcus aureus (MRSA) в клиническом образце.
5.06. Среды питательные ИВД
| 100380 | 1. Анестезиологические и респираторные медицинские изделия | Компрессор воздушный трубопроводной системы/источника газа | Изделие, работающее от сети переменного тока, предназначенное для получения сжатого воздуха, обычно медицинского назначения, и подачи его в систему подачи медицинского газа больницы. Окружающий воздух фильтруется, сжимается устройством, затем очищается и хранится в резервуаре высокого давления для подачи внутри медицинского учреждения по мере необходимости для медицинских целей.
1.18. Оборудование для подведения анестезиологических и респираторных газов
| 100380 | 2. Вспомогательные и общебольничные медицинские изделия | Компрессор воздушный трубопроводной системы/источника газа | Изделие, работающее от сети переменного тока, предназначенное для получения сжатого воздуха, обычно медицинского назначения, и подачи его в систему подачи медицинского газа больницы. Окружающий воздух фильтруется, сжимается устройством, затем очищается и хранится в резервуаре высокого давления для подачи внутри медицинского учреждения по мере необходимости для медицинских целей.
2.56. Прочие вспомогательные и общебольничные медицинские изделия
| 100390 | 5. Медицинские изделия для in vitro диагностики (ИВД) | Костная щелочная фосфатаза (костная ЩФ) ИВД, набор, радиоиммунный анализ (РИА) | Набор реагентов и других связанных с ними материалов, предназначенный для количественного определения костной фракции щелочной фосфатазы (bone alkaline phosphatase (BALP)) в клиническом образце методом радиоиммунного анализа (РИА).
5.04. Реагенты/наборы для определения аналитов ИВД
5.04.02. Реагенты/наборы для биохимического анализа
| 100400 | 5. Медицинские изделия для in vitro диагностики (ИВД) | Костная щелочная фосфатаза (костная ЩФ) ИВД, набор, иммунохемилюминесцентный анализ | Набор реагентов и других связанных с ними материалов, предназначенный для количественного определения костной фракции щелочной фосфатазы (bone alkaline phosphatase (BALP)) в клиническом образце методом иммунохемилюминесцентного анализа.
5.04. Реагенты/наборы для определения аналитов ИВД
5.04.02. Реагенты/наборы для биохимического анализа
| 100410 | 5. Медицинские изделия для in vitro диагностики (ИВД) | Костная щелочная фосфатаза (костная ЩФ) ИВД, реагент | Вещество или реактив, предназначенный для использования совместно с исходным изделием для ИВД для выполнения особой функции в анализе, который используется при количественном определении костной фракции щелочной фосфатазы (bone alkaline phosphatase (BALP)) в клиническом образце.
5.04. Реагенты/наборы для определения аналитов ИВД
5.04.02. Реагенты/наборы для биохимического анализа
| 100420 | 5. Медицинские изделия для in vitro диагностики (ИВД) | Костная щелочная фосфатаза (костная ЩФ) ИВД, калибратор | Материал, используемый для установления референтных значений для анализа, предназначенный для количественного определения костной фракции щелочной фосфатазы (bone alkaline phosphatase (BALP)) в клиническом образце.
5.04. Реагенты/наборы для определения аналитов ИВД
5.04.02. Реагенты/наборы для биохимического анализа
| 100430 | 5. Медицинские изделия для in vitro диагностики (ИВД) | Костная щелочная фосфатаза (костная ЩФ) ИВД, контрольный материал | Материал, используемый для подтверждения качества анализа, предназначенный для использования при количественном определении костной фракции щелочной фосфатазы (bone alkaline phosphatase (BALP)) в клиническом образце.
5.04. Реагенты/наборы для определения аналитов ИВД
5.04.02. Реагенты/наборы для биохимического анализа
| 100440 | 6. Медицинские изделия для манипуляций/восстановления тканей/органов человека | Аллотрансплантат кожный | Кожная ткань, предназначенная для трансплантации, которая собирается у донора - человека, генетически отличного от реципиента. Имплантируемая ткань предназначена для восстановления, замены или укрепления кожи, пораженной обширными ранами, ожогами и дефектами мягких тканей, обычно для защититы от инфекций, уменьшения боли, сокращения потерь жидкости и/или для способствования заживлению собственных тканей под трансплантатом. Обычно это криоконсервированная трупная кожа из банка кожи, которая может подвергаться различной обработке (например, удалению эпидермиса, удалению клеток дермы, глицеролизации, стерилизации). Это изделие одноразового использования.
6.14. Трансплантаты и сопутствующие изделия
| 100460 | 5. Медицинские изделия для in vitro диагностики (ИВД) | ВИЧ 1 антитела ИВД, набор, иммуноферментный анализ (ИФА) | Набор реагентов и других связанных с ними материалов, предназначенный для качественного и/или количественного определения антител к вирусу иммунодефицита человека-1 (ВИЧ-1) (human immunodeficiency virus 1 (HIV1)) в клиническом образце методом иммуноферментного анализа (ИФА).
5.04. Реагенты/наборы для определения аналитов ИВД
5.04.01. Реагенты/наборы для анализа инфекционных агентов
| 100470 | 5. Медицинские изделия для in vitro диагностики (ИВД) | ВИЧ 1 антигены ИВД, набор, иммунохемилюминесцентный анализ | Набор реагентов и других связанных с ними материалов, предназначенный для качественного и/или количественного определения антигенов вируса иммунодефицита человека-1 (ВИЧ-1) (human immunodeficiency virus 1 (HIV1)) в клиническом образце методом иммунохемилюминесцентного анализа.
5.04. Реагенты/наборы для определения аналитов ИВД
5.04.01. Реагенты/наборы для анализа инфекционных агентов
| 100480 | 5. Медицинские изделия для in vitro диагностики (ИВД) | ВИЧ2 антигены ИВД, контрольный материал | Материал, используемый для подтверждения качества анализа, предназначенный для использования при качественном и/или количественном определении антигенов вируса иммунодефицита человека-2 (ВИЧ-2) (human immunodeficiency virus 2 (HIV2)) в клиническом образце.
5.04. Реагенты/наборы для определения аналитов ИВД
5.04.01. Реагенты/наборы для анализа инфекционных агентов
| 100490 | 5. Медицинские изделия для in vitro диагностики (ИВД) | ВИЧ2 индекс авидности антиген/антитело ИВД, реагент | Вещество или реактив, предназначенный для использования совместно с исходным изделием для ИВД для выполнения особой функции в анализе, который используется для определения индекса авидности антигенов и антител вируса иммунодефицита человека-2 (ВИЧ-2) (human immunodeficiency virus 2 (HIV2)) в клиническом образце.
5.04. Реагенты/наборы для определения аналитов ИВД
5.04.01. Реагенты/наборы для анализа инфекционных агентов
| 100500 | 5. Медицинские изделия для in vitro диагностики (ИВД) | Jo-1 антитела ИВД, контрольный материал | Материал, используемый для подтверждения качества анализа, предназначенный для использования при качественном и/или количественном определении антител к Jo-1 (anti-Jo-1) в клиническом образце.
5.04. Реагенты/наборы для определения аналитов ИВД
5.04.02. Реагенты/наборы для биохимического анализа
| 100510 | 5. Медицинские изделия для in vitro диагностики (ИВД) | Ki67 антиген ИВД, контрольный материал | Материал, используемый для подтверждения качества анализа, предназначенный для использования при качественном и/или количественном определении Ki67 антигена в клиническом образце.
5.04. Реагенты/наборы для определения аналитов ИВД
5.04.05. Реагенты/наборы для гистологического/цитологического анализа
| 100520 | 5. Медицинские изделия для in vitro диагностики (ИВД) | MSH2 антиген ИВД, контрольный материал | Материал, используемый для подтверждения качества анализа, предназначенный для использования при качественном и/или количественном определении MLH2 антигена (MLH2 antigen) в клиническом образце.
5.04. Реагенты/наборы для определения аналитов ИВД
5.04.05. Реагенты/наборы для гистологического/цитологического анализа
| 100530 | 5. Медицинские изделия для in vitro диагностики (ИВД) | Ro52 антитела /Trim21 антитела ИВД, набор, мультиплексный анализ | Набор реагентов и других связанных с ними материалов, предназначенный для качественного и/или количественного определения анти-Ro52 антител, также известный как Trim21 антитела, в клиническом образце с использованием метода мультиплексного анализа.
5.04. Реагенты/наборы для определения аналитов ИВД
5.04.02. Реагенты/наборы для биохимического анализа
| 100540 | 5. Медицинские изделия для in vitro диагностики (ИВД) | Антитела к антигенам клеток кожи ИВД, набор, иммуноферментный анализ (ИФА) | Набор реагентов и других связанных с ними материалов, предназначенный для качественного и/или количественного определения антител к антигенам клеток кожи в клиническом образце с использованием метода иммуноферментного анализа.
5.04. Реагенты/наборы для определения аналитов ИВД
5.04.02. Реагенты/наборы для биохимического анализа
| 100550 | 5. Медицинские изделия для in vitro диагностики (ИВД) | ВИЧ 1 антитела ИВД, набор, иммунохемилюминесцентный анализ | Набор реагентов и других связанных с ними материалов, предназначенный для качественного и/или количественного определения антител к вирусу иммунодефицита человека-1 (ВИЧ-1) (human immunodeficiency virus 1 (HIV1)) в клиническом образце методом иммунохемилюминесцентного анализа.
5.04. Реагенты/наборы для определения аналитов ИВД
5.04.01. Реагенты/наборы для анализа инфекционных агентов
| 100560 | 5. Медицинские изделия для in vitro диагностики (ИВД) | ВИЧ 1 антигены ИВД, реагент | Вещество или реактив, предназначенный для использования совместно с исходным изделием для ИВД для выполнения особой функции в анализе, который используется для качественного и/или количественного определения антигенов вируса иммунодефицита человека-1 (ВИЧ-1) (human immunodeficiency virus 1 (HIV1)) в клиническом образце.
5.04. Реагенты/наборы для определения аналитов ИВД
5.04.01. Реагенты/наборы для анализа инфекционных агентов
| 100560 | 5. Медицинские изделия для in vitro диагностики (ИВД) | ВИЧ 1 антигены ИВД, реагент | Вещество или реактив, предназначенный для использования совместно с исходным изделием для ИВД для выполнения особой функции в анализе, который используется для качественного и/или количественного определения антигенов вируса иммунодефицита человека-1 (ВИЧ-1) (human immunodeficiency virus 1 (HIV1)) в клиническом образце.
5.04. Реагенты/наборы для определения аналитов ИВД
5.04.05. Реагенты/наборы для гистологического/цитологического анализа
| 100570 | 5. Медицинские изделия для in vitro диагностики (ИВД) | ВИЧ2 антитела ИВД, набор, иммуноферментный анализ (ИФА) | Набор реагентов и других связанных с ними материалов, предназначенный для качественного и/или количественного определения антител к вирусу иммунодефицита человека-2 (ВИЧ-2) (human immunodeficiency virus 2 (HIV2)) в клиническом образце методом иммуноферментного анализа (ИФА).
5.04. Реагенты/наборы для определения аналитов ИВД
5.04.01. Реагенты/наборы для анализа инфекционных агентов
| 100580 | 5. Медицинские изделия для in vitro диагностики (ИВД) | ВИЧ2 антигены ИВД, реагент | Вещество или реактив, предназначенный для использования совместно с исходным изделием для ИВД для выполнения особой функции в анализе, который используется для качественного и/или количественного определения антигенов вируса иммунодефицита человека-2 (ВИЧ-2) (human immunodeficiency virus 2 (HIV2)) в клиническом образце.
5.04. Реагенты/наборы для определения аналитов ИВД
5.04.01. Реагенты/наборы для анализа инфекционных агентов
| 100590 | 5. Медицинские изделия для in vitro диагностики (ИВД) | ВИЧ2 антигены/антитела ИВД, набор, иммуноферментный анализ (ИФА) | Набор реагентов и других связанных с ними материалов, предназначенный для качественного и/или количественного определения антигенов вируса иммунодефицита человека-2 (ВИЧ-2) (human immunodeficiency virus 2 (HIV2)) и антител к антигенам вируса иммунодефицита человека-2 (ВИЧ-2) в клиническом образце методом иммуноферментного анализа (ИФА).
5.04. Реагенты/наборы для определения аналитов ИВД
5.04.01. Реагенты/наборы для анализа инфекционных агентов
| 100600 | 5. Медицинские изделия для in vitro диагностики (ИВД) | Ki67 антиген ИВД, реагент | Вещество или реактив, предназначенный для использования совместно с исходным изделием для ИВД для выполнения особой функции в анализе, который используется для качественного и/или количественного определения Ki67 антигена в клиническом образце.
5.04. Реагенты/наборы для определения аналитов ИВД
5.04.05. Реагенты/наборы для гистологического/цитологического анализа
| 100610 | 5. Медицинские изделия для in vitro диагностики (ИВД) | MSH2 антиген ИВД, реагент | Вещество или реактив, предназначенный для использования совместно с исходным изделием для ИВД для выполнения особой функции в анализе, который используется для качественного и/или количественного определения MLH2 антигена (MLH2 antigen) в клиническом образце.
5.04. Реагенты/наборы для определения аналитов ИВД
5.04.05. Реагенты/наборы для гистологического/цитологического анализа
| 100620 | 5. Медицинские изделия для in vitro диагностики (ИВД) | Ro52 антитела /Trim21 антитела ИВД, набор, иммуноферментный анализ (ИФА) | Набор реагентов и других связанных с ними материалов, предназначенный для качественного и/или количественного определения анти-Ro52 антител, также известных как Trim21 антитела, в клиническом образце с использованием метода иммуноферментного анализа.
5.04. Реагенты/наборы для определения аналитов ИВД
5.04.02. Реагенты/наборы для биохимического анализа
| 100630 | 5. Медицинские изделия для in vitro диагностики (ИВД) | Антитела к антигенам клеток кожи ИВД, калибратор | Материал, используемый для установления референтных значений для анализа, предназначенный для использования при качественном и/или количественном определении антител к антигенам клеток кожи в клиническом образце.
5.04. Реагенты/наборы для определения аналитов ИВД
5.04.02. Реагенты/наборы для биохимического анализа
| 100640 | 5. Медицинские изделия для in vitro диагностики (ИВД) | Слабый анти-D ИВД, контрольный материал | Материал, содержащий ослабленные антитела к антигену эритроцитов Rh(D) [RH001] системы Резус, используемый для подтверждения качества анализа, предназначенный для анализа клинического образца на антигены эритроцитов методом добавления антител.
5.04. Реагенты/наборы для определения аналитов ИВД
5.04.06. Реагенты/наборы для иммуногематологического анализа
| 100650 | 5. Медицинские изделия для in vitro диагностики (ИВД) | ВИЧ 1 антитела ИВД, набор, иммуноблот | Набор реагентов и других связанных с ними материалов, предназначенный для качественного и/или количественного определения антител к вирусу иммунодефицита человека-1 (ВИЧ-1) (human immunodeficiency virus 1 (HIV1)) в клиническом образце методом иммуноблота.
5.04. Реагенты/наборы для определения аналитов ИВД
5.04.01. Реагенты/наборы для анализа инфекционных агентов
| 100660 | 5. Медицинские изделия для in vitro диагностики (ИВД) | ВИЧ 1 нейтрализация антигенов ИВД, контрольный материал | Материал, используемый для подтверждения качества анализа, предназначенный для использования при качественной и/или количественной нейтрализации антигенов вируса иммунодефицита человека-1 (ВИЧ-1) (human immunodeficiency virus 1 (HIV1)) в клиническом образце с использованием антител к ВИЧ-1 известной специфичности.
5.04. Реагенты/наборы для определения аналитов ИВД
5.04.01. Реагенты/наборы для анализа инфекционных агентов
| 100670 | 5. Медицинские изделия для in vitro диагностики (ИВД) | ВИЧ 1 нейтрализация антигенов ИВД, набор, иммуноферментный анализ (ИФА) | Набор реагентов и других связанных с ними материалов, предназначенных для качественной и/или количественной нейтрализации антигенов вируса иммунодефицита человека-1 (ВИЧ-1) (human immunodeficiency virus 1 (HIV1)) в клиническом образце с использованием антител к ВИЧ-1 известной специфичности, методом иммуноферментного анализа (ИФА).
5.04. Реагенты/наборы для определения аналитов ИВД
5.04.01. Реагенты/наборы для анализа инфекционных агентов
| 100680 | 5. Медицинские изделия для in vitro диагностики (ИВД) | ВИЧ 1 антигены/антитела ИВД, набор, иммуноферментный анализ (ИФА) | Набор реагентов и других связанных с ними материалов, предназначенный для качественного и/или количественного определения антигенов вируса иммунодефицита человека-1 (ВИЧ-1) (human immunodeficiency virus 1 (HIV1)) и антител к антигенам вируса иммунодефицита человека-1 (ВИЧ-1) в клиническом образце методом иммуноферментного анализа (ИФА).
5.04. Реагенты/наборы для определения аналитов ИВД
5.04.01. Реагенты/наборы для анализа инфекционных агентов
| 100690 | 5. Медицинские изделия для in vitro диагностики (ИВД) | ВИЧ2 антитела ИВД, набор, иммунохемилюминесцентный анализ | Набор реагентов и других связанных с ними материалов, предназначенный для качественного и/или количественного определения антител к вирусу иммунодефицита человека-2 (ВИЧ-2) (human immunodeficiency virus 2 (HIV2)) в клиническом образце методом иммунохемилюминесцентного анализа.
5.04. Реагенты/наборы для определения аналитов ИВД
5.04.01. Реагенты/наборы для анализа инфекционных агентов
| 100700 | 5. Медицинские изделия для in vitro диагностики (ИВД) | ВИЧ2 нейтрализация антигенов ИВД, набор, иммуноферментный анализ (ИФА) | Набор реагентов и других связанных с ними материалов, предназначенных для качественной и/или количественной нейтрализации антигенов вируса иммунодефицита человека-2 (ВИЧ-2) (human immunodeficiency virus 2 (HIV2)) в клиническом образце с использованием антител к ВИЧ-2 известной специфичности методом иммуноферментного анализа (ИФА).
5.04. Реагенты/наборы для определения аналитов ИВД
5.04.01. Реагенты/наборы для анализа инфекционных агентов
| 100710 | 5. Медицинские изделия для in vitro диагностики (ИВД) | ВИЧ2 антигены/антитела ИВД, набор, иммунохемилюминесцентный анализ | Набор реагентов и других связанных с ними материалов, предназначенный для качественного и/или количественного определения антигенов вируса иммунодефицита человека-2 (ВИЧ-2) (human immunodeficiency virus 2 (HIV2)) и антител к антигенам вируса иммунодефицита человека-2 (ВИЧ-2) в клиническом образце методом иммунохемилюминесцентного анализа.
5.04. Реагенты/наборы для определения аналитов ИВД
5.04.01. Реагенты/наборы для анализа инфекционных агентов
| 100720 | 5. Медицинские изделия для in vitro диагностики (ИВД) | MLH1 антиген ИВД, набор, иммуногистохимическая реакция с ферментной меткой | Набор реагентов и других связанных с ними материалов, предназначенный для качественного и/или количественного определения ассоциированного с микрофтальмией фактора транскрипции (microphthalmia-associated transcription factor (MITF)) в клиническом образце методом ферментного иммуногистохимического окрашивания.
5.04. Реагенты/наборы для определения аналитов ИВД
5.04.05. Реагенты/наборы для гистологического/цитологического анализа
| 100730 | 5. Медицинские изделия для in vitro диагностики (ИВД) | MSH6 антиген ИВД, набор, иммуногистохимическая реакция с ферментативной меткой | Набор реагентов и других связанных с ними материалов, предназначенный для качественного и/или количественного определения MLH6 антигена (MLH6 antigen) в клиническом образце методом ферментного иммуногистохимического окрашивания.
5.04. Реагенты/наборы для определения аналитов ИВД
5.04.05. Реагенты/наборы для гистологического/цитологического анализа
| 100740 | 5. Медицинские изделия для in vitro диагностики (ИВД) | Ro52 антитела /Trim21 антитела ИВД, калибратор | Материал, используемый для установления референтных значений для анализа, предназначенный для использования при количественном и/или качественном определении анти-Ro52 антител, также известных как Trim21 антитела, в клиническом образце.
5.04. Реагенты/наборы для определения аналитов ИВД
5.04.02. Реагенты/наборы для биохимического анализа
| 100750 | 5. Медицинские изделия для in vitro диагностики (ИВД) | Антитела к антигенам клеток кожи ИВД, контрольный материал | Материал, используемый для подтверждения качества анализа, предназначенного для качественного и/или количественного определения антител к антигенам клеток кожи в клиническом образце.
5.04. Реагенты/наборы для определения аналитов ИВД
5.04.02. Реагенты/наборы для биохимического анализа
| 100760 | 5. Медицинские изделия для in vitro диагностики (ИВД) | ВИЧ 1 антитела ИВД, набор, иммунохроматографический анализ, экспресс-анализ | Набор реагентов и других связанных с ними материалов, предназначенный для качественного и/или количественного определения антител к вирусу иммунодефицита человека-1 (ВИЧ-1) (human immunodeficiency virus 1 (HIV1)) в клиническом образце за короткое время по сравнению со стандартными лабораторными процедурами исследований методом иммунохроматографического анализа. Этот тест обычно используется в лабораторных анализах или анализах вблизи пациента.
5.04. Реагенты/наборы для определения аналитов ИВД
5.04.01. Реагенты/наборы для анализа инфекционных агентов
| 100770 | 5. Медицинские изделия для in vitro диагностики (ИВД) | ВИЧ 1 нейтрализация антигенов ИВД, калибратор | Материал, используемый для установления референтных значений для анализа, предназначенный для качественной и/или количественной нейтрализации антигенов вируса иммунодефицита человека-1 (ВИЧ-1) (human immunodeficiency virus 1 (HIV1)) в клиническом образце с использованием антител к ВИЧ-1 известной специфичности.
5.04. Реагенты/наборы для определения аналитов ИВД
5.04.01. Реагенты/наборы для анализа инфекционных агентов
| 100780 | 5. Медицинские изделия для in vitro диагностики (ИВД) | ВИЧ 1 нейтрализация антигенов ИВД, набор, иммунохемилюминесцентный анализ | Набор реагентов и других связанных с ними материалов, предназначенных длякачественной и/или количественной нейтрализации антигенов вируса иммунодефицита человека-1 (ВИЧ-1) (human immunodeficiency virus 1 (HIV1)) в клиническом образце с использованием антител к ВИЧ-1 известной специфичности, методом иммунохемилюминесцентного анализа.
5.04. Реагенты/наборы для определения аналитов ИВД
5.04.01. Реагенты/наборы для анализа инфекционных агентов
| 100790 | 5. Медицинские изделия для in vitro диагностики (ИВД) | ВИЧ 1 антигены/антитела ИВД, набор, иммунохемилюминесцентный анализ | Набор реагентов и других связанных с ними материалов, предназначенный для качественного и/или количественного определения антигенов вируса иммунодефицита человека-1 (ВИЧ-1) (human immunodeficiency virus 1 (HIV1)) и антител к антигенам вируса иммунодефицита человека-1 (ВИЧ-1) в клиническом образце методом иммунохемилюминесцентного анализа.
5.04. Реагенты/наборы для определения аналитов ИВД
5.04.01. Реагенты/наборы для анализа инфекционных агентов
| 100800 | 5. Медицинские изделия для in vitro диагностики (ИВД) | ВИЧ2 антитела ИВД, набор, иммуноблот | Набор реагентов и других связанных с ними материалов, предназначенный для качественного и/или количественного определения антител к вирусу иммунодефицита человека-2 (ВИЧ-2) (human immunodeficiency virus 2 (HIV2)) в клиническом образце методом иммуноблота.
5.04. Реагенты/наборы для определения аналитов ИВД
5.04.01. Реагенты/наборы для анализа инфекционных агентов
| 100810 | 5. Медицинские изделия для in vitro диагностики (ИВД) | ВИЧ2 нейтрализация антигенов ИВД, набор, иммунохемилюминесцентный анализ | Набор реагентов и других связанных с ними материалов, предназначенных для качественной и/или количественной нейтрализации антигенов вируса иммунодефицита человека-2 (ВИЧ-2) (human immunodeficiency virus 2 (HIV2)) в клиническом образце с использованием антител к ВИЧ-2 известной специфичности методом иммунохемилюминесцентного анализа.
5.04. Реагенты/наборы для определения аналитов ИВД
5.04.01. Реагенты/наборы для анализа инфекционных агентов
| 100820 | 5. Медицинские изделия для in vitro диагностики (ИВД) | ВИЧ2 антигены/антитела ИВД, калибратор | Материал, используемый для установления референтных значений для анализа, предназначенный для качественного и/или количественного определения антигенов вируса иммунодефицита человека-2 (ВИЧ-2) (human immunodeficiency virus 2 (HIV2)) и антител к антигенам вируса иммунодефицита человека-2 (ВИЧ-2) в клиническом образце.
5.04. Реагенты/наборы для определения аналитов ИВД
5.04.01. Реагенты/наборы для анализа инфекционных агентов
| 100830 | 5. Медицинские изделия для in vitro диагностики (ИВД) | MLH1 антиген ИВД, антитела | Один или множество иммуноглобулинов, способных связываться со специфическими антигенными детерминантами, предназначенные для использования при качественном и/или количественном определении MLH1 антигена (MLH1 antigen) в клиническом образце.
5.04. Реагенты/наборы для определения аналитов ИВД
5.04.05. Реагенты/наборы для гистологического/цитологического анализа
| 100840 | 5. Медицинские изделия для in vitro диагностики (ИВД) | MSH6 антиген ИВД, антитела | Один или множество иммуноглобулинов, способных связываться со специфическими антигенными детерминантами, предназначенные для использования при качественном и/или количественном определении MLH6 антигена (MLH6 antigen) в клиническом образце.
5.04. Реагенты/наборы для определения аналитов ИВД
5.04.05. Реагенты/наборы для гистологического/цитологического анализа
| 100850 | 5. Медицинские изделия для in vitro диагностики (ИВД) | Ro52 антитела /Trim21 антитела ИВД, контрольный материал | Материал, используемый для подтверждения качества анализа, предназначенного для качественного и/или количественного определения анти-Ro52 антител, также известных как Trim21 антитела, в клиническом образце.
5.04. Реагенты/наборы для определения аналитов ИВД
5.04.02. Реагенты/наборы для биохимического анализа
| 100860 | 5. Медицинские изделия для in vitro диагностики (ИВД) | Антитела к антигенам клеток кожи ИВД, реагент | Вещество или реактив, предназначенный для использования совместно с исходным изделием для ИВД с целью выполнения определенной функции в анализе, который используется при качественном и/или количественном определении антител к антигенам клеток кожи в клиническом образце.
5.04. Реагенты/наборы для определения аналитов ИВД
5.04.02. Реагенты/наборы для биохимического анализа
| 100870 | 5. Медицинские изделия для in vitro диагностики (ИВД) | ВИЧ 1 антитела ИВД, калибратор | Материал, используемый для установления референтных значений для анализа, предназначенный для качественного и/или количественного определения антител к вирусу иммунодефицита человека-1 (ВИЧ-1) (human immunodeficiency virus 1 (HIV1)) в клиническом образце.
5.04. Реагенты/наборы для определения аналитов ИВД
5.04.01. Реагенты/наборы для анализа инфекционных агентов
| 100880 | 5. Медицинские изделия для in vitro диагностики (ИВД) | ВИЧ 1 нейтрализация антигенов ИВД, реагент | Вещество или реактив, предназначенный для использования совместно с исходным изделием для ИВД для выполнения особой функции в анализе, который используется для качественной и/или количественной нейтрализации антигенов вируса иммунодефицита человека-1 (ВИЧ-1) (human immunodeficiency virus 1 (HIV1)) в клиническом образце с использованием антител к ВИЧ-1 известной специфичности.
5.04. Реагенты/наборы для определения аналитов ИВД
5.04.01. Реагенты/наборы для анализа инфекционных агентов
| 100890 | 5. Медицинские изделия для in vitro диагностики (ИВД) | ВИЧ 1 антигены/антитела ИВД, калибратор | Материал, используемый для установления референтных значений для анализа, предназначенный для качественного и/или количественного определения антигенов вируса иммунодефицита человека-1 (ВИЧ-1) (human immunodeficiency virus 1 (HIV1)) и антител к антигенам вируса иммунодефицита человека-1 (ВИЧ-1) в клиническом образце.
5.04. Реагенты/наборы для определения аналитов ИВД
5.04.01. Реагенты/наборы для анализа инфекционных агентов
| 100900 | 5. Медицинские изделия для in vitro диагностики (ИВД) | ВИЧ2 антитела ИВД, набор, иммунохроматографический анализ, экспресс-анализ | Набор реагентов и других связанных с ними материалов, предназначенный для качественного и/или количественного определения антител к вирусу иммунодефицита человека-2 (ВИЧ-2) (human immunodeficiency virus 2 (HIV2)) в клиническом образце за короткое время по сравнению со стандартными лабораторными процедурами исследований методом иммунохроматографического анализа. Этот тест обычно используется в лабораторных анализах или анализах вблизи пациента.
5.04. Реагенты/наборы для определения аналитов ИВД
5.04.01. Реагенты/наборы для анализа инфекционных агентов
| 100910 | 5. Медицинские изделия для in vitro диагностики (ИВД) | ВИЧ2 нейтрализация антигенов ИВД, калибратор | Материал, используемый для установления референтных значений для анализа, предназначенный для качественной и/или количественной нейтрализации антигенов вируса иммунодефицита человека-2 (ВИЧ-2) (human immunodeficiency virus 2 (HIV2)) в клиническом образце с использованием антител к ВИЧ-2 известной специфичности.
5.04. Реагенты/наборы для определения аналитов ИВД
5.04.01. Реагенты/наборы для анализа инфекционных агентов
| 100920 | 5. Медицинские изделия для in vitro диагностики (ИВД) | ВИЧ2 антигены/антитела ИВД, контрольный материал | Материал, используемый для подтверждения качества анализа, предназначенный для использования при качественном и/или количественном определении антигенов вируса иммунодефицита человека-2 (ВИЧ-2) (human immunodeficiency virus 2 (HIV2)) и антител к антигенам вируса иммунодефицита человека-2 (ВИЧ-2) в клиническом образце.
5.04. Реагенты/наборы для определения аналитов ИВД
5.04.01. Реагенты/наборы для анализа инфекционных агентов
| 100930 | 5. Медицинские изделия для in vitro диагностики (ИВД) | Jo-1 антитела ИВД, набор, иммунофлуоресцентный анализ | Набор реагентов и других связанных с ними материалов, предназначенный для качественного и/или количественного определения антител к Jo-1 (anti-Jo-1) в клиническом образце методом иммунофлуоресцентного анализа.
5.04. Реагенты/наборы для определения аналитов ИВД
5.04.02. Реагенты/наборы для биохимического анализа
| 100940 | 5. Медицинские изделия для in vitro диагностики (ИВД) | MLH1 антиген ИВД, калибратор | Материал, используемый для установления референтных значений для анализа, предназначенный для качественного и/или количественного определения MLH1 антигена (MLH1 antigen) в клиническом образце.
5.04. Реагенты/наборы для определения аналитов ИВД
5.04.05. Реагенты/наборы для гистологического/цитологического анализа
| 100950 | 5. Медицинские изделия для in vitro диагностики (ИВД) | MSH6 антиген ИВД, калибратор | Материал, используемый для установления референтных значений для анализа, предназначенный для качественного и/или количественного определения MLH6 антигена (MLH6 antigen) в клиническом образце.
5.04. Реагенты/наборы для определения аналитов ИВД
5.04.05. Реагенты/наборы для гистологического/цитологического анализа
| 100960 | 5. Медицинские изделия для in vitro диагностики (ИВД) | Ro52 антитела /Trim21 антитела ИВД, реагент | Вещество или реактив, предназначенный для использования совместно с исходным изделием для ИВД с целью выполнения определенной функции в анализе, который используется при качественном и/или количественном определении анти-Ro52 антител, также известных как Trim21 антитела, в клиническом образце.
5.04. Реагенты/наборы для определения аналитов ИВД
5.04.02. Реагенты/наборы для биохимического анализа
| 100970 | 5. Медицинские изделия для in vitro диагностики (ИВД) | ВИЧ 1 антитела ИВД, контрольный материал | Материал, используемый для подтверждения качества анализа, предназначенный для использования при качественном и/или количественном определении антител к вирусу иммунодефицита человека-1 (ВИЧ-1) (human immunodeficiency virus 1 (HIV1)) в клиническом образце.
5.04. Реагенты/наборы для определения аналитов ИВД
5.04.01. Реагенты/наборы для анализа инфекционных агентов
| 100980 | 5. Медицинские изделия для in vitro диагностики (ИВД) | ВИЧ 1 антигены ИВД, калибратор | Материал, используемый для установления референтных значений для анализа, предназначенный для качественного и/или количественного определения антигенов вируса иммунодефицита человека-1 (ВИЧ-1) (human immunodeficiency virus 1 (HIV1)) в клиническом образце.
5.04. Реагенты/наборы для определения аналитов ИВД
5.04.01. Реагенты/наборы для анализа инфекционных агентов
| 100980 | 5. Медицинские изделия для in vitro диагностики (ИВД) | ВИЧ 1 антигены ИВД, калибратор | Материал, используемый для установления референтных значений для анализа, предназначенный для качественного и/или количественного определения антигенов вируса иммунодефицита человека-1 (ВИЧ-1) (human immunodeficiency virus 1 (HIV1)) в клиническом образце.
5.04. Реагенты/наборы для определения аналитов ИВД
5.04.05. Реагенты/наборы для гистологического/цитологического анализа
| 100990 | 5. Медицинские изделия для in vitro диагностики (ИВД) | ВИЧ 1 антигены/антитела ИВД, контрольный материал | Материал, используемый для подтверждения качества анализа, предназначенный для использования при качественном и/или количественном определении антигенов вируса иммунодефицита человека-1 (ВИЧ-1) (human immunodeficiency virus 1 (HIV1)) и антител к антигенам вируса иммунодефицита человека-1 (ВИЧ-1) в клиническом образце.
5.04. Реагенты/наборы для определения аналитов ИВД
5.04.01. Реагенты/наборы для анализа инфекционных агентов
| 101000 | 5. Медицинские изделия для in vitro диагностики (ИВД) | ВИЧ2 антитела ИВД, калибратор | Материал, используемый для установления референтных значений для анализа, предназначенный для качественного и/или количественного определения антител к вирусу иммунодефицита человека-2 (ВИЧ-2) (human immunodeficiency virus 2 (HIV2)) в клиническом образце.
5.04. Реагенты/наборы для определения аналитов ИВД
5.04.01. Реагенты/наборы для анализа инфекционных агентов
| 101010 | 5. Медицинские изделия для in vitro диагностики (ИВД) | ВИЧ2 нейтрализация антигенов ИВД, контрольный материал | Материал, используемый для подтверждения качества анализа, предназначенный для использования при качественной и/или количественной нейтрализации антигенов вируса иммунодефицита человека-2 (ВИЧ-2) (human immunodeficiency virus 2 (HIV2)) в клиническом образце с использованием антител к ВИЧ-2 известной специфичности.
5.04. Реагенты/наборы для определения аналитов ИВД
5.04.01. Реагенты/наборы для анализа инфекционных агентов
| 101020 | 5. Медицинские изделия для in vitro диагностики (ИВД) | ВИЧ2 антигены/антитела ИВД, реагент | Вещество или реактив, предназначенный для использования совместно с исходным изделием для ИВД для выполнения особой функции в анализе, который используется для качественного и/или количественного определения антигенов вируса иммунодефицита человека-2 (ВИЧ-2) (human immunodeficiency virus 2 (HIV2)) и антител к антигенам вируса иммунодефицита человека-2 (ВИЧ-2) в клиническом образце.
5.04. Реагенты/наборы для определения аналитов ИВД
5.04.01. Реагенты/наборы для анализа инфекционных агентов
| 101030 | 5. Медицинские изделия для in vitro диагностики (ИВД) | Jo-1 антитела ИВД, набор, иммуноферментный анализ (ИФА) | Набор реагентов и других связанных с ними материалов, предназначенный для качественного и/или количественного определения антител к Jo-1 (anti-Jo-1) в клиническом образце методом иммуноферментного анализа (ИФА).
5.04. Реагенты/наборы для определения аналитов ИВД
5.04.02. Реагенты/наборы для биохимического анализа
| 101040 | 5. Медицинские изделия для in vitro диагностики (ИВД) | MLH1 антиген ИВД, контрольный материал | Материал, используемый для подтверждения качества анализа, предназначенный для использования при качественном и/или количественном определении MLH1 антигена (MLH1 antigen) в клиническом образце.
5.04. Реагенты/наборы для определения аналитов ИВД
5.04.05. Реагенты/наборы для гистологического/цитологического анализа
| 101050 | 5. Медицинские изделия для in vitro диагностики (ИВД) | MSH6 антиген ИВД, контрольный материал | Материал, используемый для подтверждения качества анализа, предназначенный для использования при качественном и/или количественном определении MLH6 антигена (MLH6 antigen) в клиническом образце.
5.04. Реагенты/наборы для определения аналитов ИВД
5.04.05. Реагенты/наборы для гистологического/цитологического анализа
| 101060 | 5. Медицинские изделия для in vitro диагностики (ИВД) | ВИЧ 1 антитела ИВД, реагент | Вещество или реактив, предназначенный для использования совместно с исходным изделием для ИВД для выполнения особой функции в анализе, который используется для качественного и/или количественного определения антител к вирусу иммунодефицита человека-1 (ВИЧ-1) (human immunodeficiency virus 1 (HIV1)) в клиническом образце.
5.04. Реагенты/наборы для определения аналитов ИВД
5.04.01. Реагенты/наборы для анализа инфекционных агентов
| 101070 | 5. Медицинские изделия для in vitro диагностики (ИВД) | ВИЧ 1 антигены ИВД, контрольный материал | Материал, используемый для подтверждения качества анализа, предназначенный для использования при качественном и/или количественном определении антигенов вируса иммунодефицита человека-1 (ВИЧ-1) (human immunodeficiency virus 1 (HIV1)) в клиническом образце.
5.04. Реагенты/наборы для определения аналитов ИВД
5.04.01. Реагенты/наборы для анализа инфекционных агентов
| 101070 | 5. Медицинские изделия для in vitro диагностики (ИВД) | ВИЧ 1 антигены ИВД, контрольный материал | Материал, используемый для подтверждения качества анализа, предназначенный для использования при качественном и/или количественном определении антигенов вируса иммунодефицита человека-1 (ВИЧ-1) (human immunodeficiency virus 1 (HIV1)) в клиническом образце.
5.04. Реагенты/наборы для определения аналитов ИВД
5.04.05. Реагенты/наборы для гистологического/цитологического анализа
| 101080 | 5. Медицинские изделия для in vitro диагностики (ИВД) | ВИЧ 1 антигены/антитела ИВД, реагент | Вещество или реактив, предназначенный для использования совместно с исходным изделием для ИВД для выполнения особой функции в анализе, который используется для качественного и/или количественного определения антигенов вируса иммунодефицита человека-1 (ВИЧ-1) (human immunodeficiency virus 1 (HIV1)) и антител к антигенам вируса иммунодефицита человека-1 (ВИЧ-1) в клиническом образце.
5.04. Реагенты/наборы для определения аналитов ИВД
5.04.01. Реагенты/наборы для анализа инфекционных агентов
| 101090 | 5. Медицинские изделия для in vitro диагностики (ИВД) | ВИЧ2 антитела ИВД, контрольный материал | Материал, используемый для подтверждения качества анализа, предназначенный для использования при качественном и/или количественном определении антител к вирусу иммунодефицита человека-2 (ВИЧ-2) (human immunodeficiency virus 2 (HIV2)) в клиническом образце.
5.04. Реагенты/наборы для определения аналитов ИВД
5.04.01. Реагенты/наборы для анализа инфекционных агентов
| 101100 | 5. Медицинские изделия для in vitro диагностики (ИВД) | ВИЧ2 нейтрализация антигенов ИВД, реагент | Вещество или реактив, предназначенный для использования совместно с исходным изделием для ИВД для выполнения особой функции в анализе, который используется для качественной и/или количественной нейтрализации антигенов вируса иммунодефицита человека-2 (ВИЧ-2) (human immunodeficiency virus 2 (HIV2)) в клиническом образце с использованием антител к ВИЧ-2 известной специфичности.
5.04. Реагенты/наборы для определения аналитов ИВД
5.04.01. Реагенты/наборы для анализа инфекционных агентов
| 101110 | 5. Медицинские изделия для in vitro диагностики (ИВД) | ВИЧ2 индекс авидности антиген/антитело ИВД, набор, имууноферментный анализ (ИФА) | Набор реагентов и других связанных с ними материалов, предназначенный для определения индекса авидности антигенов и антител вируса иммунодефицита человека-2 (ВИЧ-2) (human immunodeficiency virus 2 (HIV2)) в клиническом образце методом иммуноферментного анализа (ИФА).
5.04. Реагенты/наборы для определения аналитов ИВД
5.04.01. Реагенты/наборы для анализа инфекционных агентов
| 101120 | 5. Медицинские изделия для in vitro диагностики (ИВД) | Jo-1 антитела ИВД, реагент | Вещество или реактив, предназначенный для использования совместно с исходным изделием для ИВД для выполнения особой функции в анализе, который используется для качественного и/или количественного определения антител к Jo-1 (anti-Jo-1) в клиническом образце.
5.04. Реагенты/наборы для определения аналитов ИВД
5.04.02. Реагенты/наборы для биохимического анализа
| 101130 | 5. Медицинские изделия для in vitro диагностики (ИВД) | MLH1 антиген ИВД, реагент | Вещество или реактив, предназначенный для использования совместно с исходным изделием для ИВД для выполнения особой функции в анализе, который используется для качественного и/или количественного определения ассоциированного с микрофтальмией фактора транскрипции (microphthalmia-associated transcription factor (MITF)) в клиническом образце.
5.04. Реагенты/наборы для определения аналитов ИВД
5.04.05. Реагенты/наборы для гистологического/цитологического анализа
| 101140 | 5. Медицинские изделия для in vitro диагностики (ИВД) | MSH6 антиген ИВД, реагент | Вещество или реактив, предназначенный для использования совместно с исходным изделием для ИВД для выполнения особой функции в анализе, который используется для качественного и/или количественного определения MLH6 антигена (MLH6 antigen) в клиническом образце.
5.04. Реагенты/наборы для определения аналитов ИВД
5.04.05. Реагенты/наборы для гистологического/цитологического анализа
| 101150 | 5. Медицинские изделия для in vitro диагностики (ИВД) | ВИЧ2 антитела ИВД, реагент | Вещество или реактив, предназначенный для использования совместно с исходным изделием для ИВД для выполнения особой функции в анализе, который используется для качественного и/или количественного определения антител к вирусу иммунодефицита человека-2 (ВИЧ-2) (human immunodeficiency virus 2 (HIV2)) в клиническом образце.
5.04. Реагенты/наборы для определения аналитов ИВД
5.04.01. Реагенты/наборы для анализа инфекционных агентов
| 101160 | 5. Медицинские изделия для in vitro диагностики (ИВД) | ВИЧ2 антигены ИВД, набор, иммуноферментный анализ (ИФА) | Набор реагентов и других связанных с ними материалов, предназначенный для качественного и/или количественного определения антигенов вируса иммунодефицита человека-2 (ВИЧ-2) (human immunodeficiency virus 2 (HIV2)) в клиническом образце методом иммуноферментного анализа (ИФА).
5.04. Реагенты/наборы для определения аналитов ИВД
5.04.01. Реагенты/наборы для анализа инфекционных агентов
| 101170 | 5. Медицинские изделия для in vitro диагностики (ИВД) | ВИЧ2 индекс авидности антиген/антитело ИВД, набор, иммунохемилюминесцентный анализ | Набор реагентов и других связанных с ними материалов, предназначенный для определения индекса авидности антигенов и антител вируса иммунодефицита человека-2 (ВИЧ-2) (human immunodeficiency virus 2 (HIV2)) в клиническом образце методом иммунохемилюминесцентного анализа.
5.04. Реагенты/наборы для определения аналитов ИВД
5.04.01. Реагенты/наборы для анализа инфекционных агентов
| 101180 | 5. Медицинские изделия для in vitro диагностики (ИВД) | Jo-1 антитела ИВД, набор, иммунохемилюминесцентный анализ | Набор реагентов и других связанных с ними материалов, предназначенный для качественного и/или количественного определения антител к Jo-1 (anti-Jo-1) в клиническом образце методом иммунохемилюминесцентного анализа.
5.04. Реагенты/наборы для определения аналитов ИВД
5.04.02. Реагенты/наборы для биохимического анализа
| 101190 | 5. Медицинские изделия для in vitro диагностики (ИВД) | Ki67 антиген ИВД, набор, иммуногистохимическая реакция с ферментной меткой | Набор реагентов и других связанных с ними материалов, предназначенный для качественного и/или количественного определения Ki67 антигена в клиническом образце методом ферментного иммуногистохимического окрашивания.
5.04. Реагенты/наборы для определения аналитов ИВД
5.04.05. Реагенты/наборы для гистологического/цитологического анализа
| 101200 | 5. Медицинские изделия для in vitro диагностики (ИВД) | MSH2 антиген ИВД, набор, иммуногистохимическая реакция с ферментативной меткой | Набор реагентов и других связанных с ними материалов, предназначенный для качественного и/или количественного определения MLH2 антигена (MLH2 antigen) в клиническом образце методом ферментного иммуногистохимического окрашивания.
5.04. Реагенты/наборы для определения аналитов ИВД
5.04.05. Реагенты/наборы для гистологического/цитологического анализа
| 101210 | 5. Медицинские изделия для in vitro диагностики (ИВД) | ВИЧ 1 антигены ИВД, набор, иммуноферментный анализ (ИФА) | Набор реагентов и других связанных с ними материалов, предназначенный для качественного и/или количественного определения антигенов вируса иммунодефицита человека-1 (ВИЧ-1) (human immunodeficiency virus 1 (HIV1)) в клиническом образце методом иммуноферментного анализа (ИФА).
5.04. Реагенты/наборы для определения аналитов ИВД
5.04.01. Реагенты/наборы для анализа инфекционных агентов
| 101220 | 5. Медицинские изделия для in vitro диагностики (ИВД) | ВИЧ2 антигены ИВД, набор, иммунохемилюминесцентный анализ | Набор реагентов и других связанных с ними материалов, предназначенный для качественного и/или количественного определения антигенов вируса иммунодефицита человека-2 (ВИЧ-2) (human immunodeficiency virus 2 (HIV2)) в клиническом образце методом иммунохемилюминесцентного анализа.
5.04. Реагенты/наборы для определения аналитов ИВД
5.04.01. Реагенты/наборы для анализа инфекционных агентов
| 101230 | 5. Медицинские изделия для in vitro диагностики (ИВД) | ВИЧ2 индекс авидности антиген/антитело ИВД, калибратор | Материал, используемый для установления референтных значений для анализа, предназначенный для определения индекса авидности антигенов и антител вируса иммунодефицита человека-2 (ВИЧ-2) (human immunodeficiency virus 2 (HIV2)) в клиническом образце.
5.04. Реагенты/наборы для определения аналитов ИВД
5.04.01. Реагенты/наборы для анализа инфекционных агентов
| 101240 | 5. Медицинские изделия для in vitro диагностики (ИВД) | Ki67 антиген ИВД, антитела | Одно или множество антител, способных связываться со специфическими антигенными детерминантами, предназначенных для использования при качественном и/или количественном определении Ki67 антигена в клиническом образце.
5.04. Реагенты/наборы для определения аналитов ИВД
5.04.05. Реагенты/наборы для гистологического/цитологического анализа
| 101250 | 5. Медицинские изделия для in vitro диагностики (ИВД) | MSH2 антиген ИВД, антитела | Один или множество иммуноглобулинов, способных связываться со специфическими антигенными детерминантами, предназначенные для использования при качественном и/или количественном определении MLH2 антигена (MLH2 antigen) в клиническом образце.
5.04. Реагенты/наборы для определения аналитов ИВД
5.04.05. Реагенты/наборы для гистологического/цитологического анализа
| 101260 | 5. Медицинские изделия для in vitro диагностики (ИВД) | ВИЧ 1 антигены ИВД, набор, иммуногистохимическая реакция с ферментной меткой | Набор реагентов и других связанных с ними материалов, предназначенный для качественного и/или количественного определения антигенов вируса иммунодефицита человека-1 (ВИЧ-1) (human immunodeficiency virus 1 (HIV1)) в клиническом образце методом ферментного иммуногистохимического окрашивания.
5.04. Реагенты/наборы для определения аналитов ИВД
5.04.01. Реагенты/наборы для анализа инфекционных агентов
| 101260 | 5. Медицинские изделия для in vitro диагностики (ИВД) | ВИЧ 1 антигены ИВД, набор, иммуногистохимическая реакция с ферментной меткой | Набор реагентов и других связанных с ними материалов, предназначенный для качественного и/или количественного определения антигенов вируса иммунодефицита человека-1 (ВИЧ-1) (human immunodeficiency virus 1 (HIV1)) в клиническом образце методом ферментного иммуногистохимического окрашивания.
5.04. Реагенты/наборы для определения аналитов ИВД
5.04.05. Реагенты/наборы для гистологического/цитологического анализа
| 101270 | 5. Медицинские изделия для in vitro диагностики (ИВД) | ВИЧ2 антигены ИВД, калибратор | Материал, используемый для установления референтных значений для анализа, предназначенный для качественного и/или количественного определения антигенов вируса иммунодефицита человека-2 (ВИЧ-2) (human immunodeficiency virus 2 (HIV2)) в клиническом образце.
5.04. Реагенты/наборы для определения аналитов ИВД
5.04.01. Реагенты/наборы для анализа инфекционных агентов
| 101280 | 5. Медицинские изделия для in vitro диагностики (ИВД) | ВИЧ2 индекс авидности антиген/антитело ИВД, контрольный материал | Материал, используемый для подтверждения качества анализа, предназначенный для использования при определении индекса авидности антигенов и антител вируса иммунодефицита человека-2 (ВИЧ-2) (human immunodeficiency virus 2 (HIV2)) в клиническом образце.
5.04. Реагенты/наборы для определения аналитов ИВД
5.04.01. Реагенты/наборы для анализа инфекционных агентов
| 101290 | 5. Медицинские изделия для in vitro диагностики (ИВД) | Jo-1 антитела ИВД, калибратор | Материал, используемый для установления референтных значений для анализа, предназначенный для качественного и/или количественного определения антител к Jo-1 (anti-Jo-1) в клиническом образце.
5.04. Реагенты/наборы для определения аналитов ИВД
5.04.02. Реагенты/наборы для биохимического анализа
| 101300 | 5. Медицинские изделия для in vitro диагностики (ИВД) | Ki67 антиген ИВД, калибратор | Материал, используемый для установления референтных значений для анализа, предназначенный для качественного и/или количественного определения Ki67 антигена в клиническом образце.
5.04. Реагенты/наборы для определения аналитов ИВД
5.04.05. Реагенты/наборы для гистологического/цитологического анализа
| 101310 | 5. Медицинские изделия для in vitro диагностики (ИВД) | MSH2 антиген ИВД, калибратор | Материал, используемый для установления референтных значений для анализа, предназначенный для качественного и/или количественного определения MLH2 антигена (MLH2 antigen) в клиническом образце.
5.04. Реагенты/наборы для определения аналитов ИВД
5.04.05. Реагенты/наборы для гистологического/цитологического анализа
| 101320 | 5. Медицинские изделия для in vitro диагностики (ИВД) | Антитела к антигенам клеток кожи ИВД, набор, иммунофлуоресцентный анализ | Набор реагентов и других связанных с ними материалов, предназначенный для качественного и/или количественного определения антител к антигенам клеток кожи в клиническом образце методом иммунофлуоресцентного анализа. Набор обычно используется для помощи в диагностике аутоиммунных воспалений кожи (например, буллезных дерматитов, таких, как вульгарная пузырчатка, паранеопластическая пузырчатка или герпетиоформный дерматит); набор обычно применяется для определения антител к структурным белкам кожи и/или поверхностных слизистых оболочек (например, к глиадину, десмоглеину, коллагену, эндомизию).
5.04. Реагенты/наборы для определения аналитов ИВД
5.04.02. Реагенты/наборы для биохимического анализа
| 101330 | 10. Ортопедические медицинские изделия | Стол тракционный для спины | Стол с фиксированной рамой, на котором лежит пациент и который вытягивает мышцы спины и позвоночник путем изгибания пациента в обратном направлении. Пациент фиксирует ступни на поперечном элементе и изгибается назад через изгиб стола для растягивания позвоночника, снимая компрессию, давая отдых мышцам плеч, шеи, спины, одновременно растягивая и укрепляя мышцы тела. Прибор можно использовать в медицинских учреждениях или в быту для снятия/смягчения боли в спине.
10.19. Тракционные системы и сопутствующие изделия
| 101330 | 17. Физиотерапевтические медицинские изделия | Стол тракционный для спины | Стол с фиксированной рамой, на котором лежит пациент и который вытягивает мышцы спины и позвоночник путем изгибания пациента в обратном направлении. Пациент фиксирует ступни на поперечном элементе и изгибается назад через изгиб стола для растягивания позвоночника, снимая компрессию, давая отдых мышцам плеч, шеи, спины, одновременно растягивая и укрепляя мышцы тела. Прибор можно использовать в медицинских учреждениях или в быту для снятия/смягчения боли в спине.
17.07. Прочие физиотерапевтические медицинские изделия
| 101340 | 10. Ортопедические медицинские изделия | Протез коленного сустава для артродеза | Склеенное (не шарнирно-сочлененное) изделие для замены коленного сустава, предназначенное для имплантации после неудачной первичной артропластики коленного сустава; выполняет функцию моста между резецированными метафизами бедренной кости и большеберцовой кости. Это модульное устройство, как правило, включающее в себя удаленные элементы (вкладыши), интрамедуллярные стержни (вводимые в интрамедуллярный канал), винты и соединительные элементы, всё изготавливается из металла [например, титана (Ti)]; компоненты могут быть стерильными и нестерильными. Как правило, комплектуется инструментами для имплантации; имплантация может проводиться с использованием костного цемента или без него.
10.15. Протезы суставов имплантируемые и сопутствующие изделия
| 101350 | 10. Ортопедические медицинские изделия | Датчик усилия для артропластики | Стерильное работающее от батареи электронное устройство, разработанное для использования во время артропластики для оценки линий резекции кости и/или размера или расположения компонентов имплантируемого протеза. Устройство предназначено для конкретного сустава или типа протеза (например, тотального эндопротеза коленного сустава, реверсивного протеза плечевого сустава) и состоит из датчика для введения между противоположными поверхностями сустава. Может иметь встроенный цифровой дисплей или подключаться по беспроводной связи к внешнему блоку с дисплеем. Как правило, доступны изделия различных размеров, а также в правой и левой версиях. Это изделие для одноразового использования.
10.15. Протезы суставов имплантируемые и сопутствующие изделия
| 101360 | 10. Ортопедические медицинские изделия | Набор для настройки датчика усилия для артропластики коленого сустава | Набор нестерильных изделий, предназначенных для использования с датчиком усилия для артропластики коленного сустава для измерения сил, действующих на сустав, с целью оценки линий резекции кости и размера составляющих имплантируемого протеза. Он предназначен для достижения правильного вращения бедренной кости, стабильности сгибания, надлежащего контроля траектории скольжения надколенника и/или баланса между медиальной и латеральной связками. Он обычно состоит из феморальных компонентов, тибиальных вкладышей, направителей, фиксирующих винтов и ключа для регулировки. Это изделие многоразового использования, подлежащее стерилизации перед использованием.
10.10. Наборы хирургические ортопедические
| 101360 | 10. Ортопедические медицинские изделия | Набор для настройки датчика усилия для артропластики коленого сустава | Набор нестерильных изделий, предназначенных для использования с датчиком усилия для артропластики коленного сустава для измерения сил, действующих на сустав, с целью оценки линий резекции кости и размера составляющих имплантируемого протеза. Он предназначен для достижения правильного вращения бедренной кости, стабильности сгибания, надлежащего контроля траектории скольжения надколенника и/или баланса между медиальной и латеральной связками. Он обычно состоит из феморальных компонентов, тибиальных вкладышей, направителей, фиксирующих винтов и ключа для регулировки. Это изделие многоразового использования, подлежащее стерилизации перед использованием.
10.15. Протезы суставов имплантируемые и сопутствующие изделия
| 101370 | 6. Медицинские изделия для манипуляций/восстановления тканей/органов человека | Игла для аспирации из тела, многоразового использования | Полый трубчатый металлический инструмент с острым скошенным краем, разработанный для удаления жидкости из полости тела или для получения бипсийного образца из организма пациента путем аспирации; изделие не предназначено для использования только на конкретной части тела. Изделие, как правило, длиннее, чем игла для подкожных инъекций, и обычно у него более широкий разъем. Изделие не предназначено для введения лекарственных средств. Это изделие, пригодное для многоразового использования.
6.02. Изделия для сбора/обработки/транспортирования биологических жидкостей/тканей
| 101370 | 6. Медицинские изделия для манипуляций/восстановления тканей/органов человека | Игла для аспирации из тела, многоразового использования | Полый трубчатый металлический инструмент с острым скошенным краем, разработанный для удаления жидкости из полости тела или для получения бипсийного образца из организма пациента путем аспирации; изделие не предназначено для использования только на конкретной части тела. Изделие, как правило, длиннее, чем игла для подкожных инъекций, и обычно у него более широкий разъем. Изделие не предназначено для введения лекарственных средств. Это изделие, пригодное для многоразового использования.
6.15. Устройства дренирования/удаления жидкостей/тканей
| 101380 | 6. Медицинские изделия для манипуляций/восстановления тканей/органов человека | Игла для аспирации из тела, одноразового использования | Стерильный полый трубчатый металлический инструмент с острым скошенным краем, разработанный для удаления жидкости из полости тела или для получения бипсийного образца из организма пациента путем аспирации; изделие не предназначено для использования только на конкретной части тела. Изделие, как правило, длиннее, чем игла для подкожных инъекций, и обычно у него более широкий разъем. Изделие не предназначено для введения лекарственных средств. Это изделие для одноразового использования.
6.02. Изделия для сбора/обработки/транспортирования биологических жидкостей/тканей
| 101380 | 6. Медицинские изделия для манипуляций/восстановления тканей/органов человека | Игла для аспирации из тела, одноразового использования | Стерильный полый трубчатый металлический инструмент с острым скошенным краем, разработанный для удаления жидкости из полости тела или для получения бипсийного образца из организма пациента путем аспирации; изделие не предназначено для использования только на конкретной части тела. Изделие, как правило, длиннее, чем игла для подкожных инъекций, и обычно у него более широкий разъем. Изделие не предназначено для введения лекарственных средств. Это изделие для одноразового использования.
6.15. Устройства дренирования/удаления жидкостей/тканей
| 101400 | 7. Медицинские изделия для отоларингологии | Аудиометр тональный, ручной | Электроакустическое устройство, предназначенное для измерения порога слуха пациента путем воспроизведения звуков повышающейся или понижающейся интенсивности через наушники для определения уровня, на котором пациент начинает слышать звуки. Изменения интенсивности звука, частоты звука и запись ответов пациента выполняются вручную.
7.02. Аудиометры и сопутствующие изделия
| 101400 | 9. Нейрологические медицинские изделия | Аудиометр тональный, ручной | Электроакустическое устройство, предназначенное для измерения порога слуха пациента путем воспроизведения звуков повышающейся или понижающейся интенсивности через наушники для определения уровня, на котором пациент начинает слышать звуки. Изменения интенсивности звука, частоты звука и запись ответов пациента выполняются вручную.
9.13. Прочие нейрологические медицинские изделия
| 101410 | 7. Медицинские изделия для отоларингологии | Аудиометр тональный, полуавтоматический | Электроакустическое устройство, предназначенное для измерения порога слуха пациента путем воспроизведения звуков повышающейся или понижающейся интенсивности через наушники для определения уровня, на котором пациент впервые слышит звуки. Устройство автоматически производит звуки, воспроводящие аудиометрическую шкалу, в то время как пациент контролирует интенсивность, обычно нажатием кнопки, когда звук не слышен. Устройство также записывает ответы пациента. Это устройство может обладать способностью представлять фиксированную частоту или постоянно изменяющуюся частоту. Также может обеспечивать подачу как непрерывн
7.02. Аудиометры и сопутствующие изделия
| 101410 | 9. Нейрологические медицинские изделия | Аудиометр тональный, полуавтоматический | Электроакустическое устройство, предназначенное для измерения порога слуха пациента путем воспроизведения звуков повышающейся или понижающейся интенсивности через наушники для определения уровня, на котором пациент впервые слышит звуки. Устройство автоматически производит звуки, воспроводящие аудиометрическую шкалу, в то время как пациент контролирует интенсивность, обычно нажатием кнопки, когда звук не слышен. Устройство также записывает ответы пациента. Это устройство может обладать способностью представлять фиксированную частоту или постоянно изменяющуюся частоту. Также может обеспечивать подачу как непрерывн
9.13. Прочие нейрологические медицинские изделия
| 101420 | 7. Медицинские изделия для отоларингологии | Аудиометр тональный, автоматический | Электроакустическое устройство, предназначенное для использования в клинических условиях с целью воспроизведения звуков повышающейся или понижающейся интенсивности через наушники для определения уровня, на котором пациент впервые слышит звуки. Компьютер или микропроцессор в устройстве автоматически генерирует звуки, воспроводящие аудиометрическую шкалу, и контролируют интенсивность и частоту звука. Устройство также записывает ответы пациента и может отображать рассчитанные значения порога слуха. Это устройство может воспроизводить звуки фиксированной частоты или постоянно изменяющейся частоты. Также может обеспечивать подачу как непрерывных, так и импульсных звуковых сигналов.
7.02. Аудиометры и сопутствующие изделия
| 101420 | 9. Нейрологические медицинские изделия | Аудиометр тональный, автоматический | Электроакустическое устройство, предназначенное для использования в клинических условиях с целью воспроизведения звуков повышающейся или понижающейся интенсивности через наушники для определения уровня, на котором пациент впервые слышит звуки. Компьютер или микропроцессор в устройстве автоматически генерирует звуки, воспроводящие аудиометрическую шкалу, и контролируют интенсивность и частоту звука. Устройство также записывает ответы пациента и может отображать рассчитанные значения порога слуха. Это устройство может воспроизводить звуки фиксированной частоты или постоянно изменяющейся частоты. Также может обеспечивать подачу как непрерывных, так и импульсных звуковых сигналов.
9.13. Прочие нейрологические медицинские изделия
| 101430 | 14. Сердечно-сосудистые медицинские изделия | Дефибриллятор внешний автоматический для домашнего использования | Портативное электронное устройство, предназначенное для использования в домашних условиях для автоматического обнаружения сердечной аритмии (фибрилляции желудочков/желудочковой беспульсовой тахикардии) при внезапной остановке сердца пациента, после которой звуковой/визуальный сигнал оповещает оператора о необходимости активировать дефибрилляцию сердца путем применения электрических разрядов к поверхности грудной клетки. Оно предназначено для использования непрофессионалом и состоит из внешнего генератора импульсов и накожных клеящихся электродов, которые контролируют ритм/применение разрядов; оно включает в себя неаккумуляторную батарею, которая требует замены, когда это указывается внешним генератором импульсов. Оно может отпускаться без рецепта врача.
14.05. Дефибриляторы и сопутствующие изделия
| 101440 | 6. Медицинские изделия для манипуляций/восстановления тканей/органов человека | Аутотрансплантат кожный | Ткань для трансплантации кожи, взятая с тела реципиента и подвергнутая обработке специальным методом и/или экзогенным материалом (например, коллагеном) для модификации ткани перед постоянной имплантацией. Как правило, донорскими участками являются спина, живот, верхняя часть бедра или ягодиц, ткань обычно используется для замены кожи, утраченной в результате обширных ожогов, или в пластической (косметической/реконструктивной) хирургии.
6.14. Трансплантаты и сопутствующие изделия
| 101450 | 6. Медицинские изделия для манипуляций/восстановления тканей/органов человека | Аутотрансплантат костный | Кость, предназначенная для трансплантации, которая берется у реципиента и подвергается обработке специальным методом и/или экзогенным материалом для модификации ткани перед имплантацией на длительный срок. Кость имплантируется для обеспечения остеогенеза и/или для конструктивной замены кости во время пластической (реконструктивной/аугментационной) операции.
6.14. Трансплантаты и сопутствующие изделия
| 101460 | 13. Реабилитационные и адаптированные для инвалидов медицинские изделия | Опора для спины/сиденье для ванны | Изделие, предназначенное для поддержки спины, а иногда ягодиц, пациента (обычно взрослого), во время принятия ванны (обычно с посторонней помощью), чтобы позволить пациенту сидеть в вертикальном, а иногда приподнятом, положении в ванне. Как, правило, это пациент с ограниченными возможностями, немощный или получающий медицинское лечение, который не может самостоятельно сидеть в ванне. Изделие может иметь только опору для спины или сиденье со встроенной спинкой. Как правило, сделано из водонепроницаемых или водостойких материалов; оно может быть расположено между краями ванны или прикреплено к ванне. Изделие может быть использовано в больницах, лечебных учреждениях или в домашних условиях.
13.07. Средства ухода персональные адаптированные
| 101470 | 13. Реабилитационные и адаптированные для инвалидов медицинские изделия | Пузырь для льда | Гибкий контейнер (мешок), разработанный для заполнения льдом для проведения сухой холодовой терапии ограниченной наружной поверхности участка тела.Обычно изготавливается из пластика или резины; у изделия имеется съемная крышка, которая может иметь резьбу или фиксироваться на мешке после его заполнения льдом. Изделие обычно имеет фиксатор или крепления для облегчения его фиксации на поверхности тела пациента. Может использоваться для снятия боли и/или ускорения заживания небольших травм тела, например, после незначительной операции, синяков, отеков тканей; изделие также можно накладывать вокруг шеи или конечностей. Это изделие многоразового использования.
13.05. Средства медицинские персональные адаптированные
| 101470 | 17. Физиотерапевтические медицинские изделия | Пузырь для льда | Гибкий контейнер (мешок), разработанный для заполнения льдом для проведения сухой холодовой терапии ограниченной наружной поверхности участка тела.Обычно изготавливается из пластика или резины; у изделия имеется съемная крышка, которая может иметь резьбу или фиксироваться на мешке после его заполнения льдом. Изделие обычно имеет фиксатор или крепления для облегчения его фиксации на поверхности тела пациента. Может использоваться для снятия боли и/или ускорения заживания небольших травм тела, например, после незначительной операции, синяков, отеков тканей; изделие также можно накладывать вокруг шеи или конечностей. Это изделие многоразового использования.
17.07. Прочие физиотерапевтические медицинские изделия
| 101470 | 6. Медицинские изделия для манипуляций/восстановления тканей/органов человека | Пузырь для льда | Гибкий контейнер (мешок), разработанный для заполнения льдом для проведения сухой холодовой терапии ограниченной наружной поверхности участка тела.Обычно изготавливается из пластика или резины; у изделия имеется съемная крышка, которая может иметь резьбу или фиксироваться на мешке после его заполнения льдом. Изделие обычно имеет фиксатор или крепления для облегчения его фиксации на поверхности тела пациента. Может использоваться для снятия боли и/или ускорения заживания небольших травм тела, например, после незначительной операции, синяков, отеков тканей; изделие также можно накладывать вокруг шеи или конечностей. Это изделие многоразового использования.
6.06. Повязки и сопутствующие изделия
| 101500 | 17. Физиотерапевтические медицинские изделия | Набор вспомогательных устройств для сидячей ванны, одноразового использования | Набор изделий и расходных материалов, используемых для ограниченного принятия ванны путем погружения в воду или водный раствор только бедер, ягодиц и области промежности пациента (т.е., принятия сидячей ванны). Как правило, состоит из резервуара (например, накачиваемого пластикового таза), набора для ирригации с пакетом, трубками, зажимами и полотенцами; в некоторые наборы могут входить вещества, добавляемые в воды (например, соли или травы). Это изделие используется вместе с сидячей ванной для поддержания гигиены пациента и наружной гидротерапии для снятия боли и дискомфорта, вызванных геморроидальными узлами, маточными спазмами, родами и/или другими заболеваниями области таза, жевота и промежностей. Это изделие для одноразового использования.
17.07. Прочие физиотерапевтические медицинские изделия
| 101520 | 17. Физиотерапевтические медицинские изделия | Набор вспомогательных устройств для сидячей ванны, многоразового использования | Набор изделий и расходных материалов, используемых для ограниченного принятия ванны путем погружения в воду или водный раствор только бедер, ягодиц и области промежности пациента (т.е., принятия сидячей ванны). Как правило, состоит из резервуара (например, жесткого пластикового таза), набора для ирригации с пакетом, трубками, зажимами и полотенцами; в некоторые наборы могут входить вещества, добавляемые в воды (например, соли или травы). Это изделие используется вместе с сидячей ванной для поддержания гигиены пациента и наружной гидротерапии для снятия боли и дискомфорта, вызванных геморроидальными узлами, маточными спазмами, родами и/или другими заболеваниями области таза, жевота и промежностей. Это изделие, пригодное для многоразового использования.
17.07. Прочие физиотерапевтические медицинские изделия
| 101540 | 13. Реабилитационные и адаптированные для инвалидов медицинские изделия | Ванна для ступней | Работающее от сети (сети переменного тока) изделие, предназначенное для наполнения водой с целью проведения тепловой терапии непосредственно стоп. Как правило, состоит из блока с широким устойчивым основанием, который ставится на пол; в центре изделия имеется неглубокая емкость для стоп пользователя. Имеется нагревательный элемент с термостатом, который нагревает воду до выбранной температуры. С помощью некоторых моделей можно проводить лечебный массаж стоп. Это изделие предназначено для устранения боли в стопах (например, боли в голеностопном суставе после вывихов), а также головной боли, кашля, а также других симптомов простуды.
13.05. Средства медицинские персональные адаптированные
| 101540 | 17. Физиотерапевтические медицинские изделия | Ванна для ступней | Работающее от сети (сети переменного тока) изделие, предназначенное для наполнения водой с целью проведения тепловой терапии непосредственно стоп. Как правило, состоит из блока с широким устойчивым основанием, который ставится на пол; в центре изделия имеется неглубокая емкость для стоп пользователя. Имеется нагревательный элемент с термостатом, который нагревает воду до выбранной температуры. С помощью некоторых моделей можно проводить лечебный массаж стоп. Это изделие предназначено для устранения боли в стопах (например, боли в голеностопном суставе после вывихов), а также головной боли, кашля, а также других симптомов простуды.
17.01. Ванны терапевтические
| 101560 | 13. Реабилитационные и адаптированные для инвалидов медицинские изделия | Ванна для ожоговых больных | Ванна размером больше стандартного (например, более широкая), разработанная для приема носилок или других устройств для переноса тела, на которых находится пациент с ограниченными физическими возможностями или травмой. Ванна часто используется во время лечения ожоговых пациентов. Как правило, включает смеситель для воды, терморегулятор и фиксаторы для присоединения подъемного устройства для пациента.
13.05. Средства медицинские персональные адаптированные
| 101560 | 13. Реабилитационные и адаптированные для инвалидов медицинские изделия | Ванна для ожоговых больных | Ванна размером больше стандартного (например, более широкая), разработанная для приема носилок или других устройств для переноса тела, на которых находится пациент с ограниченными физическими возможностями или травмой. Ванна часто используется во время лечения ожоговых пациентов. Как правило, включает смеситель для воды, терморегулятор и фиксаторы для присоединения подъемного устройства для пациента.
13.07. Средства ухода персональные адаптированные
| 101560 | 17. Физиотерапевтические медицинские изделия | Ванна для ожоговых больных | Ванна размером больше стандартного (например, более широкая), разработанная для приема носилок или других устройств для переноса тела, на которых находится пациент с ограниченными физическими возможностями или травмой. Ванна часто используется во время лечения ожоговых пациентов. Как правило, включает смеситель для воды, терморегулятор и фиксаторы для присоединения подъемного устройства для пациента.
17.01. Ванны терапевтические
| 101560 | 2. Вспомогательные и общебольничные медицинские изделия | Ванна для ожоговых больных | Ванна размером больше стандартного (например, более широкая), разработанная для приема носилок или других устройств для переноса тела, на которых находится пациент с ограниченными физическими возможностями или травмой. Ванна часто используется во время лечения ожоговых пациентов. Как правило, включает смеситель для воды, терморегулятор и фиксаторы для присоединения подъемного устройства для пациента.
2.56. Прочие вспомогательные и общебольничные медицинские изделия
| 101570 | 13. Реабилитационные и адаптированные для инвалидов медицинские изделия | Ванна сидячая, с электропитанием | Питаемая от электросети переменного тока ванна, заполненная водой, которая нагревается с помощью нагревательных элементов и циркулирует с помощью мешалок, используемая в случае внешней гипотермии для снятия боли или зуда и ускорения заживления воспаленных или травмированных тканей перианальных и промежностных участков. Пациент погружает только бедра и ягодицы, держа ноги вне ванны, или может сидеть на специальном стуле, поставленном внутри этого изделия. Обычно используется для поддержания гигиены пациента и снижения боли и чувства дискомфорта, вызванного геммороидальными узлами, маточными смазмами, родами и/или другими болезнями тазобедренной, абдоминальной и промежностной области (например, простатит, мочевой пузырь, кишечник, вагинальные нарушения).
13.05. Средства медицинские персональные адаптированные
| 101570 | 17. Физиотерапевтические медицинские изделия | Ванна сидячая, с электропитанием | Питаемая от электросети переменного тока ванна, заполненная водой, которая нагревается с помощью нагревательных элементов и циркулирует с помощью мешалок, используемая в случае внешней гипотермии для снятия боли или зуда и ускорения заживления воспаленных или травмированных тканей перианальных и промежностных участков. Пациент погружает только бедра и ягодицы, держа ноги вне ванны, или может сидеть на специальном стуле, поставленном внутри этого изделия. Обычно используется для поддержания гигиены пациента и снижения боли и чувства дискомфорта, вызванного геммороидальными узлами, маточными смазмами, родами и/или другими болезнями тазобедренной, абдоминальной и промежностной области (например, простатит, мочевой пузырь, кишечник, вагинальные нарушения).
17.01. Ванны терапевтические
| 101580 | 6. Медицинские изделия для манипуляций/восстановления тканей/органов человека | Набор для проведения биопсии легких | Набор стерильных изделий, разработанных для проведения аспирации гистологического образца во время чрескожной биопсии легких. Как правило, включает биопсийную иглу и другие расходные материалы, необходимые для проведения этой процедуры. Это изделие для одноразового использования.
6.02. Изделия для сбора/обработки/транспортирования биологических жидкостей/тканей
| 101580 | 6. Медицинские изделия для манипуляций/восстановления тканей/органов человека | Набор для проведения биопсии легких | Набор стерильных изделий, разработанных для проведения аспирации гистологического образца во время чрескожной биопсии легких. Как правило, включает биопсийную иглу и другие расходные материалы, необходимые для проведения этой процедуры. Это изделие для одноразового использования.
6.06. Повязки и сопутствующие изделия
| 101580 | 6. Медицинские изделия для манипуляций/восстановления тканей/органов человека | Набор для проведения биопсии легких | Набор стерильных изделий, разработанных для проведения аспирации гистологического образца во время чрескожной биопсии легких. Как правило, включает биопсийную иглу и другие расходные материалы, необходимые для проведения этой процедуры. Это изделие для одноразового использования.
6.15. Устройства дренирования/удаления жидкостей/тканей
| 101590 | 2. Вспомогательные и общебольничные медицинские изделия | Одеяло пожарное | Большой отрез огнестойкой ткани, предназначенный для завертывания людей/предметов с целью их защиты от огня или тушения очагов возгорания. Соответствует стандарту определенной степени огнеупорности. Обычно складируется в пожарных шкафах, расположенных в стратегически важных точках медучреждения.
2.22. Одеяла медицинские
| 101600 | 6. Медицинские изделия для манипуляций/восстановления тканей/органов человека | Набор для забора крови в домашних условиях | Набор стерильных изделий и материалов, предназначенныq для использования непрофессионалом для забора и отправки образца капиллярной крови в клиническую лабораторию для диагностического исследования или скрининга. В комплект входят: скарификатор (ланцет), полоска для забора крови, карта для забора крови методом сухой капли и другие изделия (например, пропитанная спиртом салфетка для обработки кожи, одноразовый ланцет, марлевая салфетка, бинт, контейнер с бланком заявки для отправки в лабораторию). Обычно свободно отпускается без рецепта врача для использования в домашних условиях. Это изделие для одноразового использования.
6.02. Изделия для сбора/обработки/транспортирования биологических жидкостей/тканей
| 101600 | 6. Медицинские изделия для манипуляций/восстановления тканей/органов человека | Набор для забора крови в домашних условиях | Набор стерильных изделий и материалов, предназначенныq для использования непрофессионалом для забора и отправки образца капиллярной крови в клиническую лабораторию для диагностического исследования или скрининга. В комплект входят: скарификатор (ланцет), полоска для забора крови, карта для забора крови методом сухой капли и другие изделия (например, пропитанная спиртом салфетка для обработки кожи, одноразовый ланцет, марлевая салфетка, бинт, контейнер с бланком заявки для отправки в лабораторию). Обычно свободно отпускается без рецепта врача для использования в домашних условиях. Это изделие для одноразового использования.
6.06. Повязки и сопутствующие изделия
| 101610 | 5. Медицинские изделия для in vitro диагностики (ИВД) | Подсчет клеток крови ИВД, набор | Набор реагентов и других связанных с ними материалов, предназначенный для качественного и/или количественного определения одного или множества параметров клеток цельной крови [тест также называется общий анализ крови (ОАК) (complete blood count (CBC))] в клиническом образце, с использованием ручного, полуавтоматического или автоматического метода определения количества клеток. Определяемые параметры могут включать определение количества и дифференциацию лейкоцитов (white cell), определение гемоглобина (haemoglobin), подсчет количества эритроцитов (red cell), характеристику и определение параметров эритроцитов (red cell) и/или подсчет количества тромбоцитов (platelet).
5.04. Реагенты/наборы для определения аналитов ИВД
5.04.03. Реагенты/наборы для гематологического анализа
| 101610 | 5. Медицинские изделия для in vitro диагностики (ИВД) | Подсчет клеток крови ИВД, набор | Набор реагентов и других связанных с ними материалов, предназначенный для качественного и/или количественного определения одного или множества параметров клеток цельной крови [тест также называется общий анализ крови (ОАК) (complete blood count (CBC))] в клиническом образце, с использованием ручного, полуавтоматического или автоматического метода определения количества клеток. Определяемые параметры могут включать определение количества и дифференциацию лейкоцитов (white cell), определение гемоглобина (haemoglobin), подсчет количества эритроцитов (red cell), характеристику и определение параметров эритроцитов (red cell) и/или подсчет количества тромбоцитов (platelet).
5.04. Реагенты/наборы для определения аналитов ИВД
5.04.05. Реагенты/наборы для гистологического/цитологического анализа
| 101630 | 5. Медицинские изделия для in vitro диагностики (ИВД) | Подсчет клеток крови ИВД, калибратор | Материал, используемый для установления референтных значений для анализа, предназначенный для качественного и/или количественного определения одного или множества параметров клеток цельной крови в клиническом образце [тест также называется общий анализ крови (ОАК) (complete blood count (CBC))]. Определяемые параметры могут включать определение количества и дифференциацию лейкоцитов (white cell), определение количества и подсчет параметров эритроцитов (red cell) и/или подсчет количества тромбоцитов (platelet).
5.04. Реагенты/наборы для определения аналитов ИВД
5.04.03. Реагенты/наборы для гематологического анализа
| 101640 | 5. Медицинские изделия для in vitro диагностики (ИВД) | Подсчет клеток крови ИВД, реагент | Вещество или реактив, предназначенный для использования совместно с исходным изделием для ИВД для выполнения особой функции в анализе, который используется для качественного и/или количественного определения одного или множества параметров клеток цельной крови в клиническом образце [тест также называется общий анализ крови (ОАК) (complete blood count (CBC))]. Определяемые параметры могут включать определение количества и дифференциацию лейкоцитов (white cell), определение количества и подсчет параметров эритроцитов (red cell) и/или подсчет количества тромбоцитов (platelet).
5.04. Реагенты/наборы для определения аналитов ИВД
5.04.03. Реагенты/наборы для гематологического анализа
| 101650 | 5. Медицинские изделия для in vitro диагностики (ИВД) | Подсчет клеток крови ИВД, контрольный материал | Материал, используемый для подтверждения качества анализа, предназначенный для использования при качественном и/или количественном определении одного или множества параметров клеток цельной крови в клиническом образце [тест также называется общий анализ крови (ОАК) (complete blood count (CBC))]. Определяемые параметры могут включать определение количества и дифференциацию лейкоцитов (white cell), определение количества и подсчет параметров эритроцитов (red cell) и/или подсчет количества тромбоцитов (platelet).
5.04. Реагенты/наборы для определения аналитов ИВД
5.04.03. Реагенты/наборы для гематологического анализа
| 101660 | 5. Медицинские изделия для in vitro диагностики (ИВД) | Нильский синий раствор ИВД | Нильский синий раствор, предназначенный для использования отдельно, или в сочетании с другими растворами/красителями, для обнаружения тканевых структур и/или внутри-/внеклеточных элементов в биологическом/клиническом образце.
5.05. Реагенты/оборудование/расходные материалы общелабораторные ИВД
| 101670 | 13. Реабилитационные и адаптированные для инвалидов медицинские изделия | Доска для ванны | Изделие в виде плоской доски предназначено для использованием взрослым пациентом, который купается в ванне (обычно в то же время оказывается поддержка / помощь), чтобы поднять пациента из воды, за исключением его ног. Пациент, как правило, не способен двигаться, немощен, или проходит лечение и не может нормально сидеть в ванне. Изделие обычно включает в себя твердую или ребристую плоскую поверхность и закреплено по краю ванны; оно, как правило, изготовлено из водостойких или водонепроницаемый материалов. Изделие может быть использовано в стационаре, учреждения или дома.
13.07. Средства ухода персональные адаптированные
| 101690 | 2. Вспомогательные и общебольничные медицинские изделия | Чехол на ногу для принятия ванны | Изделие в виде сапожка, которое закрывает бандажи, гипсовые или другие повязки на ступнях или голенях пользователя для их защиты во время принятия ванны или душа. Изделие изготавливается из водонепроницаемых материалов и имеет нескользящие подошвы. Это изделие, пригодное для многоразового использования.
2.56. Прочие вспомогательные и общебольничные медицинские изделия
| 101700 | 9. Нейрологические медицинские изделия | Прикладное программное обеспечение для управления глубокой стимуляцией мозга | Отдельная прикладная программа или группа программ, предназначенная для обеспечения информацией в системе клинического ведения пациента, получающего лечение с применением глубокой стимуляции мозга (ГСМ). Она, как правило, обеспечивает возможность визуализации электрода после имплантации и структур мозга (базальных ганглиев) на основе изображений компьютерной томографии (КТ) и магнитно-резонансной томографии (МРТ), а также поддерживает прогнозную оценку, с использованием изображений, параметров программирования для нейростимуляции и возможность хранить программную информацию и медицинские записи в течение курса терапии для пациента. Базовый блок прикладных программ и подпрограмм включается в систему и может быть обновлен с добавлением новых возможностей.
9.13. Прочие нейрологические медицинские изделия
| 101710 | 12. Радиологические медицинские изделия | Аппликатор для системы брахитерапии шеи, ручной | Ручной аппликатор для брахитерапии, специально разработанный для использования в лучевой терапии для лечения области шеи. Это автономное или модульное изделие, разработанное для облегчения ручного размещения (например, при пункции, локальном размещении или размещении под диагностическим визуаляционным контролем) и извлечения одного или нескольких радионуклидных источников в месте лечения внутри тканей шеи. Он может быть фиксированной конструкции или соответствовать конфигурации радионуклидного источника и включать множество аппликаторов для шеи, например, полые иглы, трубки или катетеры, используемые при ручной брахитерапии.
12.09. Системы радиологические терапевтические и сопутствующие изделия
12.09.02. Системы брахитерапии сопутствующие изделия
| 101720 | 12. Радиологические медицинские изделия | Аппликатор для системы брахитерапии шеи, с дистанционной загрузкой радионуклидного источника | Аппликатор для брахитерапии с дистанционной загрузкой радионуклидного источника, специально разработанный для использования в лучевой терапии для лечения шеи. Он предназначен для временного локального размещения или имплантации в ткани шеи и служит проводником для размещения под контролем компьютера и удаления одного или нескольких радионуклидных источников. К этому виду медицинских изделий относится целый ряд аппликаторов, например, полые иглы, трубки, катетеры и другие соответствующие принадлежности.
12.09. Системы радиологические терапевтические и сопутствующие изделия
12.09.02. Системы брахитерапии сопутствующие изделия
| 101730 | 10. Ортопедические медицинские изделия | Щипцы для снятия гипсовой повязки | Ручной хирургический инструмент, имеющий особо прочные, изогнутые лезвия, которые применяются для захвата и разрушения затвердевшего гипса, т.е., который уже был использован для гипсования конечности или части тела пациента. Имеет форму больших щипцов с изогнутыми зубчатыми лезвиями (зубья на внутренней стороне для облегчения захвата). Эти лезвия вводят между поверхностью тела и гипсовой повязкой, и давление прилагается к ручкам путем их сжимания для захвата гипсовой повязки, которая затем разламывается на куски. Изделие обычно изготовливается из высокосортной нержавеющей стали. Это повторно используемое изделие.
10.08. Материалы иммобилизирующие и сопутствующие изделия
| 101730 | 18. Хирургические инструменты/системы и сопутствующие медицинские изделия | Щипцы для снятия гипсовой повязки | Ручной хирургический инструмент, имеющий особо прочные, изогнутые лезвия, которые применяются для захвата и разрушения затвердевшего гипса, т.е., который уже был использован для гипсования конечности или части тела пациента. Имеет форму больших щипцов с изогнутыми зубчатыми лезвиями (зубья на внутренней стороне для облегчения захвата). Эти лезвия вводят между поверхностью тела и гипсовой повязкой, и давление прилагается к ручкам путем их сжимания для захвата гипсовой повязки, которая затем разламывается на куски. Изделие обычно изготовливается из высокосортной нержавеющей стали. Это повторно используемое изделие.
18.52. Щипцы и сопутствующие изделия
| 101740 | 5. Медицинские изделия для in vitro диагностики (ИВД) | Бульон с мочевиной питательная среда ИВД | Селективная и/или дифференциальная питательная среда бульон, содержащая мочевину, предназначенная для определения продукции уреазы микроорганизмами из клинического образца.
5.06. Среды питательные ИВД
| 101750 | 2. Вспомогательные и общебольничные медицинские изделия | Ведро мусорное на колесной базе | Резервуар из нержавеющей стали для отходов в операционной или процедурном кабинете, где проводится хирургическая операция. К отходам обычно относится упаковка, пластиковая обертка или ватные тампоны. Хирургические тампоны не всегда выбрасываются в ведро, так как их иногда следует сосчитать и собрать в специально предназначенную емкость до окончания хирургического вмешательства. Изделие обычно крепится на низкой подставке на колесиках, так что его можно легко передвигать толчком ноги.
2.56. Прочие вспомогательные и общебольничные медицинские изделия
| 101760 | 5. Медицинские изделия для in vitro диагностики (ИВД) | CCDA агар для Campylobacter spp. питательная среда ИВД | Культуральная питательная среда селективный и/или дифференциальный агар, содержащая уголь, цефоперазон и дезоксихолат (CCDA Campylobacter species agar), предназначенная для выращивания и выделения видов Campylobacter из клинического образца.
5.06. Среды питательные ИВД
| 101770 | 15. Стоматологические медицинские изделия | Раствор для очищения корневых каналов | Жидкий или гелеобразный материал, предназначенный для использования в стоматологии для облегчения очищения/промывания корневого канала во время и/или после эндодонтических процедур для удаления смазанного слоя, пульповой ткани, некротических материалов и бактерий из обработанного инструментом корневого канала перед установкой эндодонтического пломбировочного материала; может также использоваться в качестве лубриканта для облегчения проведения инструментов (например, файла/рашпиля) в корневой канал. Как правило, изделие доступно в форме водного дезинфицирующего раствора (например, хлоргексидина, раствора гипохлорита натрия), доставляемого в канал при помощи ирригационной иглы или похожего приспособления, обеспечивая механическую и возможно химическую очистку канала. После применения изделием нельзя пользоваться повторно.
15.12. Материалы стоматологические и сопутствующие изделия
| 101780 | 15. Стоматологические медицинские изделия | Набор для установки штифта для пломбирования корневого канала | Набор стоматологических изделий, предназначенных для использования во время введения штифтов для пломбирования корневых каналов, иногда с наращиванием вкладки. В набор, как правило, входят готовые штифты для пломбирования корневых каналов, сверла, метчик, могут входить такие материалы для создания вкладки в корневом канале, как аппликатор (диспенсер в форме пистолета), стоматологический композит, цементирующее вещество для дентина и раствор для протравки. Это изделие, пригодное для многоразового использования.
15.08. Имплантаты стоматологические и сопутствующие изделия
| 101790 | 15. Стоматологические медицинские изделия | Штифт для пломбирования корневого канала, изготовленный индивидуально | Эндодонтический стержень, разработанный для введения в корневой канал конкретного пациента для поддержки и ретенции протеза коронки. Как правило, это плотное цилиндрическое металлическое (например, из нержавеющей стали, сплава золота) изделие, проксимальный конец которого подходит для поддержки коронки наверху; однако, могут выпускаться изделия различных форм, размеров и материалов (например, из керамики, фиброармированных полимеров). Это изделие для одноразового использования.
15.08. Имплантаты стоматологические и сопутствующие изделия
| 101800 | 15. Стоматологические медицинские изделия | Наконечник ирригационный для корневых каналов | Ручной пневматический стоматологический инструмент для ирригации подготовленных корневых каналов, обеспечивающий тщательную обработку пространства канала. Он подсоединяется к пневматической сети через напорный шланг для активации механизма внутренней накачки, посредством которого в пространство канала при помощи тонкой одноразовой иглы вводится средство для промывания корневого канала. Это устройство заменяет отнимающую много времени ирригацию посредством обычного шприца и используется для удаления пульповой ткани, омертвевших веществ и бактерий из обработанного корневого канала . Это устройство для многоразового использования.
15.26. Прочие стоматологические медицинские изделия
| 101800 | 6. Медицинские изделия для манипуляций/восстановления тканей/органов человека | Наконечник ирригационный для корневых каналов | Ручной пневматический стоматологический инструмент для ирригации подготовленных корневых каналов, обеспечивающий тщательную обработку пространства канала. Он подсоединяется к пневматической сети через напорный шланг для активации механизма внутренней накачки, посредством которого в пространство канала при помощи тонкой одноразовой иглы вводится средство для промывания корневого канала. Это устройство заменяет отнимающую много времени ирригацию посредством обычного шприца и используется для удаления пульповой ткани, омертвевших веществ и бактерий из обработанного корневого канала . Это устройство для многоразового использования.
6.15. Устройства дренирования/удаления жидкостей/тканей
| 101810 | 15. Стоматологические медицинские изделия | Штифт для обтурации корневого канала | Штифт или конус из металла или полимера, используется для обтурации корневого канала, но не в качестве опоры для реставраций.
15.26. Прочие стоматологические медицинские изделия
| 101820 | 15. Стоматологические медицинские изделия | Аппликатор для корневого канала | Остроконечный стоматологический инструмент круглого сечения с шероховатой рабочей головкой для удержания ваты или жидких лекарств, вводимых в канал корня зуба. Изделие многоразового использования.
15.01. Аппликаторы стоматологические
| 101820 | 15. Стоматологические медицинские изделия | Аппликатор для корневого канала | Остроконечный стоматологический инструмент круглого сечения с шероховатой рабочей головкой для удержания ваты или жидких лекарств, вводимых в канал корня зуба. Изделие многоразового использования.
15.12. Материалы стоматологические и сопутствующие изделия
| 101830 | 15. Стоматологические медицинские изделия | Раствор для удаления пломбировочного материала из корневых каналов | Жидкое вещество, используемое в эндодонтических процедурах для размягчения и удаления пломбировочного материала из корневых каналов. Как правило, вводится в корневой канал при помощи инструментов. Изделие обычно содержит растворяющие вещества и другие элементы (например, тетрахлорэтилен, формамид, эвкалиптол, вспомогательные вещества). После применения изделием нельзя пользоваться повторно.
15.12. Материалы стоматологические и сопутствующие изделия
| 101840 | 5. Медицинские изделия для in vitro диагностики (ИВД) | Белок связанный с раком легких ИВД, набор, иммуноферментный анализ (ИФА) | Набор реагентов и других связанных с ними материалов, предназначенный для качественного и/или количественного определения белка, связанного с раком легких (lung cancer-associated protein), в клиническом образце методом иммуноферментного анализа (ИФА).
5.04. Реагенты/наборы для определения аналитов ИВД
5.04.02. Реагенты/наборы для биохимического анализа
| 101850 | 5. Медицинские изделия для in vitro диагностики (ИВД) | Белок связанный с раком легких ИВД, калибратор | Материал, используемый для установления референтных значений для анализа, предназначенный для качественного и/или количественного определения белка, связанного с раком легких (lung cancer-associated protein), в клиническом образце.
5.04. Реагенты/наборы для определения аналитов ИВД
5.04.02. Реагенты/наборы для биохимического анализа
| 101860 | 5. Медицинские изделия для in vitro диагностики (ИВД) | Белок связанный с раком легких ИВД, контрольный материал | Материал, используемый для подтверждения качества анализа, предназначенный для использования при качественном и/или количественном определении белка, связанного с раком легких (lung cancer-associated protein), в клиническом образце.
5.04. Реагенты/наборы для определения аналитов ИВД
5.04.02. Реагенты/наборы для биохимического анализа
| 101870 | 15. Стоматологические медицинские изделия | Набор для обтурации корневого канала | Набор стерильных стоматологических изделий, синтетических материалов и растворов, разработанных для постоянной подготовки, герметизации и заполнения зуба в процессе выполнения процедур на корневом канале. В набор, как правило, входят такие материалы, как праймер (для фиксации стенок канала), герметик (для фиксации к праймеру) и эндодонтические штифты и тампоны (для заполнения). В процессе фиксации образуется монолитный заполняющий зуб материал, препятствующий проникновению бактерий и защищающий от разрушения зуб, каналы которого подвергаются обработке. Это изделие для одноразового использования.
15.12. Материалы стоматологические и сопутствующие изделия
| 101880 | 5. Медицинские изделия для in vitro диагностики (ИВД) | Белок связанный с раком легких ИВД, реагент | Вещество или реактив, предназначенный для использования совместно с исходным изделием для ИВД для выполнения особой функции в анализе, который используется для качественного и/или количественного определения белка, связанного с раком легких (lung cancer-associated protein), в клиническом образце.
5.04. Реагенты/наборы для определения аналитов ИВД
5.04.02. Реагенты/наборы для биохимического анализа
| 101890 | 15. Стоматологические медицинские изделия | Инструмент для формирования резьбы в корневом канале для установки штифта для пломбирования | Переносной управляемый вручную металлический инструмент, используемый в стоматологии для ручной нарезки резьбы в корневом канале для облегчения введения и закрепления штифта для корневого канала с предварительно нанесенной резьбой. Это изделие, пригодное для многоразового использования.
15.08. Имплантаты стоматологические и сопутствующие изделия
| 101900 | 15. Стоматологические медицинские изделия | Штифт для пломбирования корневого канала, стандартный | Предварительно изготовленный стержень, разработанный для введения в корневой канал конкретного пациента для поддержки и ретенции протеза коронки. Как правило, это плотное цилиндрическое металлическое (например, из нержавеющей стали, сплава золота) изделие, проксимальный конец которого подходит для поддержки коронки наверху; однако, могут выпускаться изделия различных форм, размеров и материалов (например, из керамики, фиброармированных полимеров). Кроме того, доступны изделия различных типов (например, без резьбы, с резьбой или саморез; прямой или зауженный). Это изделие для одноразового использования.
15.08. Имплантаты стоматологические и сопутствующие изделия
| 101910 | 10. Ортопедические медицинские изделия | Колпачок костный | Стерильное имплантируемое изделие, предназначенное для закрытия обрезанных концов длинной кости (например, плечевой или кости голени) для контроля быстрого роста кости при ампутации у пациентов юношеского возраста. Изделие, как правило, имеет форму гриба и изготавливается либо из силиконового эластомера, либо полиэтилена ультравысокой молекулярной массы.
10.22. Прочие ортопедические медицинские изделия
| 101920 | 15. Стоматологические медицинские изделия | Набор для гигиены ротовой полости, одноразового использования | Набор различных изделий и расходных материалов, используемых для гигиены полости рта пациента. Как правило, в набор входит антисептический тампон-аппликатор, предварительно обработанная зубная щетка и ополаскиватель/средство для увлажнения полости рта. Набор используется для улучшения физического состояния полости рта и минимизации риска возникновения инфекций у пациента. Как правило, используется медицинскими сестрами в больничцах и учреждениях или при оказании медицинской помощи на дому. Это изделие для одноразового использования.
15.26. Прочие стоматологические медицинские изделия
| 101940 | 14. Сердечно-сосудистые медицинские изделия | Апекскардиограф | Устройство для регистрации прекордиальных биений в области верхушки левого желудочка при помощи неинвазивных пьезоакустических датчиков, снимающих вибрации мягких межрёберных тканей и выводящих их характеристики на верхушечную кардиограмму. Используется для оценки состояния и функции левого желудочка.
14.13. Медицинские изделия для определения физиологических параметров/картирования сердца
| 101950 | 14. Сердечно-сосудистые медицинские изделия | Датчик для апекскардиографа | Устройство, используемое для детектирования движения сердца, например, ускорение, скорость или смещение, путем изменений в механических или электрических свойствах данного устройства. Полученные результаты будут отображены на основном устройства.
14.13. Медицинские изделия для определения физиологических параметров/картирования сердца
| 101970 | 15. Стоматологические медицинские изделия | Тупфер для ухода за ротовой полостью | Приспособление в виде куска необработанного абсорбирующего материала на деревянной, бумажной или пластиковой палочке, предназначенное для увлажнения и очищения полости рта у пациента для поддержания нормальной проходимости в полости рта и соблюдения гигиены. Оно обычно используется у пациентов в отделениях интенсивной терапии и у хронических больных для увлажнения, промывания рта или введения препаратов для улучшения состояния ротовой полости и возможной помощи в снижении частоты инфицирования пациента. Его обычно вводит пациенту средний медицинский персонал в больницах и учреждениях, или медсестры в условиях оказания медицинской помощи на дому. Это изделие одноразового использования.
15.26. Прочие стоматологические медицинские изделия
| 101980 | 15. Стоматологические медицинские изделия | Тупфер для ухода за ротовой полостью, стерильный | Медицинское изделие для поддержания гигиены полости рта. Обычно представляет собой хорошо впитывающий влагу, стерильный, обработанный антисептиком ватный шарик на деревянной, пластмассовой или картонной палочке. Может использоваться пациентом самостоятельно или применяться младшим и средним медперсоналом на дому у пациентов или в условиях клинического стационара или санаторных и иных учреждений.
15.26. Прочие стоматологические медицинские изделия
| 101990 | 14. Сердечно-сосудистые медицинские изделия | Клипса для нижней полой вены | Имплантируемое экстраваскулярное изделие, используемое для частичной окклюзии полой вены с целью предотвращения распространения тромбоэмболии, не останавливая при этом поток крови.
14.25. Прочие сердечно-сосудистые медицинские изделия
| 101990 | 18. Хирургические инструменты/системы и сопутствующие медицинские изделия | Клипса для нижней полой вены | Имплантируемое экстраваскулярное изделие, используемое для частичной окклюзии полой вены с целью предотвращения распространения тромбоэмболии, не останавливая при этом поток крови.
18.02. Аппликаторы клипс/зажимов и сопутствующие изделия
| 102000 | 14. Сердечно-сосудистые медицинские изделия | Набор для извлечения/изменения положения кава-фильтра | Набор стерильных изделий, разработанных для чрескожного извлечения или изменения положения имплантированного в нижнюю полую вену кава-фильтра. Как правило, в набор входят различные специальные катетеры с функциями расширения, проталкивания и извлечения (например, захватывающие устройства, петля/лассо) и такие изделия, как иглы и проволочные направители. Это изделие для одноразового использования.
14.03. Внутрисосудистые фильтры и сопутствующие изделия
| 102010 | 15. Стоматологические медицинские изделия | Анализатор жидкости ротовой полости для ранней диагностики гингивита и периодонтита | Измерительное устройство для определения количества десневой жидкости в десневой борозде, для выявления наличия гингивита.
15.26. Прочие стоматологические медицинские изделия
| 102020 | 14. Сердечно-сосудистые медицинские изделия | Канюля для полой вены | Стерильная жёсткая или полужёсткая трубка, предназначенная для введения хирургическим путем в полую вену (как правило, вводится через бедренные вены и продвигается до тех пор, пока ее конец не окажется внутри полой вены), для создания канала для транспортировки жидкости. Она может применяться для различных целей, включая инъекцию или удаление веществ и/или крови. Вводится с помощью удаляемого стилета или троакара. Изделие одноразового использования.
14.14. Медицинские изделия для сердечно-сосудистой хирургии
| 102020 | 18. Хирургические инструменты/системы и сопутствующие медицинские изделия | Канюля для полой вены | Стерильная жёсткая или полужёсткая трубка, предназначенная для введения хирургическим путем в полую вену (как правило, вводится через бедренные вены и продвигается до тех пор, пока ее конец не окажется внутри полой вены), для создания канала для транспортировки жидкости. Она может применяться для различных целей, включая инъекцию или удаление веществ и/или крови. Вводится с помощью удаляемого стилета или троакара. Изделие одноразового использования.
18.50. Трокары и сопутствующие изделия
| 102030 | 14. Сердечно-сосудистые медицинские изделия | Кава-фильтр, временный/постоянный | Изделие для сердечно-сосудистой системы, предназначенное для чрескожной имплантации в нижнюю полую вену для предотвращения легочной эмболии; изделие может быть извлечено по истечении определенного времени или оставлено в качестве постоянного имплантата. Достигая своего диаметра после развертывания в нижней полой вене, изделие создает радиальную силу, направленную наружу к поверхности сосуда, обеспечивая таким образом надлежащее положение и устойчивость. Изделие разработано для улавливания кровяного сгустка и поддержания проходимости вены. Изготавливается из металлических сплавов [например, нержавеющей стали, титана (Ti), никель-титанового сплава (Нитинола)], различных саморасширяющихся проволочных конструкций (например, конической, в виде корзинки). Это изделие для одноразового использования.
14.03. Внутрисосудистые фильтры и сопутствующие изделия
| 102040 | 14. Сердечно-сосудистые медицинские изделия | Кава-фильтр, постоянный | Имплантируемое для постоянного использования изделие для сердечно-сосудистой системы, предназначенное для чрескожного размещения в нижней полой вене для предотвращения легочной эмболии. Достигая своего диаметра после развертывания в нижней полой вене, изделие создает радиальную силу, направленную наружу к поверхности сосуда, обеспечивая таким образом надлежащее положение и устойчивость. Изделие разработано для улавливания кровяного сгустка и поддержания проходимости вены. Изготавливается из металлических сплавов [например, нержавеющей стали, титана (Ti), никель-титанового сплава (Нитинола)], различных саморасширяющихся проволочных конструкций (например, конической, в виде корзинки).
14.03. Внутрисосудистые фильтры и сопутствующие изделия
| 102050 | 5. Медицинские изделия для in vitro диагностики (ИВД) | CD16 клеточный маркер ИВД, антитела | Одно или множество антител, способных связываться со специфическими антигенными детерминантами, предназначенных для использования при качественном и/или количественном определении клеточного маркера CD16 (CD16 cell marker) в клиническом образце.
5.04. Реагенты/наборы для определения аналитов ИВД
5.04.05. Реагенты/наборы для гистологического/цитологического анализа
| 102060 | 5. Медицинские изделия для in vitro диагностики (ИВД) | CD23 клеточный маркер ИВД, антитела | Одно или множество антител, способных связываться со специфическими антигенными детерминантами, предназначенных для использования при качественном и/или количественном определении клеточного маркера CD23 (CD23 cell marker) в клиническом образце.
5.04. Реагенты/наборы для определения аналитов ИВД
5.04.05. Реагенты/наборы для гистологического/цитологического анализа
| 102070 | 5. Медицинские изделия для in vitro диагностики (ИВД) | CD41 клеточный маркер ИВД, антитела | Одно или множество антител, способных связываться со специфическими антигенными детерминантами, предназначенных для использования при качественном и/или количественном определении клеточного маркера CD41 (CD41 cell marker) в клиническом образце.
5.04. Реагенты/наборы для определения аналитов ИВД
5.04.05. Реагенты/наборы для гистологического/цитологического анализа
| 102080 | 5. Медицинские изделия для in vitro диагностики (ИВД) | CD68 клеточный маркер ИВД, антитела | Одно или множество антител, способных связываться со специфическими антигенными детерминантами, предназначенных для использования при качественном и/или количественном определении клеточного маркера CD68 (CD68 cell marker) в клиническом образце.
5.04. Реагенты/наборы для определения аналитов ИВД
5.04.05. Реагенты/наборы для гистологического/цитологического анализа
| 102090 | 5. Медицинские изделия для in vitro диагностики (ИВД) | Триптаза тучных клеток ИВД, контрольный материал | Материал, используемый для подтверждения качества анализа, предназначенный для использования при качественном и/или количественном определении триптазы тучных клеток (mast cell tryptase) в клиническом образце.
5.04. Реагенты/наборы для определения аналитов ИВД
5.04.05. Реагенты/наборы для гистологического/цитологического анализа
| 102100 | 5. Медицинские изделия для in vitro диагностики (ИВД) | CD19 клеточный маркер ИВД, набор, иммуногистохимическая реакция с ферментной меткой | Набор реагентов и других связанных с ними материалов, предназначенный для качественного и/или количественного определения клеточного маркера CD19 (CD19 cell marker) в клиническом образце методом ферментного иммуногистохимического окрашивания.
5.04. Реагенты/наборы для определения аналитов ИВД
5.04.05. Реагенты/наборы для гистологического/цитологического анализа
| 102110 | 5. Медицинские изделия для in vitro диагностики (ИВД) | CD1a клеточный маркер ИВД, набор, иммуногистохимическая реакция с ферментной меткой | Набор реагентов и других связанных с ними материалов, предназначенный для качественного и/или количественного определения клеточного маркера CD1a (CD1a cell marker) в клиническом образце методом ферментного иммуногистохимического окрашивания.
5.04. Реагенты/наборы для определения аналитов ИВД
5.04.05. Реагенты/наборы для гистологического/цитологического анализа
| 102120 | 5. Медицинские изделия для in vitro диагностики (ИВД) | CD25 клеточный маркер ИВД, набор, иммуногистохимическая реакция с ферментной меткой | Набор реагентов и других связанных с ними материалов, предназначенный для качественного и/или количественного определения клеточного маркера CD25 (CD25 cell marker) в клиническом образце методом ферментного иммуногистохимического окрашивания.
5.04. Реагенты/наборы для определения аналитов ИВД
5.04.05. Реагенты/наборы для гистологического/цитологического анализа
| 102130 | 5. Медицинские изделия для in vitro диагностики (ИВД) | CD33 клеточный маркер ИВД, набор, иммуногистохимическая реакция с ферментной меткой | Набор реагентов и других связанных с ними материалов, предназначенный для качественного и/или количественного определения клеточного маркера CD33 (CD33 cell marker) в клиническом образце методом ферментного иммуногистохимического окрашивания.
5.04. Реагенты/наборы для определения аналитов ИВД
5.04.05. Реагенты/наборы для гистологического/цитологического анализа
| 102140 | 5. Медицинские изделия для in vitro диагностики (ИВД) | CD69 клеточный маркер ИВД, набор, иммуногистохимическая реакция с ферментной меткой | Набор реагентов и других связанных с ними материалов, предназначенный для качественного и/или количественного определения клеточного маркера CD69 (CD69 cell marker) в клиническом образце методом ферментного иммуногистохимического окрашивания.
5.04. Реагенты/наборы для определения аналитов ИВД
5.04.05. Реагенты/наборы для гистологического/цитологического анализа
| 102150 | 5. Медицинские изделия для in vitro диагностики (ИВД) | CD86 клеточный маркер ИВД, набор, иммуногистохимическая реакция с ферментной меткой | Набор реагентов и других связанных с ними материалов, предназначенный для качественного и/или количественного определения клеточного маркера CD86 (CD86 cell marker) в клиническом образце методом ферментного иммуногистохимического окрашивания.
5.04. Реагенты/наборы для определения аналитов ИВД
5.04.05. Реагенты/наборы для гистологического/цитологического анализа
| 102160 | 5. Медицинские изделия для in vitro диагностики (ИВД) | Триптаза тучных клеток ИВД, реагент | Вещество или реактив, предназначенный для использования совместно с исходным изделием для ИВД для выполнения особой функции в анализе, который используется для качественного и/или количественного определения триптазы тучных клеток (mast cell tryptase) в клиническом образце.
5.04. Реагенты/наборы для определения аналитов ИВД
5.04.05. Реагенты/наборы для гистологического/цитологического анализа
| 102170 | 5. Медицинские изделия для in vitro диагностики (ИВД) | CD19 клеточный маркер ИВД, антитела | Одно или множество антител, способных связываться со специфическими антигенными детерминантами, предназначенных для использования при качественном и/или количественном определении клеточного маркера CD19 (CD19 cell marker) в клиническом образце.
5.04. Реагенты/наборы для определения аналитов ИВД
5.04.05. Реагенты/наборы для гистологического/цитологического анализа
| 102180 | 5. Медицинские изделия для in vitro диагностики (ИВД) | CD1a клеточный маркер ИВД, антитела | Одно или множество антител, способных связываться со специфическими антигенными детерминантами, предназначенных для использования при качественном и/или количественном определении клеточного маркера CD1a (CD1a cell marker) в клиническом образце.
5.04. Реагенты/наборы для определения аналитов ИВД
5.04.05. Реагенты/наборы для гистологического/цитологического анализа
| 102190 | 5. Медицинские изделия для in vitro диагностики (ИВД) | CD25 клеточный маркер ИВД, антитела | Одно или множество антител, способных связываться со специфическими антигенными детерминантами, предназначенных для использования при качественном и/или количественном определении клеточного маркера CD25 (CD25 cell marker) в клиническом образце.
5.04. Реагенты/наборы для определения аналитов ИВД
5.04.05. Реагенты/наборы для гистологического/цитологического анализа
| 102200 | 5. Медицинские изделия для in vitro диагностики (ИВД) | CD33 клеточный маркер ИВД, антитела | Одно или множество антител, способных связываться со специфическими антигенными детерминантами, предназначенных для использования при качественном и/или количественном определении клеточного маркера CD33 (CD33 cell marker) в клиническом образце.
5.04. Реагенты/наборы для определения аналитов ИВД
5.04.05. Реагенты/наборы для гистологического/цитологического анализа
| 102210 | 5. Медицинские изделия для in vitro диагностики (ИВД) | CD69 клеточный маркер ИВД, антитела | Одно или множество антител, способных связываться со специфическими антигенными детерминантами, предназначенных для использования при качественном и/или количественном определении клеточного маркера CD69 (CD69 cell marker) в клиническом образце.
5.04. Реагенты/наборы для определения аналитов ИВД
5.04.05. Реагенты/наборы для гистологического/цитологического анализа
| 102220 | 5. Медицинские изделия для in vitro диагностики (ИВД) | CD86 клеточный маркер ИВД, антитела | Одно или множество антител, способных связываться со специфическими антигенными детерминантами, предназначенных для использования при качественном и/или количественном определении клеточного маркера CD86 (CD86 cell marker) в клиническом образце.
5.04. Реагенты/наборы для определения аналитов ИВД
5.04.05. Реагенты/наборы для гистологического/цитологического анализа
| 102230 | 5. Медицинские изделия для in vitro диагностики (ИВД) | CD13 клеточный маркер ИВД, набор, иммуногистохимическая реакция с ферментной меткой | Набор реагентов и других связанных с ними материалов, предназначенный для качественного и/или количественного определения клеточного маркера CD13 (CD13 cell marker) в клиническом образце методом ферментного иммуногистохимического окрашивания.
5.04. Реагенты/наборы для определения аналитов ИВД
5.04.05. Реагенты/наборы для гистологического/цитологического анализа
| 102240 | 5. Медицинские изделия для in vitro диагностики (ИВД) | CD20 клеточный маркер ИВД, набор, иммуногистохимическая реакция с ферментной меткой | Набор реагентов и других связанных с ними материалов, предназначенный для качественного и/или количественного определения клеточного маркера CD20 (CD20 cell marker) в клиническом образце методом ферментного иммуногистохимического окрашивания.
5.04. Реагенты/наборы для определения аналитов ИВД
5.04.05. Реагенты/наборы для гистологического/цитологического анализа
| 102250 | 5. Медицинские изделия для in vitro диагностики (ИВД) | CD27 клеточный маркер ИВД, набор, иммуногистохимическая реакция с ферментной меткой | Набор реагентов и других связанных с ними материалов, предназначенный для качественного и/или количественного определения клеточного маркера CD27 (CD27 cell marker) в клиническом образце методом ферментного иммуногистохимического окрашивания.
5.04. Реагенты/наборы для определения аналитов ИВД
5.04.05. Реагенты/наборы для гистологического/цитологического анализа
| 102260 | 5. Медицинские изделия для in vitro диагностики (ИВД) | CD34 клеточный маркер ИВД, набор, иммуногистохимическая реакция с ферментной меткой | Набор реагентов и других связанных с ними материалов, предназначенный для качественного и/или количественного определения клеточного маркера CD34 (CD34 cell marker) в клиническом образце методом ферментного иммуногистохимического окрашивания.
5.04. Реагенты/наборы для определения аналитов ИВД
5.04.05. Реагенты/наборы для гистологического/цитологического анализа
| 102270 | 5. Медицинские изделия для in vitro диагностики (ИВД) | CD43 клеточный маркер ИВД, набор, иммуногистохимическая реакция с ферментной меткой | Набор реагентов и других связанных с ними материалов, предназначенный для качественного и/или количественного определения клеточного маркера CD43 (CD43 cell marker) в клиническом образце методом ферментного иммуногистохимического окрашивания.
5.04. Реагенты/наборы для определения аналитов ИВД
5.04.05. Реагенты/наборы для гистологического/цитологического анализа
| 102280 | 5. Медицинские изделия для in vitro диагностики (ИВД) | CD71 клеточный маркер ИВД, набор, иммуногистохимическая реакция с ферментной меткой | Набор реагентов и других связанных с ними материалов, предназначенный для качественного и/или количественного определения клеточного маркера CD71 (CD71 cell marker) в клиническом образце методом ферментного иммуногистохимического окрашивания.
5.04. Реагенты/наборы для определения аналитов ИВД
5.04.05. Реагенты/наборы для гистологического/цитологического анализа
| 102290 | 5. Медицинские изделия для in vitro диагностики (ИВД) | CD90 клеточный маркер ИВД, набор, иммуногистохимическая реакция с ферментной меткой | Набор реагентов и других связанных с ними материалов, предназначенный для качественного и/или количественного определения клеточного маркера CD90 (CD90 cell marker) в клиническом образце методом ферментного иммуногистохимического окрашивания.
5.04. Реагенты/наборы для определения аналитов ИВД
5.04.05. Реагенты/наборы для гистологического/цитологического анализа
| 102300 | 5. Медицинские изделия для in vitro диагностики (ИВД) | CD13 клеточный маркер ИВД, антитела | Одно или множество антител, способных связываться со специфическими антигенными детерминантами, предназначенных для использования при качественном и/или количественном определении клеточного маркера CD13 (CD13 cell marker) в клиническом образце.
5.04. Реагенты/наборы для определения аналитов ИВД
5.04.05. Реагенты/наборы для гистологического/цитологического анализа
| 102310 | 5. Медицинские изделия для in vitro диагностики (ИВД) | CD20 клеточный маркер ИВД, антитела | Одно или множество антител, способных связываться со специфическими антигенными детерминантами, предназначенных для использования при качественном и/или количественном определении клеточного маркера CD20 (CD20 cell marker) в клиническом образце.
5.04. Реагенты/наборы для определения аналитов ИВД
5.04.05. Реагенты/наборы для гистологического/цитологического анализа
| 102320 | 5. Медицинские изделия для in vitro диагностики (ИВД) | CD27 клеточный маркер ИВД, антитела | Одно или множество антител, способных связываться со специфическими антигенными детерминантами, предназначенных для использования при качественном и/или количественном определении клеточного маркера CD27 (CD27 cell marker) в клиническом образце.
5.04. Реагенты/наборы для определения аналитов ИВД
5.04.05. Реагенты/наборы для гистологического/цитологического анализа
| 102330 | 5. Медицинские изделия для in vitro диагностики (ИВД) | CD34 клеточный маркер ИВД, антитела | Одно или множество антител, способных связываться со специфическими антигенными детерминантами, предназначенных для использования при качественном и/или количественном определении клеточного маркера CD34 (CD34 cell marker) в клиническом образце.
5.04. Реагенты/наборы для определения аналитов ИВД
5.04.05. Реагенты/наборы для гистологического/цитологического анализа
| 102340 | 5. Медицинские изделия для in vitro диагностики (ИВД) | CD43 клеточный маркер ИВД, антитела | Одно или множество антител, способных связываться со специфическими антигенными детерминантами, предназначенных для использования при качественном и/или количественном определении клеточного маркера CD43 (CD43 cell marker) в клиническом образце.
5.04. Реагенты/наборы для определения аналитов ИВД
5.04.05. Реагенты/наборы для гистологического/цитологического анализа
| 102350 | 5. Медицинские изделия для in vitro диагностики (ИВД) | CD71 клеточный маркер ИВД, антитела | Одно или множество антител, способных связываться со специфическими антигенными детерминантами, предназначенных для использования при качественном и/или количественном определении клеточного маркера CD71 (CD71 cell marker) в клиническом образце.
5.04. Реагенты/наборы для определения аналитов ИВД
5.04.05. Реагенты/наборы для гистологического/цитологического анализа
| 102360 | 5. Медицинские изделия для in vitro диагностики (ИВД) | CD90 клеточный маркер ИВД, антитела | Одно или множество антител, способных связываться со специфическими антигенными детерминантами, предназначенных для использования при качественном и/или количественном определении клеточного маркера CD90 (CD90 cell marker) в клиническом образце.
5.04. Реагенты/наборы для определения аналитов ИВД
5.04.05. Реагенты/наборы для гистологического/цитологического анализа
| 102370 | 5. Медицинские изделия для in vitro диагностики (ИВД) | CD14 клеточный маркер ИВД, набор, иммуногистохимическая реакция с ферментной меткой | Набор реагентов и других связанных с ними материалов, предназначенный для качественного и/или количественного определения клеточного маркера CD14 (CD14 cell marker) в клиническом образце методом ферментного иммуногистохимического окрашивания.
5.04. Реагенты/наборы для определения аналитов ИВД
5.04.05. Реагенты/наборы для гистологического/цитологического анализа
| 102380 | 5. Медицинские изделия для in vitro диагностики (ИВД) | CD21 клеточный маркер ИВД, набор, иммуногистохимическая реакция с ферментной меткой | Набор реагентов и других связанных с ними материалов, предназначенный для качественного и/или количественного определения клеточного маркера CD21 (CD21 cell marker) в клиническом образце методом ферментного иммуногистохимического окрашивания.
5.04. Реагенты/наборы для определения аналитов ИВД
5.04.05. Реагенты/наборы для гистологического/цитологического анализа
| 102390 | 5. Медицинские изделия для in vitro диагностики (ИВД) | CD28 клеточный маркер ИВД, набор, иммуногистохимическая реакция с ферментной меткой | Набор реагентов и других связанных с ними материалов, предназначенный для качественного и/или количественного определения клеточного маркера CD28 (CD28 cell marker) в клиническом образце методом ферментного иммуногистохимического окрашивания.
5.04. Реагенты/наборы для определения аналитов ИВД
5.04.05. Реагенты/наборы для гистологического/цитологического анализа
| 102400 | 5. Медицинские изделия для in vitro диагностики (ИВД) | CD44 клеточный маркер ИВД, набор, иммуногистохимическая реакция с ферментной меткой | Набор реагентов и других связанных с ними материалов, предназначенный для качественного и/или количественного определения клеточного маркера CD44 (CD44 cell marker) в клиническом образце методом ферментного иммуногистохимического окрашивания.
5.04. Реагенты/наборы для определения аналитов ИВД
5.04.05. Реагенты/наборы для гистологического/цитологического анализа
| 102410 | 5. Медицинские изделия для in vitro диагностики (ИВД) | CD64 клеточный маркер ИВД, набор, иммуногистохимическая реакция с ферментной меткой | Набор реагентов и других связанных с ними материалов, предназначенный для качественного и/или количественного определения клеточного маркера CD64 (CD64 cell marker) в клиническом образце методом ферментного иммуногистохимического окрашивания.
5.04. Реагенты/наборы для определения аналитов ИВД
5.04.05. Реагенты/наборы для гистологического/цитологического анализа
| 102420 | 5. Медицинские изделия для in vitro диагностики (ИВД) | CD74 клеточный маркер ИВД, набор, иммуногистохимическая реакция с ферментной меткой | Набор реагентов и других связанных с ними материалов, предназначенный для качественного и/или количественного определения клеточного маркера CD74 (CD74 cell marker) в клиническом образце методом ферментного иммуногистохимического окрашивания.
5.04. Реагенты/наборы для определения аналитов ИВД
5.04.05. Реагенты/наборы для гистологического/цитологического анализа
| 102430 | 5. Медицинские изделия для in vitro диагностики (ИВД) | CD95 клеточный маркер ИВД, набор, иммуногистохимическая реакция с ферментной меткой | Набор реагентов и других связанных с ними материалов, предназначенный для качественного и/или количественного определения клеточного маркера CD95 (CD95 cell marker) в клиническом образце методом ферментного иммуногистохимического окрашивания.
5.04. Реагенты/наборы для определения аналитов ИВД
5.04.05. Реагенты/наборы для гистологического/цитологического анализа
| 102440 | 5. Медицинские изделия для in vitro диагностики (ИВД) | CD14 клеточный маркер ИВД, антитела | Одно или множество антител, способных связываться со специфическими антигенными детерминантами, предназначенных для использования при качественном и/или количественном определении клеточного маркера CD14 (CD14 cell marker) в клиническом образце.
5.04. Реагенты/наборы для определения аналитов ИВД
5.04.05. Реагенты/наборы для гистологического/цитологического анализа
| 102450 | 5. Медицинские изделия для in vitro диагностики (ИВД) | CD21 клеточный маркер ИВД, антитела | Одно или множество антител, способных связываться со специфическими антигенными детерминантами, предназначенных для использования при качественном и/или количественном определении клеточного маркера CD21 (CD21 cell marker) в клиническом образце.
5.04. Реагенты/наборы для определения аналитов ИВД
5.04.05. Реагенты/наборы для гистологического/цитологического анализа
| 102460 | 5. Медицинские изделия для in vitro диагностики (ИВД) | CD28 клеточный маркер ИВД, антитела | Одно или множество антител, способных связываться со специфическими антигенными детерминантами, предназначенных для использования при качественном и/или количественном определении клеточного маркера CD28 (CD28 cell marker) в клиническом образце.
5.04. Реагенты/наборы для определения аналитов ИВД
5.04.05. Реагенты/наборы для гистологического/цитологического анализа
| 102470 | 5. Медицинские изделия для in vitro диагностики (ИВД) | CD44 клеточный маркер ИВД, антитела | Одно или множество антител, способных связываться со специфическими антигенными детерминантами, предназначенных для использования при качественном и/или количественном определении клеточного маркера CD44 (CD44 cell marker) в клиническом образце.
5.04. Реагенты/наборы для определения аналитов ИВД
5.04.05. Реагенты/наборы для гистологического/цитологического анализа
| 102480 | 5. Медицинские изделия для in vitro диагностики (ИВД) | CD64 клеточный маркер ИВД, антитела | Одно или множество антител, способных связываться со специфическими антигенными детерминантами, предназначенных для использования при качественном и/или количественном определении клеточного маркера CD64 (CD64 cell marker) в клиническом образце.
5.04. Реагенты/наборы для определения аналитов ИВД
5.04.05. Реагенты/наборы для гистологического/цитологического анализа
| 102490 | 5. Медицинские изделия для in vitro диагностики (ИВД) | CD74 клеточный маркер ИВД, антитела | Одно или множество антител, способных связываться со специфическими антигенными детерминантами, предназначенных для использования при качественном и/или количественном определении клеточного маркера CD74 (CD74 cell marker) в клиническом образце.
5.04. Реагенты/наборы для определения аналитов ИВД
5.04.05. Реагенты/наборы для гистологического/цитологического анализа
| 102500 | 5. Медицинские изделия для in vitro диагностики (ИВД) | CD95 клеточный маркер ИВД, антитела | Одно или множество антител, способных связываться со специфическими антигенными детерминантами, предназначенных для использования при качественном и/или количественном определении клеточного маркера CD95 (CD95 cell marker) в клиническом образце.
5.04. Реагенты/наборы для определения аналитов ИВД
5.04.05. Реагенты/наборы для гистологического/цитологического анализа
| 102510 | 5. Медицинские изделия для in vitro диагностики (ИВД) | CD10 клеточный маркер ИВД, набор, иммуногистохимическая реакция с ферментной меткой | Набор реагентов и других связанных с ними материалов, предназначенный для качественного и/или количественного определения клеточного маркера CD10 (CD10 cell marker) в клиническом образце методом ферментного иммуногистохимического окрашивания.
5.04. Реагенты/наборы для определения аналитов ИВД
5.04.05. Реагенты/наборы для гистологического/цитологического анализа
| 102520 | 5. Медицинские изделия для in vitro диагностики (ИВД) | CD15 клеточный маркер ИВД, набор, иммуногистохимическая реакция с ферментной меткой | Набор реагентов и других связанных с ними материалов, предназначенный для качественного и/или количественного определения клеточного маркера CD15 (CD15 cell marker) в клиническом образце методом ферментного иммуногистохимического окрашивания.
5.04. Реагенты/наборы для определения аналитов ИВД
5.04.05. Реагенты/наборы для гистологического/цитологического анализа
| 102530 | 5. Медицинские изделия для in vitro диагностики (ИВД) | CD22 клеточный маркер ИВД, набор, иммуногистохимическая реакция с ферментной меткой | Набор реагентов и других связанных с ними материалов, предназначенный для качественного и/или количественного определения клеточного маркера CD22 (CD22 cell marker) в клиническом образце методом ферментного иммуногистохимического окрашивания.
5.04. Реагенты/наборы для определения аналитов ИВД
5.04.05. Реагенты/наборы для гистологического/цитологического анализа
| 102540 | 5. Медицинские изделия для in vitro диагностики (ИВД) | CD30 клеточный маркер ИВД, набор, иммуногистохимическая реакция с ферментной меткой | Набор реагентов и других связанных с ними материалов, предназначенный для качественного и/или количественного определения клеточного маркера CD30 (CD30 cell marker) в клиническом образце методом ферментного иммуногистохимического окрашивания.
5.04. Реагенты/наборы для определения аналитов ИВД
5.04.05. Реагенты/наборы для гистологического/цитологического анализа
| 102550 | 5. Медицинские изделия для in vitro диагностики (ИВД) | CD38 клеточный маркер ИВД, набор, иммуногистохимическая реакция с ферментной меткой | Набор реагентов и других связанных с ними материалов, предназначенный для качественного и/или количественного определения клеточного маркера CD38 (CD38 cell marker) в клиническом образце методом ферментного иммуногистохимического окрашивания.
5.04. Реагенты/наборы для определения аналитов ИВД
5.04.05. Реагенты/наборы для гистологического/цитологического анализа
| 102560 | 5. Медицинские изделия для in vitro диагностики (ИВД) | CD66 клеточный маркер ИВД, набор, иммуногистохимическая реакция с ферментной меткой | Набор реагентов и других связанных с ними материалов, предназначенный для качественного и/или количественного определения клеточного маркера CD66 (CD66 cell marker) в клиническом образце методом ферментного иммуногистохимического окрашивания.
5.04. Реагенты/наборы для определения аналитов ИВД
5.04.05. Реагенты/наборы для гистологического/цитологического анализа
| 102570 | 5. Медицинские изделия для in vitro диагностики (ИВД) | CD99 клеточный маркер ИВД, набор, иммуногистохимическая реакция с ферментной меткой | Набор реагентов и других связанных с ними материалов, предназначенный для качественного и/или количественного определения клеточного маркера CD99 (CD99 cell marker) в клиническом образце методом ферментного иммуногистохимического окрашивания.
5.04. Реагенты/наборы для определения аналитов ИВД
5.04.05. Реагенты/наборы для гистологического/цитологического анализа
| 102580 | 5. Медицинские изделия для in vitro диагностики (ИВД) | Триптаза тучных клеток ИВД, набор, иммуногистохимическая реакция с ферментной меткой | Набор реагентов и других связанных с ними материалов, предназначенный для качественного и/или количественного определения триптазы тучных клеток (mast cell tryptase) в клиническом образце методом ферментного иммуногистохимического окрашивания.
5.04. Реагенты/наборы для определения аналитов ИВД
5.04.05. Реагенты/наборы для гистологического/цитологического анализа
| 102590 | 5. Медицинские изделия для in vitro диагностики (ИВД) | CD10 клеточный маркер ИВД, антитела | Одно или множество антител, способных связываться со специфическими антигенными детерминантами, предназначенных для использования при качественном и/или количественном определении клеточного маркера CD10 (CD10 cell marker) в клиническом образце.
5.04. Реагенты/наборы для определения аналитов ИВД
5.04.05. Реагенты/наборы для гистологического/цитологического анализа
| 102600 | 5. Медицинские изделия для in vitro диагностики (ИВД) | CD15 клеточный маркер ИВД, антитела | Одно или множество антител, способных связываться со специфическими антигенными детерминантами, предназначенных для использования при качественном и/или количественном определении клеточного маркера CD15 (CD15 cell marker) в клиническом образце.
5.04. Реагенты/наборы для определения аналитов ИВД
5.04.05. Реагенты/наборы для гистологического/цитологического анализа
| 102610 | 5. Медицинские изделия для in vitro диагностики (ИВД) | CD22 клеточный маркер ИВД, антитела | Одно или множество антител, способных связываться со специфическими антигенными детерминантами, предназначенных для использования при качественном и/или количественном определении клеточного маркера CD22 (CD22 cell marker) в клиническом образце.
5.04. Реагенты/наборы для определения аналитов ИВД
5.04.05. Реагенты/наборы для гистологического/цитологического анализа
| 102620 | 5. Медицинские изделия для in vitro диагностики (ИВД) | CD30 клеточный маркер ИВД, антитела | Одно или множество антител, способных связываться со специфическими антигенными детерминантами, предназначенных для использования при качественном и/или количественном определении клеточного маркера CD30 (CD30 cell marker) в клиническом образце.
5.04. Реагенты/наборы для определения аналитов ИВД
5.04.05. Реагенты/наборы для гистологического/цитологического анализа
| 102630 | 5. Медицинские изделия для in vitro диагностики (ИВД) | CD38 клеточный маркер ИВД, антитела | Одно или множество антител, способных связываться со специфическими антигенными детерминантами, предназначенных для использования при качественном и/или количественном определении клеточного маркера CD38 (CD38 cell marker) в клиническом образце.
5.04. Реагенты/наборы для определения аналитов ИВД
5.04.05. Реагенты/наборы для гистологического/цитологического анализа
| 102640 | 5. Медицинские изделия для in vitro диагностики (ИВД) | CD66 клеточный маркер ИВД, антитела | Одно или множество антител, способных связываться со специфическими антигенными детерминантами, предназначенных для использования при качественном и/или количественном определении клеточного маркера CD66 (CD66 cell marker) в клиническом образце.
5.04. Реагенты/наборы для определения аналитов ИВД
5.04.05. Реагенты/наборы для гистологического/цитологического анализа
| 102650 | 5. Медицинские изделия для in vitro диагностики (ИВД) | CD99 клеточный маркер ИВД, антитела | Одно или множество антител, способных связываться со специфическими антигенными детерминантами, предназначенных для использования при качественном и/или количественном определении клеточного маркера CD99 (CD99 cell marker) в клиническом образце.
5.04. Реагенты/наборы для определения аналитов ИВД
5.04.05. Реагенты/наборы для гистологического/цитологического анализа
| 102660 | 5. Медицинские изделия для in vitro диагностики (ИВД) | Триптаза тучных клеток ИВД, антитела | Одно или множество антител, способных связываться со специфическими антигенными детерминантами, предназначенные для использования при качественном и/или количественном определении триптазы тучных клеток (mast cell tryptase) в клиническом образце.
5.04. Реагенты/наборы для определения аналитов ИВД
5.04.05. Реагенты/наборы для гистологического/цитологического анализа
| 102670 | 5. Медицинские изделия для in vitro диагностики (ИВД) | CD16 клеточный маркер ИВД, набор, иммуногистохимическая реакция с ферментной меткой | Набор реагентов и других связанных с ними материалов, предназначенный для качественного и/или количественного определения клеточного маркера CD16 (CD16 cell marker) в клиническом образце методом ферментного иммуногистохимического окрашивания.
5.04. Реагенты/наборы для определения аналитов ИВД
5.04.05. Реагенты/наборы для гистологического/цитологического анализа
| 102680 | 5. Медицинские изделия для in vitro диагностики (ИВД) | CD23 клеточный маркер ИВД, набор, иммуногистохимическая реакция с ферментной меткой | Набор реагентов и других связанных с ними материалов, предназначенный для качественного и/или количественного определения клеточного маркера CD23 (CD23 cell marker) в клиническом образце методом ферментного иммуногистохимического окрашивания.
5.04. Реагенты/наборы для определения аналитов ИВД
5.04.05. Реагенты/наборы для гистологического/цитологического анализа
| 102690 | 5. Медицинские изделия для in vitro диагностики (ИВД) | CD41 клеточный маркер ИВД, набор, иммуногистохимическая реакция с ферментной меткой | Набор реагентов и других связанных с ними материалов, предназначенный для качественного и/или количественного определения клеточного маркера CD41 (CD41 cell marker) в клиническом образце методом ферментного иммуногистохимического окрашивания.
5.04. Реагенты/наборы для определения аналитов ИВД
5.04.05. Реагенты/наборы для гистологического/цитологического анализа
| 102700 | 5. Медицинские изделия для in vitro диагностики (ИВД) | CD68 клеточный маркер ИВД, набор, иммуногистохимическая реакция с ферментной меткой | Набор реагентов и других связанных с ними материалов, предназначенный для качественного и/или количественного определения клеточного маркера CD68 (CD68 cell marker) в клиническом образце методом ферментного иммуногистохимического окрашивания.
5.04. Реагенты/наборы для определения аналитов ИВД
5.04.05. Реагенты/наборы для гистологического/цитологического анализа
| 102710 | 5. Медицинские изделия для in vitro диагностики (ИВД) | Триптаза тучных клеток ИВД, калибратор | Материал, используемый для установления референтных значений для анализа, предназначенный для качественного и/или количественного определения триптазы тучных клеток (mast cell tryptase) в клиническом образце.
5.04. Реагенты/наборы для определения аналитов ИВД
5.04.05. Реагенты/наборы для гистологического/цитологического анализа
| 102720 | 5. Медицинские изделия для in vitro диагностики (ИВД) | Протеинкиназа 70 дзета цепь ИВД, набор, иммуногистохимическая реакция с ферментативной меткой | Набор реагентов и других связанных с ними материалов, предназначенный для качественного и/или количественного определения дзеза-цепь ассоциированной протеинкиназы 70 (zeta chain associated protein kinase 70 (ZAP-70)) в клиническом образце методом ферментного иммуногистохимического окрашивания.
5.04. Реагенты/наборы для определения аналитов ИВД
5.04.05. Реагенты/наборы для гистологического/цитологического анализа
| 102730 | 5. Медицинские изделия для in vitro диагностики (ИВД) | Протеинкиназа 70 дзета цепь ИВД, антитела | Один или множество иммуноглобулинов, способных связываться со специфическими антигенными детерминантами, предназначенные для использования при качественном и/или количественном определении дзеза-цепь ассоциированной протеинкиназы 70 (zeta chain associated protein kinase 70 (ZAP-70)) в клиническом образце.
5.04. Реагенты/наборы для определения аналитов ИВД
5.04.05. Реагенты/наборы для гистологического/цитологического анализа
| 102740 | 5. Медицинские изделия для in vitro диагностики (ИВД) | Протеинкиназа 70 дзета цепь ИВД, калибратор | Материал, используемый для установления референтных значений для анализа, предназначенный для качественного и/или количественного определения дзеза-цепь ассоциированной протеинкиназы 70 (zeta chain associated protein kinase 70 (ZAP-70)) в клиническом образце.
5.04. Реагенты/наборы для определения аналитов ИВД
5.04.05. Реагенты/наборы для гистологического/цитологического анализа
| 102750 | 5. Медицинские изделия для in vitro диагностики (ИВД) | Протеинкиназа 70 дзета цепь ИВД, контрольный материал | Материал, используемый для подтверждения качества анализа, предназначенный для использования при качественном и/или количественном определении дзеза-цепь ассоциированной протеинкиназы 70 (zeta chain associated protein kinase 70 (ZAP-70)) в клиническом образце.
5.04. Реагенты/наборы для определения аналитов ИВД
5.04.05. Реагенты/наборы для гистологического/цитологического анализа
| 102760 | 5. Медицинские изделия для in vitro диагностики (ИВД) | Протеинкиназа 70 дзета цепь ИВД, реагент | Вещество или реактив, предназначенный для использования совместно с исходным изделием для ИВД для выполнения особой функции в анализе, который используется для качественного и/или количественного определения дзеза-цепь ассоциированной протеинкиназы 70 (zeta chain associated protein kinase 70 (ZAP-70)) в клиническом образце.
5.04. Реагенты/наборы для определения аналитов ИВД
5.04.05. Реагенты/наборы для гистологического/цитологического анализа
| 102770 | 5. Медицинские изделия для in vitro диагностики (ИВД) | Хлорид золота раствор ИВД | Раствор хлорида золота (gold chloride solution), предназначенный для использования отдельно или в сочетании с другими растворами/красителями, для обнаружения тканевых структур и/или внутри-/внеклеточных элементов в биологическом/клиническом образце.
5.05. Реагенты/оборудование/расходные материалы общелабораторные ИВД
| 102780 | 10. Ортопедические медицинские изделия | Устройство для соединения двух костодержателей при сопоставлении костных отломков | Хирургическое устройство, используемое для соединения двух противоположных скобок скрепления обломков кости, используемых в паре, по одной на любой стороне перелома (проксимальный и дистальный сегменты сломанной кости), которые сближаются во время ортопедический операции. Изделие прикрепляется к стволу каждой из скобки и, используя винтовой механизм, место перелома хирург соединяет вместе. обычно изготавливается из высокосортной нержавеющей стали и предназначается только для данной функции. Это повторно используемое изделие.
10.22. Прочие ортопедические медицинские изделия
| 102790 | 10. Ортопедические медицинские изделия | Костодержатель | Ручной хирургический инструмент, предназначенный для захвата и удержания кости; может применяться в паре для сопоставления проксимального и дистального сегментов сломанной кости во время хирургической операции. Он обычно изготавливается из высокосортной нержавеющей стали. Изделие представляет собой лезвие с двойным крюком на дистальном конце (он охватывает верхний край кости) и регулируемый одинарный крюк для подтягивания нижнего края кости с помощью винтового механизма. Скоба для вытяжения может быть использована для соединения двух отломков кости. Винтовой механизм применяется для сближения сломанных костей. Данное изделие пригодно для многократного использования.
10.22. Прочие ортопедические медицинские изделия
| 102790 | 18. Хирургические инструменты/системы и сопутствующие медицинские изделия | Костодержатель | Ручной хирургический инструмент, предназначенный для захвата и удержания кости; может применяться в паре для сопоставления проксимального и дистального сегментов сломанной кости во время хирургической операции. Он обычно изготавливается из высокосортной нержавеющей стали. Изделие представляет собой лезвие с двойным крюком на дистальном конце (он охватывает верхний край кости) и регулируемый одинарный крюк для подтягивания нижнего края кости с помощью винтового механизма. Скоба для вытяжения может быть использована для соединения двух отломков кости. Винтовой механизм применяется для сближения сломанных костей. Данное изделие пригодно для многократного использования.
18.16. Зажимы хирургические
| 102820 | 18. Хирургические инструменты/системы и сопутствующие медицинские изделия | Клипса для кожи, одноразового использования | Хирургический инструмент представляет собой два лезвия, которые соединены в их середине, или сделан как одна альфа-образная часть, используется для сближения краев кожного разреза во время процедуры или удержания объекта, например, электрода, на коже. Это изделие одноразового использования.
18.02. Аппликаторы клипс/зажимов и сопутствующие изделия
| 102840 | 13. Реабилитационные и адаптированные для инвалидов медицинские изделия | Кусачки для стрижки ногтей, многоразового использования | Ручное изделие, разработанное специально для стрижки ногтей пациента. Изделие, также известное как щипчики для ногтей, представляет собой надежный инструмент, состоящий из двух шарнирных лезвий, соединенных на ручке на конце изделия. Лезвия установлены на пружине, которая удерживает их в разведенном состоянии, когда изделие не используется; при активации два лезвия прижимаются друг к другу, в результате чего отрезается (отстригается) расположенный между ними ноготь. Это не ножницы для стрижки ногтей. Это изделие, пригодное для многоразового использования.
13.13. Прочие реабилитационные и адаптационные медицинские изделия
| 102840 | 2. Вспомогательные и общебольничные медицинские изделия | Кусачки для стрижки ногтей, многоразового использования | Ручное изделие, разработанное специально для стрижки ногтей пациента. Изделие, также известное как щипчики для ногтей, представляет собой надежный инструмент, состоящий из двух шарнирных лезвий, соединенных на ручке на конце изделия. Лезвия установлены на пружине, которая удерживает их в разведенном состоянии, когда изделие не используется; при активации два лезвия прижимаются друг к другу, в результате чего отрезается (отстригается) расположенный между ними ноготь. Это не ножницы для стрижки ногтей. Это изделие, пригодное для многоразового использования.
2.56. Прочие вспомогательные и общебольничные медицинские изделия
| 102860 | 1. Анестезиологические и респираторные медицинские изделия | Зажим для носа, одноразового использования | Изделие, предназначенное для зажатия носа снаружи для гарантии того, что поток воздуха будет проходить исключительно через рот во время исследований функции легких (например, спирометрии), и/или для остановки носовых кровотечений (эпистаксиса). Как правило, изготавливается из пластмассы с наконечниками из резины или пеноматериала. Это изделие для одноразового использования.
1.04. Анализаторы дыхательной функции и сопутствующие изделия
| 102870 | 1. Анестезиологические и респираторные медицинские изделия | Зажим для носа, многоразового использования | Изделие, предназначенное для зажатия носа снаружи для гарантии того, что поток воздуха будет проходить исключительно через рот во время исследований функции легких (например, спирометрии), и/или для остановки носовых кровотечений (эпистаксиса). Как правило, изготавливается из пластмассы с наконечниками из резины или пеноматериала. Это изделие, пригодное для многоразового использования.
1.04. Анализаторы дыхательной функции и сопутствующие изделия
| 102880 | 18. Хирургические инструменты/системы и сопутствующие медицинские изделия | Клипса для кожи, многоразового использования | Хирургический инструмент представляет собой два лезвия, которые соединены в их середине, или сделан как одна альфа-образная часть, используется для сближения краев кожного разреза во время процедуры или удержания объекта, например, электрода, на коже. Это изделие многоразового использования.
18.02. Аппликаторы клипс/зажимов и сопутствующие изделия
| 102890 | 13. Реабилитационные и адаптированные для инвалидов медицинские изделия | Мешок для сбора желчи | Пластиковый мешок, предназначенный для использования с целью сбора желчи из дуоденальной дренажной трубки. Это изделие для одноразового использования.
13.07. Средства ухода персональные адаптированные
| 102890 | 16. Урологические медицинские изделия | Мешок для сбора желчи | Пластиковый мешок, предназначенный для использования с целью сбора желчи из дуоденальной дренажной трубки. Это изделие для одноразового использования.
16.14. Прочие урологические медицинские изделия
| 102890 | 18. Хирургические инструменты/системы и сопутствующие медицинские изделия | Мешок для сбора желчи | Пластиковый мешок, предназначенный для использования с целью сбора желчи из дуоденальной дренажной трубки. Это изделие для одноразового использования.
18.50. Трокары и сопутствующие изделия
| 102890 | 18. Хирургические инструменты/системы и сопутствующие медицинские изделия | Мешок для сбора желчи | Пластиковый мешок, предназначенный для использования с целью сбора желчи из дуоденальной дренажной трубки. Это изделие для одноразового использования.
18.57. Прочие хирургические инструменты/системы и сопутствующие медицинские изделия
| 102890 | 3. Гастроэнтерологические медицинские изделия | Мешок для сбора желчи | Пластиковый мешок, предназначенный для использования с целью сбора желчи из дуоденальной дренажной трубки. Это изделие для одноразового использования.
3.13. Трубки гастроэнтерологические и сопутствующие изделия
| 102890 | 3. Гастроэнтерологические медицинские изделия | Мешок для сбора желчи | Пластиковый мешок, предназначенный для использования с целью сбора желчи из дуоденальной дренажной трубки. Это изделие для одноразового использования.
3.14. Устройства стомирования и сопутствующие изделия
| 102900 | 2. Вспомогательные и общебольничные медицинские изделия | Набор для удаления вшей/профилактики их появления | Набор нестерильных изделий, предназначенных для физического и химического удаления вшей (Pediculus humanus capitis) и/или их яиц (гнид) с головы зараженного человека и/или профилактики их (повторного) появления. В набор входят средства для удаления вшей и/или профилактики их появления (например, шампунь, раствор, эмульсия), а также, как правило, одно или несколько дополнительных изделий: например, ручной гребень для вычесывания вшей, шапочка для душа, добавка для стирки. В набор не входят изделия для вакуумной обработки вшей. Обычно свободно отпускается без рецепта врача. Это изделие, пригодное для многоразового использования.
2.56. Прочие вспомогательные и общебольничные медицинские изделия
| 102930 | 10. Ортопедические медицинские изделия | Тренажер для пассивной/активной разработки тазобедренного/коленого сустава | Работающее от сети (сети переменного тока) изделие, предназначенное для продолжительной пассивной разработки тазобедренного и/или коленного суставов, как правило, после хирургической операции на суставе/травмы с целью ускорения процесса заживления; некоторые модели могут также функционировать при участии самого пациента для выполнения им контролируемых активных действий. С помощью изделия можно стимулировать ткани суставов, циркуляцию синовиальной жидкости, уменьшать отеки в области суставов и осуществлять тренировку нервно-мышечной системы и координации движений. Изделие, как правило, состоит из каретки с приводом и ремнями для удержания и передвижения ноги/колена, а также электрического блока управления, с помощью которого медицинский работник может устанавливать диапазон/скорость движений; также может содержать цифровой дисплей и ручные/автоматические предохранительные устройства.
10.22. Прочие ортопедические медицинские изделия
| 102930 | 17. Физиотерапевтические медицинские изделия | Тренажер для пассивной/активной разработки тазобедренного/коленого сустава | Работающее от сети (сети переменного тока) изделие, предназначенное для продолжительной пассивной разработки тазобедренного и/или коленного суставов, как правило, после хирургической операции на суставе/травмы с целью ускорения процесса заживления; некоторые модели могут также функционировать при участии самого пациента для выполнения им контролируемых активных действий. С помощью изделия можно стимулировать ткани суставов, циркуляцию синовиальной жидкости, уменьшать отеки в области суставов и осуществлять тренировку нервно-мышечной системы и координации движений. Изделие, как правило, состоит из каретки с приводом и ремнями для удержания и передвижения ноги/колена, а также электрического блока управления, с помощью которого медицинский работник может устанавливать диапазон/скорость движений; также может содержать цифровой дисплей и ручные/автоматические предохранительные устройства.
17.06. Тренажеры реабилитационные
| 102940 | 11. Офтальмологические медицинские изделия | Устройство для надевания/снимания мягких контактных линз | Устройство предназначено для установки и извлечения мягких контактных линз из глаза. Оно, как правило, состоит из небольшого ручного пластикового пинцета со специально разработанными наконечниками для захвата и снятия линз; наконечника устройства включает в себя маркировку и углубление для удерживания линз и облегчения ее точного размещения на глазу. Устройство используется для избежания загрязнения линзы и для облегчения удаления линзы начинающим пользователям с длинными ногтями, или грубыми пальцами; оно также используется теми, кто носит контактные линзы в загрязненной окружающей среде. Устройство многоразового использования.
11.09. Линзы контактные и сопутствующие изделия
| 102940 | 13. Реабилитационные и адаптированные для инвалидов медицинские изделия | Устройство для надевания/снимания мягких контактных линз | Устройство предназначено для установки и извлечения мягких контактных линз из глаза. Оно, как правило, состоит из небольшого ручного пластикового пинцета со специально разработанными наконечниками для захвата и снятия линз; наконечника устройства включает в себя маркировку и углубление для удерживания линз и облегчения ее точного размещения на глазу. Устройство используется для избежания загрязнения линзы и для облегчения удаления линзы начинающим пользователям с длинными ногтями, или грубыми пальцами; оно также используется теми, кто носит контактные линзы в загрязненной окружающей среде. Устройство многоразового использования.
13.08. Устройства коммуникации и информации адаптированные
| 102970 | 10. Ортопедические медицинские изделия | Материал для наложения гипсовой повязки | Изделие, представляющее собой полоску из полимера, стекловолокна или покрытую гипсом/пропитанную полимером (возможно использование другого материала), которое накладывается слоями вокруг травмированной части тела с целью создания жесткой повязки для иммобилизации сломанных костей, пораженных болезнью суставов или болезненных растяжений. Это изделие одноразового использования.
10.08. Материалы иммобилизирующие и сопутствующие изделия
| 102970 | 6. Медицинские изделия для манипуляций/восстановления тканей/органов человека | Материал для наложения гипсовой повязки | Изделие, представляющее собой полоску из полимера, стекловолокна или покрытую гипсом/пропитанную полимером (возможно использование другого материала), которое накладывается слоями вокруг травмированной части тела с целью создания жесткой повязки для иммобилизации сломанных костей, пораженных болезнью суставов или болезненных растяжений. Это изделие одноразового использования.
6.06. Повязки и сопутствующие изделия
| 102980 | 11. Офтальмологические медицинские изделия | Устройство для извлечения мягких контактных линз | Устройство предназначено для удаления мягкой контактной линзы из глаза. Оно, как правило, состоит из небольшого ручного пластикового пинцета со специально разработанными наконечниками для захвата и снятия линз. Устройство используется для избежания загрязнения линзы и для облегчения удаления линзы начинающим пользователям с длинными ногтями, или грубыми пальцами; оно также используется теми, кто носит контактные линзы в загрязненной окружающей среде. Устройство многоразового использования.
11.09. Линзы контактные и сопутствующие изделия
| 102980 | 13. Реабилитационные и адаптированные для инвалидов медицинские изделия | Устройство для извлечения мягких контактных линз | Устройство предназначено для удаления мягкой контактной линзы из глаза. Оно, как правило, состоит из небольшого ручного пластикового пинцета со специально разработанными наконечниками для захвата и снятия линз. Устройство используется для избежания загрязнения линзы и для облегчения удаления линзы начинающим пользователям с длинными ногтями, или грубыми пальцами; оно также используется теми, кто носит контактные линзы в загрязненной окружающей среде. Устройство многоразового использования.
13.08. Устройства коммуникации и информации адаптированные
| 102990 | 11. Офтальмологические медицинские изделия | Раствор для очистки мягких контактных линз | Водный раствор, содержащий соответствующие агенты, для удаления загрязнений с многоразовых мягких контактных линз, зачастую вместе с легким оттиранием контактных линз. В данную группу не входят изделия для удаления белка или дезинфекции. Данное изделие используется главным образом для ежедневного ухода за линзами.
11.09. Линзы контактные и сопутствующие изделия
| 102990 | 13. Реабилитационные и адаптированные для инвалидов медицинские изделия | Раствор для очистки мягких контактных линз | Водный раствор, содержащий соответствующие агенты, для удаления загрязнений с многоразовых мягких контактных линз, зачастую вместе с легким оттиранием контактных линз. В данную группу не входят изделия для удаления белка или дезинфекции. Данное изделие используется главным образом для ежедневного ухода за линзами.
13.08. Устройства коммуникации и информации адаптированные
| 103010 | 5. Медицинские изделия для in vitro диагностики (ИВД) | Свободный кортизол ИВД, набор, иммуноферментный анализ (ИФА) | Набор реагентов и других связанных с ними материалов, предназначенный для качественного и/или количественного определения свободного кортизола (free cortisol) в клиническом образце методом иммуноферментного анализа (ИФА).
5.04. Реагенты/наборы для определения аналитов ИВД
5.04.02. Реагенты/наборы для биохимического анализа
| 103020 | 11. Офтальмологические медицинские изделия | Линза контактная мягкая корригирующая, однодневная | Мягкая глазная линза предназначена для ношения непосредственно на роговице и прилегающих лимбальных и склеральных областях глаз для исправления рефракционных нарушений зрения (например, близорукость, дальнозоркость, астигматизм, пресбиопии); она предназначена для однодневного использования. Устройство может быть окрашено / тонировано, что облегчает работу или изменяет внешний вид глаз в косметических целях; оно может включать ультрафиолетовый блокатор. Аппарат выполнен из различных синтетических полимерных материалов, основные полимерные молекулы гидрофильны (например, гидрогель), обеспечивают диффузию кислорода (O2) к поверхности глаза. Устройство одноразового использования.
11.09. Линзы контактные и сопутствующие изделия
| 103020 | 13. Реабилитационные и адаптированные для инвалидов медицинские изделия | Линза контактная мягкая корригирующая, однодневная | Мягкая глазная линза предназначена для ношения непосредственно на роговице и прилегающих лимбальных и склеральных областях глаз для исправления рефракционных нарушений зрения (например, близорукость, дальнозоркость, астигматизм, пресбиопии); она предназначена для однодневного использования. Устройство может быть окрашено / тонировано, что облегчает работу или изменяет внешний вид глаз в косметических целях; оно может включать ультрафиолетовый блокатор. Аппарат выполнен из различных синтетических полимерных материалов, основные полимерные молекулы гидрофильны (например, гидрогель), обеспечивают диффузию кислорода (O2) к поверхности глаза. Устройство одноразового использования.
13.08. Устройства коммуникации и информации адаптированные
| 103030 | 5. Медицинские изделия для in vitro диагностики (ИВД) | Свободный кортизол ИВД, калибратор | Материал, используемый для установления референтных значений для анализа, предназначенный для качественного и/или количественного определения свободного кортизола (free cortisol) в клиническом образце.
5.04. Реагенты/наборы для определения аналитов ИВД
5.04.02. Реагенты/наборы для биохимического анализа
| 103040 | 11. Офтальмологические медицинские изделия | Линза контактная мягкая корригирующая, дневного ношения | Мягкая глазная линза предназначена для ношения непосредственно на роговице и прилегающих лимбальных и склеральных областях глаз для коррекции рефракционных нарушений (например, близорукость, дальнозоркость, астигматизм, пресбиопии) или после операции; ее необходимо удалять перед сном. Устройство может быть окрашено / тонировано, что облегчает работу или меняет внешний вид глаз в косметических целях; оно может включать ультрафиолетовый блокатор. Аппарат выполнен из различных синтетических полимерных материалов, основные полимерные молекулы гидрофильны (например, гидрогель); обеспечивает диффузию кислорода (O2) к поверхности глаза. Устройство многоразового использования.
11.09. Линзы контактные и сопутствующие изделия
| 103040 | 13. Реабилитационные и адаптированные для инвалидов медицинские изделия | Линза контактная мягкая корригирующая, дневного ношения | Мягкая глазная линза предназначена для ношения непосредственно на роговице и прилегающих лимбальных и склеральных областях глаз для коррекции рефракционных нарушений (например, близорукость, дальнозоркость, астигматизм, пресбиопии) или после операции; ее необходимо удалять перед сном. Устройство может быть окрашено / тонировано, что облегчает работу или меняет внешний вид глаз в косметических целях; оно может включать ультрафиолетовый блокатор. Аппарат выполнен из различных синтетических полимерных материалов, основные полимерные молекулы гидрофильны (например, гидрогель); обеспечивает диффузию кислорода (O2) к поверхности глаза. Устройство многоразового использования.
13.08. Устройства коммуникации и информации адаптированные
| 103050 | 5. Медицинские изделия для in vitro диагностики (ИВД) | Свободный кортизол ИВД, контрольный материал | Материал, используемый для подтверждения качества анализа, предназначенный для использования при качественном и/или количественном определении свободного кортизола (free cortisol) в клиническом образце.
5.04. Реагенты/наборы для определения аналитов ИВД
5.04.02. Реагенты/наборы для биохимического анализа
| 103060 | 11. Офтальмологические медицинские изделия | Линза контактная мягкая корригирующая, длительного ношения | Мягкая глазная линза предназначена для ношения непосредственно на роговице и прилегающих лимбальных и склеральных областях глаз для коррекции рефракционных нарушений (например, близорукость, дальнозоркость, астигматизм, пресбиопии); она предназначена для непрерывного ночного ношения от 6 до 30 ночей подряд. Устройство может быть окрашено / тонировано, что облегчает работу или меняет внешний вид глаз в косметических целях; оно может включать ультрафиолетовый блокатор. Аппарат выполнен из различных синтетических полимерных материалов, основные полимерные молекулы гидрофильны (например, гидрогель); обеспечивает диффузию кислорода (O2) к поверхности глаза. Устройство многоразового использования.
11.09. Линзы контактные и сопутствующие изделия
| 103060 | 13. Реабилитационные и адаптированные для инвалидов медицинские изделия | Линза контактная мягкая корригирующая, длительного ношения | Мягкая глазная линза предназначена для ношения непосредственно на роговице и прилегающих лимбальных и склеральных областях глаз для коррекции рефракционных нарушений (например, близорукость, дальнозоркость, астигматизм, пресбиопии); она предназначена для непрерывного ночного ношения от 6 до 30 ночей подряд. Устройство может быть окрашено / тонировано, что облегчает работу или меняет внешний вид глаз в косметических целях; оно может включать ультрафиолетовый блокатор. Аппарат выполнен из различных синтетических полимерных материалов, основные полимерные молекулы гидрофильны (например, гидрогель); обеспечивает диффузию кислорода (O2) к поверхности глаза. Устройство многоразового использования.
13.08. Устройства коммуникации и информации адаптированные
| 103070 | 5. Медицинские изделия для in vitro диагностики (ИВД) | Свободный кортизол ИВД, реагент | Вещество или реактив, предназначенный для использования совместно с исходным изделием для ИВД для выполнения особой функции в анализе, который используется для качественного и/или количественного определения свободного кортизола (free cortisol) в клиническом образце.
5.04. Реагенты/наборы для определения аналитов ИВД
5.04.02. Реагенты/наборы для биохимического анализа
| 103080 | 11. Офтальмологические медицинские изделия | Линза контактная жесткая корригирующая | Жесткая глазная линза предназначена для ношения непосредственно на роговице глаза для коррекции рефракционных нарушений зрения (например, миопии, гиперметропии, астигматизма, пресбиопии). Линза изготавливается из полиметилметакрилата (ПММА), также известного как оргстекло, и не позволяет кислороду (О2) диффундировать к поверхности глаза. Эти линзы считаются устаревшими и редко используются. Это изделие многоразового использования.
11.09. Линзы контактные и сопутствующие изделия
| 103080 | 13. Реабилитационные и адаптированные для инвалидов медицинские изделия | Линза контактная жесткая корригирующая | Жесткая глазная линза предназначена для ношения непосредственно на роговице глаза для коррекции рефракционных нарушений зрения (например, миопии, гиперметропии, астигматизма, пресбиопии). Линза изготавливается из полиметилметакрилата (ПММА), также известного как оргстекло, и не позволяет кислороду (О2) диффундировать к поверхности глаза. Эти линзы считаются устаревшими и редко используются. Это изделие многоразового использования.
13.08. Устройства коммуникации и информации адаптированные
| 103100 | 10. Ортопедические медицинские изделия | Чехол для носимых на конечности изделий | Изделие, изготавливаемое их ткани или более твердых материалов, разработанное для покрытия внешнего протеза или ортеза, носимого на конечности (например, гипсовой повязки, ортеза для стопы), или внешней системы фиксации для конечности, в первую очередь, используемое в качестве гигиенического барьера для защиты изделия и пациента от загрязнений. Это изделие, пригодное для многоразового использования.
10.08. Материалы иммобилизирующие и сопутствующие изделия
| 103100 | 10. Ортопедические медицинские изделия | Чехол для носимых на конечности изделий | Изделие, изготавливаемое их ткани или более твердых материалов, разработанное для покрытия внешнего протеза или ортеза, носимого на конечности (например, гипсовой повязки, ортеза для стопы), или внешней системы фиксации для конечности, в первую очередь, используемое в качестве гигиенического барьера для защиты изделия и пациента от загрязнений. Это изделие, пригодное для многоразового использования.
10.13. Ортезы ортопедические
| 103100 | 13. Реабилитационные и адаптированные для инвалидов медицинские изделия | Чехол для носимых на конечности изделий | Изделие, изготавливаемое их ткани или более твердых материалов, разработанное для покрытия внешнего протеза или ортеза, носимого на конечности (например, гипсовой повязки, ортеза для стопы), или внешней системы фиксации для конечности, в первую очередь, используемое в качестве гигиенического барьера для защиты изделия и пациента от загрязнений. Это изделие, пригодное для многоразового использования.
13.04. Протезы/ортезы внешние
| 103100 | 17. Физиотерапевтические медицинские изделия | Чехол для носимых на конечности изделий | Изделие, изготавливаемое их ткани или более твердых материалов, разработанное для покрытия внешнего протеза или ортеза, носимого на конечности (например, гипсовой повязки, ортеза для стопы), или внешней системы фиксации для конечности, в первую очередь, используемое в качестве гигиенического барьера для защиты изделия и пациента от загрязнений. Это изделие, пригодное для многоразового использования.
17.07. Прочие физиотерапевтические медицинские изделия
| 103110 | 13. Реабилитационные и адаптированные для инвалидов медицинские изделия | Измельчитель для таблеток | Ручное устройство, предназначенное для разрушения или разделения на две части лекарства в форме таблетки для упрощения пациенту его приема внутрь для тех, кто не может проглотить таблетку целиком. Обычно доступно (без рецента) в розничной торговле и предназначается для того, чтобы было удобно носить с собой в сумке или дамской сумочке (кошельке). Обычно состоит из нескольких элементов, которые могут легко собираться пациентом для раздробления или разделения пилюли (таблетки) путем разделения двух половинок таблетки друг от друга. Средство многоразового использования.
13.05. Средства медицинские персональные адаптированные
| 103120 | 5. Медицинские изделия для in vitro диагностики (ИВД) | Линия клеточной культуры ИВД | Линия клеточной культуры известного происхождения (cell culture line), предназначенная для самостоятельного использования или использования в сочетании с другими изделиями для ИВД для цитогенетического анализа и/или определения/культивирования вирусов, присутствующих в клинических лабораторных образцах.
5.05. Реагенты/оборудование/расходные материалы общелабораторные ИВД
| 103130 | 5. Медицинские изделия для in vitro диагностики (ИВД) | МРЗС нуклеиновые кислоты изолята культуры ИВД, реагент | Вещество или реактив, предназначенный для использования совместно с исходным изделием для ИВД для выполнения особой функции в анализе, который используется для качественного и/или количественного определения нуклеиновой кислоты, определяющей устойчивость к метициллину бактерии метициллин-резистентного Staphylococcus aureus (MRSA), выделенной из клинического образца путем культивирования.
5.04. Реагенты/наборы для определения аналитов ИВД
5.04.01. Реагенты/наборы для анализа инфекционных агентов
| 103130 | 5. Медицинские изделия для in vitro диагностики (ИВД) | МРЗС нуклеиновые кислоты изолята культуры ИВД, реагент | Вещество или реактив, предназначенный для использования совместно с исходным изделием для ИВД для выполнения особой функции в анализе, который используется для качественного и/или количественного определения нуклеиновой кислоты, определяющей устойчивость к метициллину бактерии метициллин-резистентного Staphylococcus aureus (MRSA), выделенной из клинического образца путем культивирования.
5.04. Реагенты/наборы для определения аналитов ИВД
5.04.08. Реагенты/наборы для определения микробных изолятов ИВД
| 103140 | 2. Вспомогательные и общебольничные медицинские изделия | Система мониторинга окружающих условий для выращивания клеточных культур | Набор многоразовых/расходных изделий, предназначенный для непрерывного измерения температуры и рН окружающей среды внутри или снаружи инкубатора для выращивания клеточных культур [например, во время экстракорпорального оплодотворения (ЭКО)]. Набор обычно включает в себя датчик, с питанием от сменных батарей, с терморезистором, который крепится к чашке для культивирования и измеряет/осуществляет беспроводную передачу данных рН и температуры; индикаторный раствор; одноразовые кюветы, используемые вместе с датчиком для измерения рН; приемник с питанием от батареи и/или с питанием от интерфейса USB, предназначенный для приема данных от датчика и их передачи к компьютеру; и специализированное программное обеспечение, предназначенное для расчета параметров окружающей среды и отображения на серийном компьютере или ноутбуке.
2.56. Прочие вспомогательные и общебольничные медицинские изделия
| 103150 | 5. Медицинские изделия для in vitro диагностики (ИВД) | Питательная среда для клеточной культуры ИВД | Питательная среда для культуры ткани (tissue culture medium) на основе жидкости, содержащая необходимые питательные вещества, сахара, амикокислоты и факторы роста, предназначенная для использования для хранения, поддержания и культивирования человеческих клеток in vitro из клинического образца для диагностических целей.
5.06. Среды питательные ИВД
| 103160 | 5. Медицинские изделия для in vitro диагностики (ИВД) | МРЗС нуклеиновые кислоты изолята культуры ИВД, набор, анализ нуклеиновых кислот | Набор реагентов и других связанных с ними материалов, предназначенный для качественного и/или количественного определения нуклеиновой кислоты, определяющей устойчивость к метициллину бактерии метициллин-резистентного Staphylococcus aureus (MRSA), выделенной из клинического образца путем культивирования, методом анализа нуклеиновых кислот (NAT).
5.04. Реагенты/наборы для определения аналитов ИВД
5.04.01. Реагенты/наборы для анализа инфекционных агентов
| 103160 | 5. Медицинские изделия для in vitro диагностики (ИВД) | МРЗС нуклеиновые кислоты изолята культуры ИВД, набор, анализ нуклеиновых кислот | Набор реагентов и других связанных с ними материалов, предназначенный для качественного и/или количественного определения нуклеиновой кислоты, определяющей устойчивость к метициллину бактерии метициллин-резистентного Staphylococcus aureus (MRSA), выделенной из клинического образца путем культивирования, методом анализа нуклеиновых кислот (NAT).
5.04. Реагенты/наборы для определения аналитов ИВД
5.04.08. Реагенты/наборы для определения микробных изолятов ИВД
| 103170 | 5. Медицинские изделия для in vitro диагностики (ИВД) | МРЗС нуклеиновые кислоты изолята культуры ИВД, калибратор | Материал, используемый для установления референтных значений для анализа, предназначенный для использования при качественном и/или количественном определении нуклеиновой кислоты, определяющей устойчивость к метициллину бактерии метициллин-резистентного Staphylococcus aureus (MRSA), выделенной из клинического образца путем культивирования.
5.04. Реагенты/наборы для определения аналитов ИВД
5.04.01. Реагенты/наборы для анализа инфекционных агентов
| 103170 | 5. Медицинские изделия для in vitro диагностики (ИВД) | МРЗС нуклеиновые кислоты изолята культуры ИВД, калибратор | Материал, используемый для установления референтных значений для анализа, предназначенный для использования при качественном и/или количественном определении нуклеиновой кислоты, определяющей устойчивость к метициллину бактерии метициллин-резистентного Staphylococcus aureus (MRSA), выделенной из клинического образца путем культивирования.
5.04. Реагенты/наборы для определения аналитов ИВД
5.04.08. Реагенты/наборы для определения микробных изолятов ИВД
| 103180 | 5. Медицинские изделия для in vitro диагностики (ИВД) | МРЗС нуклеиновые кислоты изолята культуры ИВД, контрольный материал | Материал, используемый для подтверждения качества анализа, предназначенный для использования при качественном и/или количественном определении нуклеиновой кислоты, определяющей устойчивость к метициллину бактерии метициллин-резистентного Staphylococcus aureus (MRSA), выделенной из клинического образца путем культивирования.
5.04. Реагенты/наборы для определения аналитов ИВД
5.04.01. Реагенты/наборы для анализа инфекционных агентов
| 103180 | 5. Медицинские изделия для in vitro диагностики (ИВД) | МРЗС нуклеиновые кислоты изолята культуры ИВД, контрольный материал | Материал, используемый для подтверждения качества анализа, предназначенный для использования при качественном и/или количественном определении нуклеиновой кислоты, определяющей устойчивость к метициллину бактерии метициллин-резистентного Staphylococcus aureus (MRSA), выделенной из клинического образца путем культивирования.
5.04. Реагенты/наборы для определения аналитов ИВД
5.04.08. Реагенты/наборы для определения микробных изолятов ИВД
| 103190 | 11. Офтальмологические медицинские изделия | Ванночка глазная | Резервуар, точно подходящий для размещения вокруг глазницы, наполняется теплой водой или раствором для промывания глаз и помещается поверх пораженного глаза, чтобы иметь возможность его промыть. Он, как правило, используется в качестве первоочередной меры при случайном попадании в глаз пыли или других частиц. Он обычно сделан из пластмассы, стекла или керамического материала и отпускается без рецепта врача для использования в домашних условиях, на рабочем месте или для пациентов, помещенных в лечебное учреждение. Это изделие многоразового использования.
11.27. Прочие офтальмологические медицинские изделия
| 103200 | 18. Хирургические инструменты/системы и сопутствующие медицинские изделия | Кюретка костная, многоразового использования | Ручной хирургический инструмент, разработанный для разрезания и иссечения костной ткани, как правило, во время ортопедической или пластической хирургической операции. Как правило, это длинный тонкий инструмент с ручкой на проксимальном конце и вогнутым ложкообразным кончиком с острым краем на дистальном конце, или это может быть двухсторонний инструмент, используемый для обеспечения удаления костной ткани, не травмируя при этом окружающие кость мышцы. Как правило, изготавливается из высококачественной нержавеющей стали; этот инструмент широко используется для удаления кости. Это изделие, пригодное для многоразового использования.
18.57. Прочие хирургические инструменты/системы и сопутствующие медицинские изделия
| 103220 | 2. Вспомогательные и общебольничные медицинские изделия | Подушка для стопы | Мягкая подушка или валик, используемые создания опоры и обеспечения комфорта ногам пользователя, часто во время лечения и/или для предотвращения скелетно-мышечных нарушений или нарушений циркуляции крови. Изделие может просто использоваться для того, чтобы облегчить давление на пятки, в то время как пациент сидит, или чтобы немного поднимать ноги для уменьшения давления и улучшения кровообращения в более низкой части конечности для предотвращения давления на рану и язвы.
2.28. Подушки медицинские
| 103230 | 10. Ортопедические медицинские изделия | Система вакуумная для сбора пыли после разрезания гипсовой повязки | Комплект изделий для сбора пыли от пилы для разрезания гипса (например, пневматической или электрической) путем отсасывания во время процедуры снятия гипса. Он обычно состоит из моторизованного вакуумного насоса, фильтра и контейнера для сбора пыли (например, мешка или кассеты). Обычно это переносное устройство, мотор которого может работать согласованно с мотором пилы.
10.08. Материалы иммобилизирующие и сопутствующие изделия
| 103230 | 6. Медицинские изделия для манипуляций/восстановления тканей/органов человека | Система вакуумная для сбора пыли после разрезания гипсовой повязки | Комплект изделий для сбора пыли от пилы для разрезания гипса (например, пневматической или электрической) путем отсасывания во время процедуры снятия гипса. Он обычно состоит из моторизованного вакуумного насоса, фильтра и контейнера для сбора пыли (например, мешка или кассеты). Обычно это переносное устройство, мотор которого может работать согласованно с мотором пилы.
6.15. Устройства дренирования/удаления жидкостей/тканей
| 103240 | 10. Ортопедические медицинские изделия | Устройство для разрезания гипсовой повязки, с питанием от сети | Ручной, питаемый от электросети переменного тока инструмент, используемый для разрезания гипсового или синтетического материала, использованного для получения гипсовых повязок, который обычно применяется во время процесса их удаления. Проксимальный конец обычно цилиндрический, образующий ручку изделия, тогда как дистальный конец оканчивается скругленным в виде полумесяца или круглым лезвием, обладающим способностью разрезать материал, использованный для получения гипсовых повязок. Режущая способность лезвия обеспечивается электромотором, вмонтированным в ручку, который вызывает вибрацию или вращение лезвия. Разрезание происходит посредством вибрации или вращения, а не с помощью пиления.
10.08. Материалы иммобилизирующие и сопутствующие изделия
| 103260 | 10. Ортопедические медицинские изделия | Ножницы для разрезания толстой гипсовой повязки | Большой, похожий на ножницы, ручной инструмент, лезвия которого имеют различную оконечную конфигурацию и способны разрезать плотные слои гипса или синтетического материала, использованного для получения твердых повязок, т.е. того материала, который уже был использован при наложении повязки на конечность или часть тела пациента. Кончик одного из лезвий, образующих подобный ножницам режущий механизм, обычно скруглен вдоль нижней кромки во избежание нанесения травмы пациенту при удалении повязки. Инструмент обычно изготавливается из высококачественной нержавеющей стали и снабжен пружинным механизмом, способствующим раскрытию браншей. Это изделие многоразового использования.
10.08. Материалы иммобилизирующие и сопутствующие изделия
| 103270 | 10. Ортопедические медицинские изделия | Устройство для разрезания гипсовой повязки, пневматическое | Ручной инструмент с пневматическим приводом, используемый для разрезания гипсового или синтетического материала, использованного для получения гипсовых повязок. Проксимальный конец обычно цилиндрический, образующий ручку изделия, тогда как дистальный конец оканчивается скругленным в виде полумесяца или круглым лезвием. Режущая способность лезвия обеспечивается пневмомотором, вмонтированным в ручку, который вызывает вибрацию или вращение лезвия. Разрезание происходит посредством вибрации или вращения, а не с помощью пиления.
10.08. Материалы иммобилизирующие и сопутствующие изделия
| 103280 | 10. Ортопедические медицинские изделия | Лезвие к устройству для разрезания гипсовой повязки | Хирургическое режущее изделие, которое используется вместе с инструментом для удаления гипса (устройством для разрезания гипсовых повязок). Оно снабжено режущей кромкой для разрезания гипсового материала таким образом, чтобы его можно было удалить с тела пациента. Оно имеет форму тонкого, закругленного, серповидного или круглого лезвия с зубьями вдоль режущей кромки. Это изделие многоразового использования.
10.08. Материалы иммобилизирующие и сопутствующие изделия
| 103290 | 10. Ортопедические медицинские изделия | Ножницы для разрезания тонкой гипсовой повязки | Ручной хирургический инструмент, имеющий прочные изогнутые лезвия, который применяется для разрезания небольших гипсовых повязок и слоев толстого материала, например, бандажей. Изготавливается в виде прочных ножниц с двумя поворотными лезвиями, обычно имеющими в ручках отверстия для большого и любого другого пальца руки. Дистальные концы лезвий могут иметь различные формы, и они обычно закруглены или снабжены защитными насадками на концах для безопасного использования. Более длинное лезвие вводится между поверхностью тела и гипсовой повязкой, давление прилагается к ручкам путем их сведения вместе для достижения режущего действия. Изделие обычно изготавливается из высококачественной нержавеющей стали. Это изделие многоразового использования.
10.08. Материалы иммобилизирующие и сопутствующие изделия
| 103290 | 18. Хирургические инструменты/системы и сопутствующие медицинские изделия | Ножницы для разрезания тонкой гипсовой повязки | Ручной хирургический инструмент, имеющий прочные изогнутые лезвия, который применяется для разрезания небольших гипсовых повязок и слоев толстого материала, например, бандажей. Изготавливается в виде прочных ножниц с двумя поворотными лезвиями, обычно имеющими в ручках отверстия для большого и любого другого пальца руки. Дистальные концы лезвий могут иметь различные формы, и они обычно закруглены или снабжены защитными насадками на концах для безопасного использования. Более длинное лезвие вводится между поверхностью тела и гипсовой повязкой, давление прилагается к ручкам путем их сведения вместе для достижения режущего действия. Изделие обычно изготавливается из высококачественной нержавеющей стали. Это изделие многоразового использования.
18.28. Ножницы хирургические
| 103300 | 10. Ортопедические медицинские изделия | Резак костный | Хирургический инструмент для разделения кости на 2 части. Устройство состоит из ручного, неэлектрического инструмента, который имеет один или более острых краев. Некоторые могут включать две режущие щечки и две короткие ручки, вращающиеся вокруг своей оси, и похожие на щипцы или кусачки. В основном используется в ортопедической и челюстно-лицевой хирургии. Многоразовое применение.
10.22. Прочие ортопедические медицинские изделия
| 103320 | 10. Ортопедические медицинские изделия | Устройство для разрезания гипсовой повязки, с питанием от батареи | Ручной инструмент с питанием от батарей, используемый для разрезания гипсового или синтетического материала, использованного для получения гипсовых повязок, который обычно применяется в процессе их удаления. Проксимальный конец обычно цилиндрический, образующий ручку изделия, тогда как дистальный конец оканчивается скругленным в виде полумесяца или круглым лезвием, обладающим способностью разрезать материал, использованный для получения повязок. Режущая способность лезвия обеспечивается электромотором, вмонтированным в ручку, который вызывает вибрацию или вращение лезвия. В комплект входит блок питания из перезаряжаемых батарей. Разрезание происходит посредством вибрации или вращения, а не с помощью пиления.
10.08. Материалы иммобилизирующие и сопутствующие изделия
| 103330 | 10. Ортопедические медицинские изделия | Щипцы режущие костные | Прочный хирургический инструмент, используемый для разрезания задних концов ребер и костной ткани во время хирургической процедуры. обычно имеет очень прочные, острые, скошенные режущие кромки, прикрепленные к прочным, пружинным (самораскрывающимся), посаженным на ось или многоосным ручкам, которые при сжатии смыкают лезкия таким образом, чтобы они насквозь разрезали кость. Изделие поставляется различных размеров и из высокосортной нержавеющей стали. Это повторно используемое изделие.
10.22. Прочие ортопедические медицинские изделия
| 103330 | 18. Хирургические инструменты/системы и сопутствующие медицинские изделия | Щипцы режущие костные | Прочный хирургический инструмент, используемый для разрезания задних концов ребер и костной ткани во время хирургической процедуры. обычно имеет очень прочные, острые, скошенные режущие кромки, прикрепленные к прочным, пружинным (самораскрывающимся), посаженным на ось или многоосным ручкам, которые при сжатии смыкают лезкия таким образом, чтобы они насквозь разрезали кость. Изделие поставляется различных размеров и из высокосортной нержавеющей стали. Это повторно используемое изделие.
18.52. Щипцы и сопутствующие изделия
| 103360 | 5. Медицинские изделия для in vitro диагностики (ИВД) | Цитометр проточный ИВД, полуавтоматический | Лабораторный прибор, работающий от сети (от сети переменного тока), предназначенный для подсчёта, изучения и/или сортировки клеток или микроскопических частиц в клиническом образце (например, в крови, моче). Обнаружение отдельных компонентов производится с использованием системы оптического или электрического обнаружения, основанной на физических или химических характеристиках, или путем обнаружения иммунологических маркеров, внедренных в образец во время преаналитического этапа и связанных через реакцию антиген-антитело. Изделие работает при минимизированном участии оператора, некоторые (но не все) этапы анализа автоматизированы.
5.01. Анализаторы ИВД
5.01.10. Прочие анализаторы ИВД
| 103370 | 5. Медицинские изделия для in vitro диагностики (ИВД) | Калибровочный/контрольный раствор для проточного цитометра ИВД | Раствор, содержащий гранулы или частицы с известными оптическими и физическими характеристиками (например, антитела, конъюгированные с флуоресцентной меткой, заданного размера или другие маркеры), предназначенный для проверки и/или оптимизации рабочих характеристик проточного цитометра или подобного одно/многоканального прибора. Проверка/оптимизация функций может включать оптическую плотность (поглощающую способность), точность флуоресценции или люминесценции, линейность, повторяемость, чувствительность, предел обнаружения и/или показаний светорассеяния при определенных длинах волн, а также возможность проверки оптической юстировки и прецизионности устройства или анализатора. Растворы, как правило, одноразового использования.
5.05. Реагенты/оборудование/расходные материалы общелабораторные ИВД
| 103380 | 5. Медицинские изделия для in vitro диагностики (ИВД) | Цитометр проточный ИВД, автоматический | Лабораторный прибор, работающий от сети (от сети переменного тока), предназначенный для подсчёта, изучения и/или сортировки клеток или микроскопических частиц в клиническом образце (например, в крови, моче). Обнаружение отдельных компонентов производится с использованием системы оптического или электрического обнаружения, основанной на физических или химических характеристиках, или путем обнаружения иммунологических маркеров, внедренных в образец во время преаналитического этапа и связанных через реакцию антиген-антитело. Изделие работает при минимальном техническом участии и полностью автоматизировано на всех этапах процедуры.
5.01. Анализаторы ИВД
5.01.10. Прочие анализаторы ИВД
| 103390 | 13. Реабилитационные и адаптированные для инвалидов медицинские изделия | Средство для обезжиривания кожи | Растворяющий материал (например, жидкий трихлорэтан или трифторэтан) наносится на кожу, чтобы растворить поверхностный кожный жир, как правило, в рамках подготовки к операции. После применения, этот прибор не может быть использован повторно.
13.07. Средства ухода персональные адаптированные
| 103410 | 5. Медицинские изделия для in vitro диагностики (ИВД) | Холестерин липопротеинов высокой плотности ИВД, набор, ферментный хемилюминесцентный анализ | Набор реагентов и других связанных с ними материалов, предназначенный для количественного определения холестерина липопротеинов высокой плотности (ЛПВП) (high density lipoprotein (HDL) cholesterol lipid) в клиническом образце методом ферментного хемилюминесцентного анализа.
5.04. Реагенты/наборы для определения аналитов ИВД
5.04.02. Реагенты/наборы для биохимического анализа
| 103420 | 5. Медицинские изделия для in vitro диагностики (ИВД) | Холестерин липопротеинов высокой плотности ИВД, набор, ферментный спектрофотометрический анализ | Набор реагентов и других связанных с ними материалов, предназначенных для количественного измерения холестерина липопротеинов высокой плотности (ЛПВП) в клиническом образце методом ферментной спектрометрии.
5.04. Реагенты/наборы для определения аналитов ИВД
5.04.02. Реагенты/наборы для биохимического анализа
| 103430 | 15. Стоматологические медицинские изделия | Материал стоматологический слепочный агаровый | Материал, содержащий агар-гидроколлоид в качестве гелеобразующего ингредиента, предназначенный для воспроизведения структуры зубов и десен пациента или другой анатомической структуры полости рта после помещения на оттискную ложку и введения в рот. Это изделие одноразового использования.
15.12. Материалы стоматологические и сопутствующие изделия
| 103450 | 5. Медицинские изделия для in vitro диагностики (ИВД) | Холестерин липопротеинов высокой плотности ИВД, набор, масс спектрометрический анализ | Набор реагентов и других связанных с ними материалов, предназначенный для количественного определения холестерина липопротеинов высокой плотности (ЛПВП) (high density lipoprotein (HDL) cholesterol lipid) в клиническом образце методом масс-спектрометрического анализа.
5.04. Реагенты/наборы для определения аналитов ИВД
5.04.02. Реагенты/наборы для биохимического анализа
| 103460 | 12. Радиологические медицинские изделия | Фантом для рентгеновской костной денситометрии, антропоморфный | Изделие, представляющее собой законсервированный образец ткани человека или животного или её 2- или 3-мерную модель, имитирующую функциональные и/или физические характеристики здоровой или патологической ткани человеческого органа или системы. Используется для обеспечения качества путем субъективной и/или количественной оценки общего функционирования рентгенологических систем определения плотности костных тканей (денситометрии), а также их различных компонентов, таких как устройства получения и визуализации изображений и аналитические компьютерные программы. Конструкция может включать жидкостные насосы и другие механические компоненты.
12.12. Фантомы
| 103470 | 5. Медицинские изделия для in vitro диагностики (ИВД) | Холестерин липопротеинов высокой плотности ИВД, реагент | Вещество или реактив, предназначенный для использования совместно с исходным изделием для ИВД для выполнения особой функции в анализе, который используется для количественного определения холестерина липопротеинов высокой плотности (ЛПВП) (high density lipoprotein (HDL) cholesterol lipid) в клиническом образце.
5.04. Реагенты/наборы для определения аналитов ИВД
5.04.02. Реагенты/наборы для биохимического анализа
| 103500 | 12. Радиологические медицинские изделия | Радионуклидный фантом для костной денситометрии, антропоморфный | Изделие, состоящее из законсервированной человеческой или животной ткани или двухмерной или трехмерной модели эквивалента ткани, разработанной для имитации функциональных, физических или комбинации функциональных и физических характеристик здоровых или пораженных человеческих органов или систем органов. Это изделие для процедур обеспечения качества, позволяющее производить как субъективную, так и количественную оценку общих рабочих характеристик диагностических радионуклидных систем для измерения плотности кости и любых связанных с ними компьютерных программ для получения, отображения и анализа изображений. Конструкция может иметь насосы для жидкостей или другие подвижные компоненты.
12.08. Системы радиологические диагностические и сопутствующие изделия
12.08.08. Системы радионуклидные диагностические и сопутствующие изделия
| 103500 | 12. Радиологические медицинские изделия | Радионуклидный фантом для костной денситометрии, антропоморфный | Изделие, состоящее из законсервированной человеческой или животной ткани или двухмерной или трехмерной модели эквивалента ткани, разработанной для имитации функциональных, физических или комбинации функциональных и физических характеристик здоровых или пораженных человеческих органов или систем органов. Это изделие для процедур обеспечения качества, позволяющее производить как субъективную, так и количественную оценку общих рабочих характеристик диагностических радионуклидных систем для измерения плотности кости и любых связанных с ними компьютерных программ для получения, отображения и анализа изображений. Конструкция может иметь насосы для жидкостей или другие подвижные компоненты.
12.12. Фантомы
| 103520 | 12. Радиологические медицинские изделия | Фантом радионуклидный для костной денситометрии, тест-объект | Устройство, содержащее структуру постоянной плотности или двух или трехмерные (3D) образцы объектов, материалов, фантомов как постоянных, так и переменных форм. Служит для контроля качества при субъективной или количественной оценке или калибровке выходных характеристик радиоизотопных систем костной денситометрии и их принадлежностей, дисплеев, анализирующих компьютерных программ.
12.08. Системы радиологические диагностические и сопутствующие изделия
12.08.08. Системы радионуклидные диагностические и сопутствующие изделия
| 103520 | 12. Радиологические медицинские изделия | Фантом радионуклидный для костной денситометрии, тест-объект | Устройство, содержащее структуру постоянной плотности или двух или трехмерные (3D) образцы объектов, материалов, фантомов как постоянных, так и переменных форм. Служит для контроля качества при субъективной или количественной оценке или калибровке выходных характеристик радиоизотопных систем костной денситометрии и их принадлежностей, дисплеев, анализирующих компьютерных программ.
12.12. Фантомы
| 103540 | 5. Медицинские изделия для in vitro диагностики (ИВД) | Холестерин липопротеинов высокой плотности ИВД, набор, иммунохемилюминесцентный анализ | Набор реагентов и других связанных с ними материалов, предназначенный для количественного определения холестерина липопротеинов высокой плотности (ЛПВП) (high density lipoprotein (HDL) cholesterol lipid) в клиническом образце методом иммунохемилюминесцентного анализа.
5.04. Реагенты/наборы для определения аналитов ИВД
5.04.02. Реагенты/наборы для биохимического анализа
| 103550 | 5. Медицинские изделия для in vitro диагностики (ИВД) | Холестерин липопротеинов высокой плотности ИВД, набор, иммунохемилюминесцентный анализ, экспресс-анализ | Набор реагентов и других связанных с ними материалов, предназначенный для количественного оределения холестерина липопротеинов высокой плотности (ЛПВП) (high density lipoprotein (HDL) cholesterol lipid) в клиническом образце в течение короткого периода, по сравнению со стандартными процедурами лабораториного тестирования, используя метод иммунохемилюминесцентного анализа. Этот тест обычно используется в лабораторных анализах или анализах вблизи пациента.
5.04. Реагенты/наборы для определения аналитов ИВД
5.04.02. Реагенты/наборы для биохимического анализа
| 103560 | 13. Реабилитационные и адаптированные для инвалидов медицинские изделия | Средство для очищения кожи | Неспециализированный химический раствор, предназначенный для нанесения на поверхность кожи для очищения и/или обработки и, как правило, используемый для удаления грязи, органических остатков, шелушения кожи и/или для ослабления симптомов легких кожных заболеваний (например, сухости кожи). Содержит синтетическое поверхностно-активное вещество (например, лауретсульфат натрия) и обычно свободно отпускается без рецепты врача для использования в домашних условиях. После применения это изделие нельзя использовать повторно.
13.07. Средства ухода персональные адаптированные
| 103560 | 2. Вспомогательные и общебольничные медицинские изделия | Средство для очищения кожи | Неспециализированный химический раствор, предназначенный для нанесения на поверхность кожи для очищения и/или обработки и, как правило, используемый для удаления грязи, органических остатков, шелушения кожи и/или для ослабления симптомов легких кожных заболеваний (например, сухости кожи). Содержит синтетическое поверхностно-активное вещество (например, лауретсульфат натрия) и обычно свободно отпускается без рецепты врача для использования в домашних условиях. После применения это изделие нельзя использовать повторно.
2.56. Прочие вспомогательные и общебольничные медицинские изделия
| 103570 | 2. Вспомогательные и общебольничные медицинские изделия | Средство дезактивационное от отравляющих химических веществ, домашнего использования | Вещества для местного применения, предназначенные для домашнего использования и в медицинских учреждениях для абсорбирования и удаления потенциально токсичных и ядовитых веществ (например, тяжелых металлов, нитрозаминов, гистамина, аммиака, радиоактивных катионов) с поверхности кожи, раны на теле и/или с предметов, тем самым уменьшая их всасывание в организм. Эти вещества представляют собой неорганические и/или органические соединения, доступные в различных формах (например, в виде спрея, жидкости, геля, пены, порошка). Обычно доступны без рецепта (OTC). После применения это изделие нельзя использовать повторно.
2.56. Прочие вспомогательные и общебольничные медицинские изделия
| 103570 | 6. Медицинские изделия для манипуляций/восстановления тканей/органов человека | Средство дезактивационное от отравляющих химических веществ, домашнего использования | Вещества для местного применения, предназначенные для домашнего использования и в медицинских учреждениях для абсорбирования и удаления потенциально токсичных и ядовитых веществ (например, тяжелых металлов, нитрозаминов, гистамина, аммиака, радиоактивных катионов) с поверхности кожи, раны на теле и/или с предметов, тем самым уменьшая их всасывание в организм. Эти вещества представляют собой неорганические и/или органические соединения, доступные в различных формах (например, в виде спрея, жидкости, геля, пены, порошка). Обычно доступны без рецепта (OTC). После применения это изделие нельзя использовать повторно.
6.06. Повязки и сопутствующие изделия
| 103580 | 12. Радиологические медицинские изделия | Кинопленка для диагностической визуализации | Кинопленка или пленка для съемки подвижных объектов, которая имеет различные размеры (например, 16 мм или 35 мм) и специально предназначена для использования в медицинской или стоматологической визуализации. Пленка обычно имеет специальные характеристики хранения, которые определяют срок сохранности полученного изображения.
12.06. Пленки рентгеновские и сопутствующие изделия
| 103590 | 5. Медицинские изделия для in vitro диагностики (ИВД) | Мочевина дифференцирующий диск ИВД | Один или множество диагностических дисков, пропитанных тестовыми реагентами с мочевиной (urea), предназначенные для микробиологического тестирования для дифференциации микроорганизмов, выделенных из клинического образца путем культивирования по способности продуцировать фермент уреазу (urease enzyme).
5.04. Реагенты/наборы для определения аналитов ИВД
5.04.08. Реагенты/наборы для определения микробных изолятов ИВД
| 103620 | 2. Вспомогательные и общебольничные медицинские изделия | Дезинтегратор клеточный | Лабораторное изделие для расщепления клеточной мембраны с целью извлечения её содержимоого для последующего анализа. Обычно необходимый эффект достигается высоковольтным током или ударными ультразвуковыми волнами, разрушающими клеточную мембрану.
2.56. Прочие вспомогательные и общебольничные медицинские изделия
| 103630 | 18. Хирургические инструменты/системы и сопутствующие медицинские изделия | Пинцет диссекционный для легких | Ручной хирургический инструмент, предназначенный для диссекции ткани легких в ходе хирургического вмешательства или аутопсии. Он имеет вид пинцета с двумя ножками, которые соединены на проксимальном конце. Он, как правило, изготовлен из высококачественной нержавеющей стали и может иметь различные размеры. Рабочий конец имеет захватывающие лезвия, которые имеют форму овальных колец или плоских захватывающих браншей, которые обычно зазубрены, чтобы обеспечить лучший захват легочной ткани. Хирург применяет давление к двум ножкам инструмента чтобы схватить ткань. Это изделие многоразового использования
18.52. Щипцы и сопутствующие изделия
| 103630 | 6. Медицинские изделия для манипуляций/восстановления тканей/органов человека | Пинцет диссекционный для легких | Ручной хирургический инструмент, предназначенный для диссекции ткани легких в ходе хирургического вмешательства или аутопсии. Он имеет вид пинцета с двумя ножками, которые соединены на проксимальном конце. Он, как правило, изготовлен из высококачественной нержавеющей стали и может иметь различные размеры. Рабочий конец имеет захватывающие лезвия, которые имеют форму овальных колец или плоских захватывающих браншей, которые обычно зазубрены, чтобы обеспечить лучший захват легочной ткани. Хирург применяет давление к двум ножкам инструмента чтобы схватить ткань. Это изделие многоразового использования
6.02. Изделия для сбора/обработки/транспортирования биологических жидкостей/тканей
| 103630 | 6. Медицинские изделия для манипуляций/восстановления тканей/органов человека | Пинцет диссекционный для легких | Ручной хирургический инструмент, предназначенный для диссекции ткани легких в ходе хирургического вмешательства или аутопсии. Он имеет вид пинцета с двумя ножками, которые соединены на проксимальном конце. Он, как правило, изготовлен из высококачественной нержавеющей стали и может иметь различные размеры. Рабочий конец имеет захватывающие лезвия, которые имеют форму овальных колец или плоских захватывающих браншей, которые обычно зазубрены, чтобы обеспечить лучший захват легочной ткани. Хирург применяет давление к двум ножкам инструмента чтобы схватить ткань. Это изделие многоразового использования
6.17. Прочие медицинские изделия для манипуляций/восстановления тканей/органов человека
| 103640 | 13. Реабилитационные и адаптированные для инвалидов медицинские изделия | Блюдо для порционирования пищи для пациентов с ожирением | Изделие, предназначенное для того, чтобы помочь пациенту, который участвует в программе потери веса, управлять потреблением пищи с помощью порционирования ее количества на каждый прием. Оно представляет собой калиброванную тарелку и/или миску, которая, как правило, имеет области на своей поверхности, указывающие разрешенные порции различных продуктов питания, размещенных на/в ней; цветовое кодирование и рисунки могут также быть использованы при порционировании. Изделие, как правило, доступно в виде набора, содержащего блюда для мужских, женских и детских порций, и предназначено для использования лицами, страдающими ожирением и сахарным диабетом 2 типа. Это изделие многоразового использования.
13.01. Изделия бытовые адаптированные
| 103640 | 2. Вспомогательные и общебольничные медицинские изделия | Блюдо для порционирования пищи для пациентов с ожирением | Изделие, предназначенное для того, чтобы помочь пациенту, который участвует в программе потери веса, управлять потреблением пищи с помощью порционирования ее количества на каждый прием. Оно представляет собой калиброванную тарелку и/или миску, которая, как правило, имеет области на своей поверхности, указывающие разрешенные порции различных продуктов питания, размещенных на/в ней; цветовое кодирование и рисунки могут также быть использованы при порционировании. Изделие, как правило, доступно в виде набора, содержащего блюда для мужских, женских и детских порций, и предназначено для использования лицами, страдающими ожирением и сахарным диабетом 2 типа. Это изделие многоразового использования.
2.56. Прочие вспомогательные и общебольничные медицинские изделия
| 103650 | 2. Вспомогательные и общебольничные медицинские изделия | Дозатор для мыла/ дезинфицирующих средств | Устройство, предназначенное для размещения мыла или дезинфицирующих средств, либо в жидкой форме, либо в виде бруска, которое позволяет пользователю получить определенную порцию мыла или дезинфицирующего средства (либо дозу жидкого средства, либо один брусок твердого мыла) при его активации. Устройство может быть вновь заполнено после использования средства. Это изделие многоразового использования.
2.56. Прочие вспомогательные и общебольничные медицинские изделия
| 103660 | 10. Ортопедические медицинские изделия | Щипцы костные дистракционные | Ручной инструмент для открытой хирургии с прочными ручками и лезвиеподобными браншами, предназначенный для дистракции (раздвигания) двух костных поверхностей в ходе хирургической процедуры, например, двух позвонков при спинальном хирургической операции. Он имеет рычажный принцип действия в виде ножниц с прямыми или изогнутыми ручками и, как правило, изготовлен из высококачественной нержавеющей стали. Он доступен в различных размерах с дистракционными лезвиями на рабочем конце, которые приводятся в действие с помощью одной или двух поворотных осей и передают необходимое усилие для проведения дистракции; лезвия обычно короткие и узкие, чтобы проходить между костными сегментами или ранее имплантированными транспедикулярными винтами. Это изделие многоразового использования.
10.03. Дистракторы костные и сопутствующие изделия
| 103660 | 18. Хирургические инструменты/системы и сопутствующие медицинские изделия | Щипцы костные дистракционные | Ручной инструмент для открытой хирургии с прочными ручками и лезвиеподобными браншами, предназначенный для дистракции (раздвигания) двух костных поверхностей в ходе хирургической процедуры, например, двух позвонков при спинальном хирургической операции. Он имеет рычажный принцип действия в виде ножниц с прямыми или изогнутыми ручками и, как правило, изготовлен из высококачественной нержавеющей стали. Он доступен в различных размерах с дистракционными лезвиями на рабочем конце, которые приводятся в действие с помощью одной или двух поворотных осей и передают необходимое усилие для проведения дистракции; лезвия обычно короткие и узкие, чтобы проходить между костными сегментами или ранее имплантированными транспедикулярными винтами. Это изделие многоразового использования.
18.52. Щипцы и сопутствующие изделия
| 103670 | 6. Медицинские изделия для манипуляций/восстановления тканей/органов человека | Система для хранения донорских легких с модулем оценки | Комплект изделий, разработанных для использования при восстановлении, оценке ex vivo и холодильном сохранении донорских легких перед трансплантацией. Обычно состоит из работающего от сети (сети переменного тока) блока, в который входят пульт для оператора, роликовый насос, монитор, теплообменник и газовая система. Легкие помещаются в одноразовую камеру, где они соединяются через комплект трубок с модулем оценки. Как правило, измеряются такие показатели, как давление в легочной артерии, температура, количество проходящей жидкости, также можно рассчитать резистентность легочных сосудов. Система предназначена для использования в больнице в чистой зоне; система мобильная, на колесах.
6.08. Системы консервирования/транспортировки донорских органов
| 103680 | 6. Медицинские изделия для манипуляций/восстановления тканей/органов человека | Камера к системе для хранения донорских легких с модулем оценки | Набор стерильных изделий, предназначенных для использования с системой для сохранения донорских легких с модулем оценки. Как правило, состоит из камеры для легких с комплектом трубок и резервуара для жидкости, оксигенатора, фильтра для сорбции лейкоцитов, датчиков давления и соединительного устройства для аппарата искусственной вентиляции легких с влагосодержащим фильтром, который создает среду ex vivo для сохранения, восстановления и оценки органов. Обычно в набор также входят хирургические салфетки для создания стерильного поля для операции. Это изделие для одноразового использования.
6.08. Системы консервирования/транспортировки донорских органов
| 103690 | 14. Сердечно-сосудистые медицинские изделия | Устройство для дренирования | Стерильное изделие в форме трубки с двойным просветом, разработанное для установления канала для удаления жидкостей из полости за счет допуска в эту полость воздуха через меньший просвет, при этом воздух вытесняет жидкость из полости в больший просвет. Это изделие для одноразового использования.
14.25. Прочие сердечно-сосудистые медицинские изделия
| 103690 | 18. Хирургические инструменты/системы и сопутствующие медицинские изделия | Устройство для дренирования | Стерильное изделие в форме трубки с двойным просветом, разработанное для установления канала для удаления жидкостей из полости за счет допуска в эту полость воздуха через меньший просвет, при этом воздух вытесняет жидкость из полости в больший просвет. Это изделие для одноразового использования.
18.15. Дренажи хирургические
| 103690 | 6. Медицинские изделия для манипуляций/восстановления тканей/органов человека | Устройство для дренирования | Стерильное изделие в форме трубки с двойным просветом, разработанное для установления канала для удаления жидкостей из полости за счет допуска в эту полость воздуха через меньший просвет, при этом воздух вытесняет жидкость из полости в больший просвет. Это изделие для одноразового использования.
6.15. Устройства дренирования/удаления жидкостей/тканей
| 103690 | 6. Медицинские изделия для манипуляций/восстановления тканей/органов человека | Устройство для дренирования | Стерильное изделие в форме трубки с двойным просветом, разработанное для установления канала для удаления жидкостей из полости за счет допуска в эту полость воздуха через меньший просвет, при этом воздух вытесняет жидкость из полости в больший просвет. Это изделие для одноразового использования.
6.17. Прочие медицинские изделия для манипуляций/восстановления тканей/органов человека
| 103700 | 6. Медицинские изделия для манипуляций/восстановления тканей/органов человека | Устройство вспомогательное для сушки посуды | Техническое вспомогательное приспособление, разработанное для инвалидов или немощных людей, чтобы сушить вымытые блюда или посуду.
6.15. Устройства дренирования/удаления жидкостей/тканей
| 103710 | 7. Медицинские изделия для отоларингологии | Пипетка для носа, многоразового использования | Устройство, предназначенное для применения с целью аспирации небольшого объема жидкости, чтобы она могла подаваться в виде отдельных капель в носовые ходы. Оно обычно представляет собой полую трубку, открытую с обоих концов, с аспирационным балоном, присоединенным к проксимальному и узкому отверстию на дистальном конце. Устройство обычно изготавливается из стекла или пластика с соской, и может ииспользоваться при лечении уха/горла/носа (ЛОР-органов). Это устройство для многоразового использования.
7.19. Прочие медицинские изделия для отоларингологии
| 103720 | 7. Медицинские изделия для отоларингологии | Пипетка для носа, одноразового использования | Устройство, предназначенное для применения с целью аспирации небольшого объема жидкости, чтобы она могла подаваться в виде отдельных капель в носовые ходы. Оно обычно представляет собой полую трубку, открытую с обоих концов, с аспирационным балоном, присоединенным к проксимальному и узкому отверстию на дистальном конце. Оно обычно изготавливается из стекла или пластика с соской, и может ииспользоваться при лечении заболеваний ЛОР-органов. Может содержать препарат. Это устройство для одноразового использования.
7.19. Прочие медицинские изделия для отоларингологии
| 103730 | 12. Радиологические медицинские изделия | Аппликатор для системы брахитерапии желчных протоков, ручной | Ручной аппликатор для брахитерапии, специально разработанный для использования в лучевой терапии для лечения желчных протоков. Это автономное изделие, разработанное для облегчения ручного размещения (например, при пункции, под эндоскопическим или диагностическим визуаляционным контролем) и/или извлечения одного или нескольких радионуклидных источников в месте лечения внутри желчных протоков. Он может быть фиксированной конструкции или соответствовать конфигурации радионуклидного источника и включать множество аппликаторов для желчных протоков, например, полые иглы, трубки или катетеры, используемые при ручной брахитерапии.
12.09. Системы радиологические терапевтические и сопутствующие изделия
12.09.02. Системы брахитерапии сопутствующие изделия
| 103740 | 12. Радиологические медицинские изделия | Аппликатор для системы брахитерапии желчных протоков, с дистанционной загрузкой радионуклидного источника | Аппликатор для брахитерапии с дистанционной загрузкой радионуклидного источника, специально разработанный для использования в лучевой терапии для лечения желчных протоков. Он предназначен для временного введения в желчный проток и служит проводником для размещения под контролем компьютера и удаления одного или нескольких радионуклидных источников. К этому виду медицинских изделий относятся, например, полые иглы, трубки, катетеры и другие соответствующие принадлежности.
12.09. Системы радиологические терапевтические и сопутствующие изделия
12.09.02. Системы брахитерапии сопутствующие изделия
| 103750 | 16. Урологические медицинские изделия | Протез желчного протока | Имплантируемый искусственный заменитель трубкообразной структуры, выносящей желчь из желчного пузыря в двенадцатиперстную кишку (первую часть тонкой кишки).
16.14. Прочие урологические медицинские изделия
| 103750 | 3. Гастроэнтерологические медицинские изделия | Протез желчного протока | Имплантируемый искусственный заменитель трубкообразной структуры, выносящей желчь из желчного пузыря в двенадцатиперстную кишку (первую часть тонкой кишки).
3.16. Прочие гастроэнтерологические медицинские изделия
| 103760 | 6. Медицинские изделия для манипуляций/восстановления тканей/органов человека | Система вакуумная для удаления костной пыли | Комплект изделий для удаления костной пыли (опилок) с рабочего места, работающий по принципу пылесоса. Используется, как правило, при аутопсии. Представляет собой электросетевой (переменного тока) пылесос с гибкими шлангами, пылесборником и фильтром. Наконечник шланга, как правило, присоединяется к пиле, а работа мотора пылесова снихронизируется с работой мотора электропилы.
6.15. Устройства дренирования/удаления жидкостей/тканей
| 103770 | 11. Офтальмологические медицинские изделия | Краситель глазной | Краситель, используемый для окрашивания соединительной ткани глаза обычно во время офтальмологической хирургической операции (например, факоэмульсификации) с целью улучшения видимости специфических структур (например, передней капсулы хрусталика) для облегчения проведения процедуры или используемый во время подготовки трансплантата для кератопластики. Обычно поставляется в виде раствора и называется трипановый синий. После применения это изделие не может быть использовано повторно.
11.27. Прочие офтальмологические медицинские изделия
| 103780 | 17. Физиотерапевтические медицинские изделия | Динамометр ручной, без электропитания | Механический инструмент без электропривода, предназначенный для оценки нервно-мышечной функции путем измерения силы, прилагаемой мышцами руки/предплечья, чтобы сжать/ущипнуть объект. Используется для оценки хватки пациента и/или силы сжатия в клинических или исследовательских условиях, обычно как часть программы реабилитации пожилых пациентов или перенесших инсульт. Устройство обычно широко известно как Виргометр. Обычно состоит из шариков для сжатия различного размера и аналогового манометра для записи приложенного усилия. Пациента обычно просят выполнить задание несколько раз, чтобы врач мог получить среднее значение.
17.07. Прочие физиотерапевтические медицинские изделия
| 103790 | 17. Физиотерапевтические медицинские изделия | Динамометр спины | Изделие/прибор для измерения интенсивности мышечных усилий спинной мускулатуры. Используется для контроля функционального состояния мышц спины и в программах реабилитации.
17.07. Прочие физиотерапевтические медицинские изделия
| 103800 | 17. Физиотерапевтические медицинские изделия | Динамометр ручной, с электропитанием | Электрический инструмент, предназначенный для оценки нервно-мышечной функции путем измерения силы, прилагаемой мышцами руки/предплечья, чтобы сжать/ущипнуть объект. Используется для оценки хватки пациента и/или силы сжатия в клинических или исследовательских условиях, обычно как часть программы реабилитации пожилых пациентов или перенесших инсульт; может быть дополнительно предназначен для использования в качестве интерактивной системы реабилитации, где сила, приложенная пациентом, представляется в качестве видеоигры. Изделие включает в себя датчик силы для перевода приложенной силы в электрические импульсы для измерения.
17.07. Прочие физиотерапевтические медицинские изделия
| 103810 | 17. Физиотерапевтические медицинские изделия | Тренажер с упругим сопротивлением | Тренажер, который используется для укрепления нескольких или всех основных групп мышц (т. е. рук, ног, груди, спины и/или живота) путем повторения движения против упругого сопротивления. Обычно он состоит из эластичных ремней, трубок или кабелей с ручками/хватами, иногда со стопорами для крепления (например, к двери). Обычно прибор позволяет выполнять различные упражнения, включая скручивание, пресс, рывки и подъемы; его можно также применять для повышения гибкости и мобильности тела.
17.06. Тренажеры реабилитационные
| 103820 | 17. Физиотерапевтические медицинские изделия | Тренажер механический для повышения гибкости мышц шеи | Механический тренажер, предназначенный, в первую очередь, для укрепления основных мышц шеи (например, грудино-ключично-сосцевидной, ременной мышц, воротниковой зоны) за счет повторных сгибаний или разгибаний мышц шеи с использованием груза. Как правило, состоит металлической рамы с рычагом или роликовой кабельной системой, в которую могут встраиваться заменяемые утяжелители и подушка для головы или ремень для головы/шеи; может быть включена скамья для пользователя, на которой можно сидеть или лежать во время выполнения упражнений. Изделие также используется для улучшения гибкости и подвижности шеи.
17.06. Тренажеры реабилитационные
| 103830 | 15. Стоматологические медицинские изделия | Элеватор корневой стоматологический | Переносной ручной стоматологический инструмент, используемый в качестве рычага во время экстракции зуба или оставшегося корня. Как правило, это однокомпонентный инструмент с прочным, но тонким лезвием на дистальном рабочем конце, или это может быть двухконцовый инструмент с ручкой посередине. Доступны изделия различных размеров с лезвиями разных конструкций. Изделие вдавливается между деснами и внешней частью зуба для ослабления ткани, окружающей зуб. Иногда достаточно только этого изделия, чтобы расшатать и извлечь зуб без использования дополнительных инструментов. Это изделие, пригодное для многоразового использования.
15.26. Прочие стоматологические медицинские изделия
| 103830 | 18. Хирургические инструменты/системы и сопутствующие медицинские изделия | Элеватор корневой стоматологический | Переносной ручной стоматологический инструмент, используемый в качестве рычага во время экстракции зуба или оставшегося корня. Как правило, это однокомпонентный инструмент с прочным, но тонким лезвием на дистальном рабочем конце, или это может быть двухконцовый инструмент с ручкой посередине. Доступны изделия различных размеров с лезвиями разных конструкций. Изделие вдавливается между деснами и внешней частью зуба для ослабления ткани, окружающей зуб. Иногда достаточно только этого изделия, чтобы расшатать и извлечь зуб без использования дополнительных инструментов. Это изделие, пригодное для многоразового использования.
18.55. Элеваторы
| 103840 | 2. Вспомогательные и общебольничные медицинские изделия | Тестер электропроводности обуви | Прибор с питанием от батареи, который используется для измерения электропроводности (или ее обратной величины, удельного сопротивления) обуви. Обычно он состоит из инструмента, который может измерять электропроводность в диапазоне от нескольких до нескольких сотен мА (т. е., от сотен Ом до нескольких МОм), и двух металлических пластин, на которых стоит пациент в обуви, причем каждая нога помещается на одной пластине. Электропроводность обычно измеряется от одной пластины к другой через обувь и тело пациента. Прибор используется для оценки электропроводности от человека к поверхности пола до того, как он войдет в операционную или окажется в других потенциально взрывоопасных условиях.
2.56. Прочие вспомогательные и общебольничные медицинские изделия
| 103850 | 13. Реабилитационные и адаптированные для инвалидов медицинские изделия | Прибор для измерения электрической проводимости кожи | Электронный прибор, предназначенный для определения электрической активности кожи пациента (EDA) [также известной как кожно-гальваническая реакция (GSR), психогальванический рефлекс (PGR), реакция проводимости кожи (SCR)] путем измерения электрической проводимости кожи между электродами, размещенными на поверхности тела (например, руки, ноги, голова), для чего обычно применяется небольшой электрический ток. Прибор используется для оценки изменений психофизиологических показателей, связанных с вегетативной (симпатической) нервной системой и эмоциональными состояниями (например, страх, испуг, боль). Судомоторная дисфункция и последующее снижениеэлектрической активности кожи могут быть связаны с различными состояниями (например, нейропатия у больных сахарным диабетом).
13.07. Средства ухода персональные адаптированные
| 103860 | 5. Медицинские изделия для in vitro диагностики (ИВД) | CD31 маркер эндотелиальных клеток ИВД, антитела | Одно или множество антител, способных связываться со специфическими антигенными детерминантами, предназначенных для использования при качественном и/или количественном определении клеточного маркера эндотелиальных клеток CD31 (CD31 endothelial cell marker) в клиническом образце.
5.04. Реагенты/наборы для определения аналитов ИВД
5.04.05. Реагенты/наборы для гистологического/цитологического анализа
| 103870 | 19. Эндоскопические медицинские изделия | Эндоскоп для эндоскопической субфасциальной диссекции перфорантных вен | Специальный жёсткий эндоскоп для лечения варикоза методом т. н. эндоскопического подфасциального рассечения прободающих вен (ЭПРПВ). Вводится чрескожно через искусственное устье параллельно внешней стенке прободающей вены. Анатомические изображения передаются пользователю через систему оптических линз. Часто практикуется каутеризация варкозных вен при помощи эндотерапевтического устройства, вводимого через такой эндоскоп.
19.14. Эндоскопы
| 103880 | 5. Медицинские изделия для in vitro диагностики (ИВД) | CD31 маркер эндотелиальных клеток ИВД, набор, иммуногистохимическая реакция с ферментной меткой | Набор реагентов и других связанных с ними материалов, предназначенный для качественного и/или количественного определения клеточного маркера эндотелиальных клеток CD31 (CD31 endothelial cell marker) в клиническом образце методом ферментного иммуногистохимического окрашивания.
5.04. Реагенты/наборы для определения аналитов ИВД
5.04.05. Реагенты/наборы для гистологического/цитологического анализа
| 103890 | 5. Медицинские изделия для in vitro диагностики (ИВД) | БЛРС агар для Enterobacteriaciae питательная среда ИВД, хромогенная | Селективный и/или дифференциальный агар, питательная среда, содержащая хромогенные субстраты, предназначенная для скрининга бета-лактамазы расширенного спектра (БЛРС) (extended spectrum beta-lactamase (ESBL)) , выделеяемой Enterobacteriaciae в клиническом образце.
5.06. Среды питательные ИВД
| 103900 | 5. Медицинские изделия для in vitro диагностики (ИВД) | Агар MILS для дифференциации Enterobacteriaceae spp. ИВД | Селективный и/или дифференциальный агар питательная среда, предназначенная для дифференциации Enterobacteriaceae в клиническом образце с помощью подвижности, продукции индола, реакций лизиндекарбоксилазы и деаминазы, и продукции сероводорода, как основы дифференциации.
5.06. Среды питательные ИВД
| 103910 | 5. Медицинские изделия для in vitro диагностики (ИВД) | БЛРС агар для Enterobacteriaciae питательная среда ИВД, базовая | Селективный и/или дифференциальный агар, питательная среда, содержащая определенную концентрацию селективного антимикробного препарата, предназначенная для скрининга бета-лактамазы расширенного спектра (БЛРС) (extended spectrum beta-lactamase (ESBL)), выделеяемой Enterobacteriaciae в клиническом образце.
5.06. Среды питательные ИВД
| 103920 | 5. Медицинские изделия для in vitro диагностики (ИВД) | Агар с желчь-эскулином/азидом для Enterococcus spp. питательная среда ИВД | Культуральная питательная среда селективный и/или дифференциальный агар, содержащая желчь-эскулин (bile esculin) и азид (azide), предназначенная для выращивания и выделения энтерококковых бактерий (Enterococci) из клинического образца, сильно контаминированного фекалиями.
5.06. Среды питательные ИВД
| 103930 | 5. Медицинские изделия для in vitro диагностики (ИВД) | Агар с желчь-эскулином для Enterococcus spp. питательная среда ИВД | Культуральная питательная среда селективный и/или дифференциальный агар, содержащая желчь-эскулин (bile esculin), предназначенная для выращивания и выделения энтерококковых бактерий (Enterococci) из клинического образца.
5.06. Среды питательные ИВД
| 103940 | 5. Медицинские изделия для in vitro диагностики (ИВД) | Желчь-эскулин дифференцирующий диск ИВД | Один или множество диагностических дисков, пропитанных тестовыми реагентами, предназначенные для использования при микробиологическом тестировании для определения продукции фермента эскулин-гидролазы (esculin hydrolase) в присутствии желчи (bile) микроорганизмами, выделенными из клинического образца путем культивирования.
5.04. Реагенты/наборы для определения аналитов ИВД
5.04.08. Реагенты/наборы для определения микробных изолятов ИВД
| 103950 | 5. Медицинские изделия для in vitro диагностики (ИВД) | Свободный эстриол ИВД, набор, радиоиммунный анализ (РИА) | Набор реагентов и других связанных с ними материалов, предназначенный для количественного определения эстрогенного гормона свободного эстриола (free estriol (oestriol)) в клиническом образце методом радиоиммунного анализа (РИА). Он обычно измеряется в крови или моче матери и используется в качестве маркера состояния плода, внутриутробного возраста плода или фетоплацентарной недостаточности, как правило, при беременности, осложненной диабетом, гипертензией или затянувшейся беременностью.
5.04. Реагенты/наборы для определения аналитов ИВД
5.04.02. Реагенты/наборы для биохимического анализа
| 103960 | 5. Медицинские изделия для in vitro диагностики (ИВД) | Свободный эстриол ИВД, реагент | Вещество или реактив, предназначенный для использования совместно с исходным изделием для ИВД для выполнения особой функции в анализе, который используется для количественного определения эстрогенного гормона свободного эстриола (free estriol (oestriol)) в клиническом образце
5.04. Реагенты/наборы для определения аналитов ИВД
5.04.02. Реагенты/наборы для биохимического анализа
| 103970 | 5. Медицинские изделия для in vitro диагностики (ИВД) | Свободный эстриол ИВД, контрольный материал | Материал, используемый для подтверждения качества анализа, предназначенный для использования при количественном определении эстрогенного гормона свободного эстриола (free estriol (oestriol)) в клиническом образце.
5.04. Реагенты/наборы для определения аналитов ИВД
5.04.02. Реагенты/наборы для биохимического анализа
| 103980 | 5. Медицинские изделия для in vitro диагностики (ИВД) | Свободный эстриол ИВД, калибратор | Материал, используемый для установления референтных значений для анализа, предназначенный для количественного определения эстрогенного гормона свободного эстриола (free estriol (oestriol)) в клиническом образце.
5.04. Реагенты/наборы для определения аналитов ИВД
5.04.02. Реагенты/наборы для биохимического анализа
| 103990 | 8. Медицинские изделия для пластической хирургии, дерматологии и косметологии | Эксфолиант для поверхностного очищения кожи, для домашнего использования | Вещество, наносимое на поверхность кожи для химического удаления поверхностных клеток эпидермиса (десквамации), как правило, для удаления морщин, прыщей, угревых рубцов, пигментации и других патологий кожи в дерматологических и/или эстетических целях. Обычно в состав входят кислоты активных действующих веществ (например, салициловая, гликолиевая, лимонная, яблочная, альфагидрокси-, бетагидроксикислота) и/или ферменты (например, фруктовые). Обычно свободно отпускается без рецепта врача для использования в домашних условиях или в лечебных учреждениях. После применения изделием нельзя пользоваться повторно.
8.05. Системы дерматологические не лазерные и сопутствующие изделия
| 104000 | 8. Медицинские изделия для пластической хирургии, дерматологии и косметологии | Эксфолиант для поверхностного очищения кожи, профессиональный | Вещество, наносимое на поверхность кожи пациента профессиональным медицинским работником для химического удаления ороговевших структур эпидермиса (внешнего слоя кожи). Как правило, содержит кислоты (например, салициловую, гликолевую, лимонную, яблочную, альфа-/бетагидроксикислоту) и/или ферменты (например, фруктовые), которые способствуют отделению и удалению мертвых клеток, что делает внешние слои эпидермиса более тонкими. Как правило, используется во время подготовки к таким процедурам, как лазерное лечение кожи (шрамов, пигментных пятен), лечение кожи лазерной системой, основанной на действии импульсов высокоинтенсивного света (IPL), лечение прыщей и жирной кожи и/или удаление патологических очагов поражения (например, бородавок, актинического или себорейного кератоза). После применения изделием нельзя пользоваться повторно.
8.05. Системы дерматологические не лазерные и сопутствующие изделия
| 104010 | 2. Вспомогательные и общебольничные медицинские изделия | Костюм изолирующий | Комплект нестерильных предметов одежды, часто содержащий шлем, с дополнительными устройствами для очистки, которые позволяют избавиться от загрязняющих частиц. Костюм обычно носит хирургический персонал (например, для проведения ортопедических операций), чтобы обеспечить пациенту сверхчистую среду.
2.56. Прочие вспомогательные и общебольничные медицинские изделия
| 104020 | 11. Офтальмологические медицинские изделия | Инструмент для смещения хрусталика | Ручной офтальмологический хирургический инструмент для выдавливания хрусталика из глаза. Он обычно имеет рабочий конец в виде крючка, кольца или другой подходящей формы. Это изделие многоразового использования.
11.27. Прочие офтальмологические медицинские изделия
| 104020 | 18. Хирургические инструменты/системы и сопутствующие медицинские изделия | Инструмент для смещения хрусталика | Ручной офтальмологический хирургический инструмент для выдавливания хрусталика из глаза. Он обычно имеет рабочий конец в виде крючка, кольца или другой подходящей формы. Это изделие многоразового использования.
18.57. Прочие хирургические инструменты/системы и сопутствующие медицинские изделия
| 104030 | 5. Медицинские изделия для in vitro диагностики (ИВД) | Агар с солодовым экстрактом питательная среда ИВД | Селективный и/или дифференциальный агар, питательная среда, содержащая солодовый экстракт и ингибиторы бактериального роста, предназначенный для выращивания и изоляции плесневых грибов, дрожжей и грибов, выделенных и клинического образца.
5.06. Среды питательные ИВД
| 104040 | 5. Медицинские изделия для in vitro диагностики (ИВД) | Бульон с солодовым экстрактом питательная среда ИВД | Селективный и/или дифференциальный бульон, питательная среда, содержащая солодовый экстракт и ингибиторы бактериального роста, предназначенный для выращивания и изоляции плесневых грибов, дрожжей и грибов, выделенных и клинического образца.
5.06. Среды питательные ИВД
| 104050 | 18. Хирургические инструменты/системы и сопутствующие медицинские изделия | Шипцы для удаления ногтей | Хирургический инструмент для удаления (экстракции) ногтей пальцев руки или ног в процессе хирургического вмешательства. Представляют собой клещи с изогнутыми ручками и тонкими, широкими, зазубренными захватами. Нижняя губа заводится под ноготь, верхняя прочно захватывает его, после чего ноготь удаляется. Изделие многоразового использования.
18.52. Щипцы и сопутствующие изделия
| 104060 | 5. Медицинские изделия для in vitro диагностики (ИВД) | Контрольный материал для биологического окрашивания ИВД | Подготовленное предметное(ые) стекло(а) и/или другой связанный с ними материал(ы), используемый для подтверждения эффективности окрашивания или набор для окрашивания, предназначенный для искусственного окрашивания определенных целевых структур тканей, внутри-/внеклеточных элементов и/или патогенных микроорганизмов в клиническом образце.
5.05. Реагенты/оборудование/расходные материалы общелабораторные ИВД
| 104070 | 5. Медицинские изделия для in vitro диагностики (ИВД) | Набор для биологического окрашивания ИВД | Набор химических реагентов, красителей и/или растворов, предназначенных для искусственного окрашивания определенных целевых структур тканей, внутри-/внеклеточных элементов и/или патогенных микроорганизмов в клиническом образце для последующей визуализации, исследования, идентификации и/или дифференциации.
5.05. Реагенты/оборудование/расходные материалы общелабораторные ИВД
| 104080 | 5. Медицинские изделия для in vitro диагностики (ИВД) | Свободные жирные кислоты ИВД, набор, масс-спектрометрический анализ | Набор реагентов и других связанных с ними материалов, предназначенный для качественного и/или количественного определения профиля свободных жирных кислот (free fatty acid) в клиническом образце методом масс-спектрометрического анализа.
5.04. Реагенты/наборы для определения аналитов ИВД
5.04.02. Реагенты/наборы для биохимического анализа
| 104090 | 5. Медицинские изделия для in vitro диагностики (ИВД) | Свободные жирные кислоты ИВД, калибратор | Материал, используемый для установления референтных значений для анализа, предназначенный для качественного и/или количественного определения профиля свободных жирных кислот (free fatty acid) в клиническом образце.
5.04. Реагенты/наборы для определения аналитов ИВД
5.04.02. Реагенты/наборы для биохимического анализа
| 104100 | 5. Медицинские изделия для in vitro диагностики (ИВД) | Свободные жирные кислоты ИВД, контрольный материал | Материал, используемый для подтверждения качества анализа, предназначенный для использования при качественном и/или количественном определении профиля свободных жирных кислот (free fatty acid) в клиническом образце.
5.04. Реагенты/наборы для определения аналитов ИВД
5.04.02. Реагенты/наборы для биохимического анализа
| 104110 | 5. Медицинские изделия для in vitro диагностики (ИВД) | Свободные жирные кислоты ИВД, реагент | Вещество или реактив, предназначенный для использования совместно с исходным изделием для ИВД для выполнения особой функции в анализе, который используется для качественного и/или количественного определения профиля свободных жирных кислот (free fatty acid) в клиническом образце.
5.04. Реагенты/наборы для определения аналитов ИВД
5.04.02. Реагенты/наборы для биохимического анализа
| 104120 | 10. Ортопедические медицинские изделия | Стержень для удлинения эндопротеза бедренной кости | Стерильное имплантируемое изделие, как правило, предназначенное для соединения с дистальным концом ревизионного протеза бедренной ножки для увеличения длины протеза бедренной кости, также позволяет хирургу определить, насколько далеко необходимо зайти в бедренный канал при ревизии тотального эндопротеза тазобедренного сустава. Изделие изготавливается из твердого/плотного материала, обычно из металла [например, кобальт-хрома (Co-Cr), титана (Ti), нержавеющей стали]. Могут также прилагаться изделия для фиксации имплантата (например, винты и болты), имплантация может проводиться с использованием костного цемента или без него.
10.15. Протезы суставов имплантируемые и сопутствующие изделия
| 104130 | 10. Ортопедические медицинские изделия | Протез феморального компонента коленного сустава пробный | Копия окончательного эндопротеза бедренной кости, разработанная для использования при однополюсной замене коленного сустава или тотальном эндопротезировании коленного сустава для определения правильного положения, размера и формы окончательного протеза. Изделие является частью набора или представляет собой набор, оно имеет градуированные размеры и может использоваться вместе с пробным протезом тибиального компонента коленного сустава и пробным протезом надколенника. Изделие, как правило, изготавливается из металла или полимерного материала и включает пробные протезы феморальной суставной поверхности, пробные феморальные вкладыши, пробные феморальные клинья/аугменты, пробные передние ограничители, пробные адаптеры ножки и пробные ножки. Это изделие, пригодное для многоразового использования, которое необходимо стерилизовать перед применением.
10.15. Протезы суставов имплантируемые и сопутствующие изделия
| 104140 | 13. Реабилитационные и адаптированные для инвалидов медицинские изделия | Повязка из льняного волокна | Стерильное покрытие для ран, сделанное из натуральных волокон льна, предназначенное специально для лечения хронических и незаживающих ран на коже (например, диабетических язв, трофических язв, пролежней ожогов) в домашних условиях. Предназначено для создания влажной среды в ране для уменьшения воспаления и ускорения заживления. Изделие выпускается в форме накладки и используется вместе с повязками для фиксации и стерильным соляным раствором; повязку необходимо регулярно (например, каждые 24 часа) менять. Это изделие для одноразового применения.
13.07. Средства ухода персональные адаптированные
| 104140 | 6. Медицинские изделия для манипуляций/восстановления тканей/органов человека | Повязка из льняного волокна | Стерильное покрытие для ран, сделанное из натуральных волокон льна, предназначенное специально для лечения хронических и незаживающих ран на коже (например, диабетических язв, трофических язв, пролежней ожогов) в домашних условиях. Предназначено для создания влажной среды в ране для уменьшения воспаления и ускорения заживления. Изделие выпускается в форме накладки и используется вместе с повязками для фиксации и стерильным соляным раствором; повязку необходимо регулярно (например, каждые 24 часа) менять. Это изделие для одноразового применения.
6.06. Повязки и сопутствующие изделия
| 104150 | 18. Хирургические инструменты/системы и сопутствующие медицинские изделия | Напильник костный | Ручной инструмент с различными формами мелкорифленых поверхностей вдоль всего инструмента или его части, который используеется для рассечения и шлифования (выравнивания) костной ткани. Он изготовлен из высококачественной стали и может быть однокомпонентным изделием с ручкой в проксимальной части. Дистальный конец может быть плоским или профильным (например, плоским с одной стороны и выпуклым с другой). Этот инструмент обычно применяется в ортопедии, пластической хирургии и стоматологии. Это изделие для многоразового использования.
18.25. Напильники
| 104160 | 12. Радиологические медицинские изделия | Машина для проявки кинопленки для рентгенокинематографии, автоматическая | Автоматическое проявочное устройство, используемое для проявки рулонной кинопленки, например, шириной 16 мм и 35 мм, при флюороскопических рентгеновских (кинофлюороскопических) исследованиях с использованием кинокамеры, обеспечивающей регистрацию последовательных рентгеноскопических снимков в формате движения с выходного люминесцентного экрана усилителя рентгеновского изображения.
12.06. Пленки рентгеновские и сопутствующие изделия
| 104170 | 13. Реабилитационные и адаптированные для инвалидов медицинские изделия | Имплантат волос искусственный | Искусственные волосы, имплантируемые в кожу головы пациента при облысении, как правило, в большом количестве для восстановления внешнего вида и имитации натуральных волос. Имплантация изделия может осуществляться различными способами (например, с помощью специального корня с петлей, который плавится и таким образом закрепляется на месте), а изделие может изготавливаться из различных синтетических веществ [например, из смолы полибутилентерефталата (ПБТ)]. Это изделие для одноразового использования.
13.04. Протезы/ортезы внешние
| 104180 | 10. Ортопедические медицинские изделия | Вкладыш для щипцов для моделирования пластин для фиксации кости | Небольшое мягкое захватывающее приспособление, вставленное в щипцы для сгибания/резки пластин для фиксации кости, чтобы удержать свободную секцию отрезанного имплантата для предотвращения поражения отрезанными частями. Вкладыш применяется при модификации ортопедического имплантата, как правило, тонких пластин для фиксации костей (например, черепно-челюстно-лицевых пластин 1-2 мм толщиной, отрезаемых до необходимой длины). Он обычно изготовлен из синтетического материала (например, силикона). Это изделие многоразового использования.
10.20. Фиксирующие системы ортопедические
| 104180 | 18. Хирургические инструменты/системы и сопутствующие медицинские изделия | Вкладыш для щипцов для моделирования пластин для фиксации кости | Небольшое мягкое захватывающее приспособление, вставленное в щипцы для сгибания/резки пластин для фиксации кости, чтобы удержать свободную секцию отрезанного имплантата для предотвращения поражения отрезанными частями. Вкладыш применяется при модификации ортопедического имплантата, как правило, тонких пластин для фиксации костей (например, черепно-челюстно-лицевых пластин 1-2 мм толщиной, отрезаемых до необходимой длины). Он обычно изготовлен из синтетического материала (например, силикона). Это изделие многоразового использования.
18.57. Прочие хирургические инструменты/системы и сопутствующие медицинские изделия
| 104190 | 18. Хирургические инструменты/системы и сопутствующие медицинские изделия | Щипцы для моделирования пластин для фиксации кости | Ручной хирургический инструмент, предназначенный для сгибания и резки пластин для фиксации тонких костей (например, 1-2 мм толщиной), которые применяются в черепно-челюстно-лицевой хирургии или хирургии пальцев. Инструмент, как правило, изготовлен из высококачественной стали и состоит из двух стержней, которые образуют рукоятку на проксимальном конце и раскрываются на дистальном конце путем поворота с образованием браншей, которые сгибают и режут металлические пластины, позволяя хирургу изменять их размер и форму. Это изделие многоразового использования.
18.57. Прочие хирургические инструменты/системы и сопутствующие медицинские изделия
| 104200 | 1. Анестезиологические и респираторные медицинские изделия | Пикфлоуметр, ручной | Ручной переносной инструмент, предназначенный для измерения только максимальной скорости потока выдыхаемого газа [максимальной скорости выдоха или пиковой скорости выдоха (ПСВ)] из легких. Он обычно представляет из себя трубку для выдыхания пациента, ручки для облегчения захвата и калиброванную шкалу, которая показывает значение пикового потока. Изделие помогает различать легочный статус во время плановых тестов, проводимых в клинических условиях или за их пределами; он также предназначен для периодической самооценки дыхательного статуса пациента, а также помощи в оценке лечения пациентов, страдающих от хронических респираторных заболеваний (например, астмы, эмфиземы).
1.04. Анализаторы дыхательной функции и сопутствующие изделия
| 104210 | 1. Анестезиологические и респираторные медицинские изделия | Пикфлоуметр, электронный | Работающий от батареи ручной инструмент, предназначенный для измерения максимальной скорости потока выдыхаемого газа [максимальной скорости выдоха или пиковой скорости выдоха (ПСВ)] и объема форсированного выдоха (ОФВ) из легких. Он обычно включает в себя загубник (мундштук) для выдыхания пациента и цифровой дисплей [например, жидкокристаллический (ЖК) дисплей]; он может включать в себя порт для связи с персональным компьютером (ПК). Изделие, как правило, предназначено для контроля дыхательного статуса пациента, страдающего от хронических респираторных заболеваний (например, астмы, эмфиземы) в клинических или домашних условиях.
1.04. Анализаторы дыхательной функции и сопутствующие изделия
| 104220 | 17. Физиотерапевтические медицинские изделия | Тренажер с маховиком | Тренажер, который используется для укрепления нескольких основных групп мышц (т. е. рук, ног, груди, спины) путем повторения движения против маховика. Во время мышечного сокращения сопротивления обеспечивается инерцией маховика, который постоянно вращается и обеспечивает сопротивление во время вытягивания мышцы. Обычно представляет собой напольную платформу с роликом, осью, соединительным диском для прикрепления грузов к маховику, и набор петель, ремешков и хватов. Обычно прибор позволяет выполнять различные упражнения, включая скручивание, пресс, рывки и подъемы.
17.06. Тренажеры реабилитационные
| 104230 | 5. Медицинские изделия для in vitro диагностики (ИВД) | CD35 маркер фолликулярных дендритных ретикулярных клеток ИВД, набор, иммуногистохимическая реакция с ферментной меткой | Набор реагентов и других связанных с ними материалов, предназначенный для качественного и/или количественного определения маркера CD35 фолликулярных дендритных ретикулярных клеток (CD35 follicular dendritic reticulum cell marker) в клиническом образце.
5.04. Реагенты/наборы для определения аналитов ИВД
5.04.05. Реагенты/наборы для гистологического/цитологического анализа
| 104240 | 5. Медицинские изделия для in vitro диагностики (ИВД) | CD35 маркер фолликулярных дендритных ретикулярных клеток ИВД, антитела | Одно или множество антител, способных связываться со специфическими антигенными детерминантами, предназначенных для использования при качественном и/или количественном определении маркера CD35 фолликулярных дендритных ретикулярных клеток (CD35 follicular dendritic reticulum cell marker) в клиническом образце.
5.04. Реагенты/наборы для определения аналитов ИВД
5.04.05. Реагенты/наборы для гистологического/цитологического анализа
| 104250 | 13. Реабилитационные и адаптированные для инвалидов медицинские изделия | Протез стопы с неподвижным прикреплением и гибким эндоскелетом | Искусственный заменитель стопы разработан в качестве компонента внешнего протеза нижней конечности, чтобы восстановить внешний вид и/или некоторые функции нормальной анатомии. SAFE (неподвижное прикрепление, гибкий эндоскелет) протез обычно состоит из гибкого каркаса в форме стопы и включает в себя жесткую блокировку болтом (без сочленения в голеностопном суставе), помещенным в эластичный киль, который повторяет контуры костной структуры человеческой стопы. Он часто называется "стопой с гибким килем" и включает в себя возможности многоосной конструкции для обеспечения компенсации движений, когда пациент идет по неровной поверхности. Обычно используется для пациентов пожилого возраста.
13.04. Протезы/ортезы внешние
| 104260 | 13. Реабилитационные и адаптированные для инвалидов медицинские изделия | Протез стопы с жесткой лодыжкой и упругой пяткой | Искусственный заменитель стопы разработан в качестве компонента внешнего протеза нижней конечности, чтобы восстановить внешний вид и/или некоторые функции нормальной анатомии. SACH (жесткая лодыжка, упругая пятка) протез обычно состоит из сплошного деревянного каркаса в форме стопы и включает в себя жесткую блокировку болтом (без сочленения в голеностопном суставе), помещенным в жесткий киль; он также включает сжимаемый клиновидный каблук, который обеспечивает подошвенное псевдо-сгибание после опоры на пятку (шаг с опорой на пятку). Протез, как правило, предназначен для очень низкоактивных пациентов, которым, главным образом, требуется дополнительная безопасность/устойчивость и ограниченное изменение скорости во время передвижений.
13.04. Протезы/ортезы внешние
| 104270 | 10. Ортопедические медицинские изделия | Ботинок для гипсовой повязки | Изделие в форме ботинка, разработанное для крепления на гипсовую повязку на ноге и поддержки этой повязки, позволяющее пациенту передвигаться. Это изделие обычно имеет водостойкое покрытие, внешнюю подошву для ходьбы и застежки для облегчения надевания и снимания. Это изделие для одного пациента, которое может повторно использоваться этим пациентом в течение короткого срока (однократно), после чего утилизируется.
10.08. Материалы иммобилизирующие и сопутствующие изделия
| 104280 | 6. Медицинские изделия для манипуляций/восстановления тканей/органов человека | Набор для сбора волос в качестве судебных доказательств | Набор стерильных изделий и материалов, разработанных для использования во время проведения судебной экспертизы для облегчения получения образцов волос для анализа. В набор обычно входит карточка для взятия волоса, перчатки, устойчивая к проникновению жидкости маска, мешки и печать для защиты от несанкционированного вскрытия. Образцы волос обычно подвергаются анализу, чтобы установить, подвергались ли они воздействию наркотических средств или ядов. Это изделие для одноразового использования.
6.02. Изделия для сбора/обработки/транспортирования биологических жидкостей/тканей
| 104290 | 18. Хирургические инструменты/системы и сопутствующие медицинские изделия | Щипцы для клипирования кровеносных сосудов | Небольшой хирургический инструмент, похожий на ножницы или пинцет, с пружинным замком, используемый для удержания кровоточащего сосуда. В модели, похожей на ножницы, пружина раскрывает щипцы, когда сбрасывается давление на ручку. В модели, имеющей форме пинцета, пружина закрывает щипцы при сбрасывании давления с лезвий. Это изделие, пригодное для многоразового использования.
18.52. Щипцы и сопутствующие изделия
| 104300 | 5. Медицинские изделия для in vitro диагностики (ИВД) | Фуксин кислый раствор ИВД | Кислый раствор фуксина (Acid fuchsin solution), предназначенный для самостоятельного использования или использования в сочетании с другими растворами/красителями для визуализации тканевых структур биологических/клинических образцов и/или внутри-/внеклеточных элементов.
5.05. Реагенты/оборудование/расходные материалы общелабораторные ИВД
| 104320 | 1. Анестезиологические и респираторные медицинские изделия | Анализатор содержания неона в респираторных газах | Прибор, работающий от сети переменного тока, предназначен для измерения концентрации (парциального давления) неона в газовой смеси, выдыхаемой пациентом, с использованием методов масс-спектрометрии или измерения теплопроводности.
1.02. Анализаторы анестезиологических и респираторных газов
| 104330 | 6. Медицинские изделия для манипуляций/восстановления тканей/органов человека | Гель противоожоговый, стерильный | Стерильное вещество, предназначенное для нанесения непосредственно на незначительные или солнечные ожоги. Обычно разрабатывается для защиты от инфекций, минимизации травм и повреждений кожи, облегчения боли, увлажнения и охлаждения области ожога, а также для предотвращения его распространения. Как правило, выпускается в саше, флаконах или контейнерах для распыления в виде геля или спрея и используется службами скорой медицинской помощи и в отделениях интенсивной терапии, но может также использоваться и в домашних условиях. После применения изделие нельзя использовать повторно.
6.06. Повязки и сопутствующие изделия
| 104340 | 6. Медицинские изделия для манипуляций/восстановления тканей/органов человека | Гель противоожоговый, нестерильный | Нестерильное вещество, предназначенное для нанесения непосредственно на незначительные или солнечные ожоги. Обычно разрабатывается для защиты от инфекций, минимизации травм и повреждений кожи, облегчения боли, увлажнения и охлаждения области ожога и предотвращения его распространения. Как правило, выпускается в саше или флаконах и используется службами скорой медицинской помощи, но может также использоваться и в домашних условиях. После применения изделие нельзя использовать повторно.
6.06. Повязки и сопутствующие изделия
| 104350 | 5. Медицинские изделия для in vitro диагностики (ИВД) | ВИЧ 1 генотипирование ИВД, контрольный материал | Материал, используемый для подтверждения качества анализа, предназначенный для использования при определении генотипа вируса иммунодефицита человека-1 (ВИЧ-1) (human immunodeficiency virus 1 (HIV1)) в клиническом образце.
5.04. Реагенты/наборы для определения аналитов ИВД
5.04.01. Реагенты/наборы для анализа инфекционных агентов
| 104360 | 5. Медицинские изделия для in vitro диагностики (ИВД) | Мутация гена KRAS ИВД, анализ нуклеиновых кислот | Набор реагентов и других связанных с ними материалов, предназначенный для качественного определения статуса мутации гомолога онкогена v-ki-ras2 вируса саркомы крыс Кирстена (v-ki-ras2 kirsten rat sarcoma viral oncogene homolog) KRAS и/или оценки клинического образца при мониторинге или прогнозировании ответа на лечение ингибиторами рецептора эпидермального фактора роста (EGFR) на основе определения статуса мутации KRAS в опухолевой ткани, методом анализа нуклеиновых кислот.
5.04. Реагенты/наборы для определения аналитов ИВД
5.04.04. Реагенты/наборы для генетического анализа
| 104370 | 5. Медицинские изделия для in vitro диагностики (ИВД) | ВИЧ 1 генотипирование ИВД, реагент | Вещество или реактив, предназначенный для использования совместно с исходным изделием для ИВД для выполнения особой функции в анализе, который используется для определения генотипа вируса иммунодефицита человека-1 (ВИЧ-1) (human immunodeficiency virus 1 (HIV1)) в клиническом образце.
5.04. Реагенты/наборы для определения аналитов ИВД
5.04.01. Реагенты/наборы для анализа инфекционных агентов
| 104380 | 5. Медицинские изделия для in vitro диагностики (ИВД) | Мутация гена KRAS ИВД, праймер | Определенный фрагмент одноцепочечной нуклеиновой кислоты, который связывает и инициирует репликацию матрицы нуклеиновой кислоты-мишени в анализе, предназначенный для качественного определения статуса мутации гомолога онкогена v-ki-ras2 вируса саркомы крыс Кирстена (v-ki-ras2 kirsten rat sarcoma viral oncogene homolog) KRAS и/или оценки клинического образца при мониторинге или прогнозировании ответа на лечение ингибиторами рецептора эпидермального фактора роста (EGFR) на основе определения статуса мутации KRAS в опухолевой ткани.
5.04. Реагенты/наборы для определения аналитов ИВД
5.04.04. Реагенты/наборы для генетического анализа
| 104390 | 5. Медицинские изделия для in vitro диагностики (ИВД) | Мутация гена KRAS ИВД, контрольный материал | Материал, используемый для подтверждения качества анализа, предназначенный для использования при качественном определении статуса мутации гомолога онкогена v-ki-ras2 вируса саркомы крыс Кирстена (v-ki-ras2 kirsten rat sarcoma viral oncogene homolog) KRAS и/или при оценке клинического образца в мониторинге или прогнозировании ответа на лечение ингибиторами рецептора эпидермального фактора роста (EGFR) на основе определения статуса мутации KRAS в опухолевой ткани.
5.04. Реагенты/наборы для определения аналитов ИВД
5.04.04. Реагенты/наборы для генетического анализа
| 104400 | 5. Медицинские изделия для in vitro диагностики (ИВД) | Мутация гена KRAS ИВД, реагент | Вещество или реактив, предназначенный для использования совместно с исходным изделием для ИВД для выполнения особой функции в анализе, который используется при качественном и/или количественном определениистатуса мутации гомолога онкогена v-ki-ras2 вируса саркомы крыс Кирстена (v-ki-ras2 kirsten rat sarcoma viral oncogene homolog) KRAS и/или оценки клинического образца при мониторинге или прогнозировании ответа на лечение ингибиторами рецептора эпидермального фактора роста (EGFR) на основе определения статуса мутации KRAS в опухолевой ткани.
5.04. Реагенты/наборы для определения аналитов ИВД
5.04.04. Реагенты/наборы для генетического анализа
| 104410 | 5. Медицинские изделия для in vitro диагностики (ИВД) | ВИЧ 1 генотипирование ИВД, набор, анализ нуклеиновых кислот | Набор реагентов и других связанных с ними материалов, предназначенный для определения генотипа вируса иммунодефицита человека-1 (ВИЧ-1) (human immunodeficiency virus 1 (HIV1)) в клиническом образце методом анализа нуклеиновых кислот. Генотипирование обычно проводится как вспомогательный анализ при определении вирусной устойчивости к специфическим антиретровирусным препаратам (antiretroviral drugs (AVRs)) при планировании лечения пациента.
5.04. Реагенты/наборы для определения аналитов ИВД
5.04.01. Реагенты/наборы для анализа инфекционных агентов
| 104410 | 5. Медицинские изделия для in vitro диагностики (ИВД) | ВИЧ 1 генотипирование ИВД, набор, анализ нуклеиновых кислот | Набор реагентов и других связанных с ними материалов, предназначенный для определения генотипа вируса иммунодефицита человека-1 (ВИЧ-1) (human immunodeficiency virus 1 (HIV1)) в клиническом образце методом анализа нуклеиновых кислот. Генотипирование обычно проводится как вспомогательный анализ при определении вирусной устойчивости к специфическим антиретровирусным препаратам (antiretroviral drugs (AVRs)) при планировании лечения пациента.
5.04. Реагенты/наборы для определения аналитов ИВД
| 104420 | 5. Медицинские изделия для in vitro диагностики (ИВД) | ВИЧ 1 генотипирование ИВД, калибратор | Материал, используемый для установления референтных значений для анализа, предназначенный определения генотипа вируса иммунодефицита человека-1 (ВИЧ-1) (human immunodeficiency virus 1 (HIV1)) в клиническом образце.
5.04. Реагенты/наборы для определения аналитов ИВД
5.04.01. Реагенты/наборы для анализа инфекционных агентов
| 104430 | 10. Ортопедические медицинские изделия | Воронка для костезамещающего материала | Изделие, разработанное для введения костезамещающего наполнителя (аутологического, аллогенного, ксеногенного или синтетического) во время проведения ортопедической процедуры для заполнения костных пустот. Это изделие в форме воронки; воронка имеет чашу, которая позволяет регулировать подачу наполнителя в зависимости от угла наклона, выбранного хирургом, и длинную тонкую трубку, которая вводится на место заполнения материалом (например, имплантатом губчатой костной ткани, который вводится в заднее пространство позвонкового диска). Устройство для введения ортопедического замещающего материала можно использовать вместе с воронкой, чтобы спрессовать костезамещающий материал по месту его имплантации. Это изделие многоразового использования.
10.22. Прочие ортопедические медицинские изделия
| 104430 | 6. Медицинские изделия для манипуляций/восстановления тканей/органов человека | Воронка для костезамещающего материала | Изделие, разработанное для введения костезамещающего наполнителя (аутологического, аллогенного, ксеногенного или синтетического) во время проведения ортопедической процедуры для заполнения костных пустот. Это изделие в форме воронки; воронка имеет чашу, которая позволяет регулировать подачу наполнителя в зависимости от угла наклона, выбранного хирургом, и длинную тонкую трубку, которая вводится на место заполнения материалом (например, имплантатом губчатой костной ткани, который вводится в заднее пространство позвонкового диска). Устройство для введения ортопедического замещающего материала можно использовать вместе с воронкой, чтобы спрессовать костезамещающий материал по месту его имплантации. Это изделие многоразового использования.
6.14. Трансплантаты и сопутствующие изделия
| 104440 | 10. Ортопедические медицинские изделия | Блок для прессования костезамещающего имплантата | Изделие, разработанное для плотного прессования имплантата из костезамещающего материала (например, аутологического, аллогенного, ксеногенного или синтетического происхождения) перед имплантацией. Обычно это маленькое изделие в форме коробка, состоящее из двух частей: каркаса, который держит заполняемый имплантат, и специальной крышки, которая придает устойчивость имплантату во время его заполнения. Прессование имплантата производится вручную, обычно с помощью импактора. Это изделие многоразового использования.
10.22. Прочие ортопедические медицинские изделия
| 104440 | 6. Медицинские изделия для манипуляций/восстановления тканей/органов человека | Блок для прессования костезамещающего имплантата | Изделие, разработанное для плотного прессования имплантата из костезамещающего материала (например, аутологического, аллогенного, ксеногенного или синтетического происхождения) перед имплантацией. Обычно это маленькое изделие в форме коробка, состоящее из двух частей: каркаса, который держит заполняемый имплантат, и специальной крышки, которая придает устойчивость имплантату во время его заполнения. Прессование имплантата производится вручную, обычно с помощью импактора. Это изделие многоразового использования.
6.14. Трансплантаты и сопутствующие изделия
| 104450 | 18. Хирургические инструменты/системы и сопутствующие медицинские изделия | Нож для срезания кожного трансплантата | Ручной хирургический инструмент для срезания лоскутов донорской кожи. Представляет собой неразъёмный скальпель с широким лезвием. Изготавливается, как правило, из нержавеющей стали и предназначется для многоразового использования.
18.27. Ножи/скальпели хирургические
| 104450 | 6. Медицинские изделия для манипуляций/восстановления тканей/органов человека | Нож для срезания кожного трансплантата | Ручной хирургический инструмент для срезания лоскутов донорской кожи. Представляет собой неразъёмный скальпель с широким лезвием. Изготавливается, как правило, из нержавеющей стали и предназначется для многоразового использования.
6.14. Трансплантаты и сопутствующие изделия
| 104450 | 6. Медицинские изделия для манипуляций/восстановления тканей/органов человека | Нож для срезания кожного трансплантата | Ручной хирургический инструмент для срезания лоскутов донорской кожи. Представляет собой неразъёмный скальпель с широким лезвием. Изготавливается, как правило, из нержавеющей стали и предназначется для многоразового использования.
6.17. Прочие медицинские изделия для манипуляций/восстановления тканей/органов человека
| 104450 | 8. Медицинские изделия для пластической хирургии, дерматологии и косметологии | Нож для срезания кожного трансплантата | Ручной хирургический инструмент для срезания лоскутов донорской кожи. Представляет собой неразъёмный скальпель с широким лезвием. Изготавливается, как правило, из нержавеющей стали и предназначется для многоразового использования.
8.08. Прочие медицинские изделия для пластической хирургии, дерматологии и косметологии
| 104460 | 10. Ортопедические медицинские изделия | Фильтр для извлечения костного трансплантата | Стерильный резервуар, разработанный для сбора измельченных (порезанных/раздробленных на маленькие кусочки) костей и костного мозга, обычно полученных во время интрамедуллярных процедур, включающих сверление, промывание и аспирацию (отсасывание). Фильтр с соединительными трубками располагается между изделием для взятия кости (например, ортопедическим ручным сверлом) и системой для отсасывания, которая создает вакуум для втягивания трансплантата в фильтр, где он и задерживается. Извлеченная ткань используется в хирургических процедурах, в которых требуется костный трансплантат (например, для облегчения остеосинтеза и/или коррекции дефектов костей). Это изделие для одноразового применения.
10.22. Прочие ортопедические медицинские изделия
| 104460 | 6. Медицинские изделия для манипуляций/восстановления тканей/органов человека | Фильтр для извлечения костного трансплантата | Стерильный резервуар, разработанный для сбора измельченных (порезанных/раздробленных на маленькие кусочки) костей и костного мозга, обычно полученных во время интрамедуллярных процедур, включающих сверление, промывание и аспирацию (отсасывание). Фильтр с соединительными трубками располагается между изделием для взятия кости (например, ортопедическим ручным сверлом) и системой для отсасывания, которая создает вакуум для втягивания трансплантата в фильтр, где он и задерживается. Извлеченная ткань используется в хирургических процедурах, в которых требуется костный трансплантат (например, для облегчения остеосинтеза и/или коррекции дефектов костей). Это изделие для одноразового применения.
6.14. Трансплантаты и сопутствующие изделия
| 104470 | 6. Медицинские изделия для манипуляций/восстановления тканей/органов человека | Пластина для поддержания кожного трансплантата при перфорации | Стерильное изделие в форме плоской прямоугольной пластины, разработанное для поддержания кожного трансплантата (участка донорской кожи с другой части тела пациента) во время перфорирования трансплантата для подготовки к трансплантации в место, которому требуется лечение. Обычно сделано из одноразового пластикового материала. Пластина также используется для переноса перфорированного трансплантата к месту трансплантации. Это изделие для одноразового применения.
6.14. Трансплантаты и сопутствующие изделия
| 104480 | 6. Медицинские изделия для манипуляций/восстановления тканей/органов человека | Устройство для перфорации кожных трансплантатов | Ручное хирургическое устройство для перфорации донорской кожи насечками перед пересадкой пациенту. Кожа обычно пропускается через ряд режущих колесиков, покрывающих её сетью надрезов, что способствует лучшему приживлению и ускоренному заживлению. Изделие многогоразового использования.
6.14. Трансплантаты и сопутствующие изделия
| 104490 | 10. Ортопедические медицинские изделия | Канюля для костезамещающего материала | Жесткая трубка, предназначенная для использования в хирургии для введения костезамещающего наполнителя (например, имплантата костного матрикса/заменителя костной ткани) в пустоты или промежутки костной системы (т.е., конечности, черепно-лицевую кость, позвоночник и таз) для коррекции дефектов в костной структуре, образовавшихся в результате хирургической операции или травмы. Как правило, изготавливается из металлических материалов (например, высококачественной нержавеющей стали) с пластиковым коннектором на дистальном конце для соединения со шприцем или другим изделием, подающим наполнитель, или же такого коннектора может не быть. Изделие может также использоваться для доставки ортопедического цемента. Это изделие для одноразового использования.
10.21. Цементы ортопедическиеи сопутствующие изделия
| 104490 | 6. Медицинские изделия для манипуляций/восстановления тканей/органов человека | Канюля для костезамещающего материала | Жесткая трубка, предназначенная для использования в хирургии для введения костезамещающего наполнителя (например, имплантата костного матрикса/заменителя костной ткани) в пустоты или промежутки костной системы (т.е., конечности, черепно-лицевую кость, позвоночник и таз) для коррекции дефектов в костной структуре, образовавшихся в результате хирургической операции или травмы. Как правило, изготавливается из металлических материалов (например, высококачественной нержавеющей стали) с пластиковым коннектором на дистальном конце для соединения со шприцем или другим изделием, подающим наполнитель, или же такого коннектора может не быть. Изделие может также использоваться для доставки ортопедического цемента. Это изделие для одноразового использования.
6.14. Трансплантаты и сопутствующие изделия
| 104500 | 18. Хирургические инструменты/системы и сопутствующие медицинские изделия | Щипцы-зажим для легких | Ручной хирургический инструмент, предназначенный для атравматичного зажима, манипулирования или поддержки легких во время хирургического вмешательства. Это, как правило, самоудерживающийся инструмент в виде ножниц с кольцевыми ручками, сделан из высококачественной нержавеющей стали. Инструмент доступен в различных размерах, и его рабочий конец имеет захватывающие лезвия, которые имеют форму овальных колец или треугольных петель, которые могут быть зазубрены, чтобы обеспечить лучший захват легочной ткани. Это изделие многоразового использования.
18.52. Щипцы и сопутствующие изделия
| 104510 | 6. Медицинские изделия для манипуляций/восстановления тканей/органов человека | Набор для доставки костезамещающего материала | Набор устройств, предназначенных для использования при приготовлении и/или введении костезамещающего материала во время ортопедической хирургической процедуры. Обычно включает шприц(ы) для аспирации/подачи/смешивания, переходник и иглу/канюлю. Предназначен для аспирации и/или предварительного смешивания костного мозга, аутокрови, плазмы, внутривенных жидкостей (ВВЖ) и наполнителя костных пустот (например, аллотрансплантата, аутотрансплантата, синтетического костезамещающего материала) и их доставки к оперируемому участку. Это изделие одноразового использования.
6.14. Трансплантаты и сопутствующие изделия
| 104520 | 10. Ортопедические медицинские изделия | Шприц для костезамещающего материала | Стерильный с нанесенной шкалой цилиндр с поршнем, предназначенный для использования при подготовке и подаче костезамещающих материалов (например, аутологичной крови или костного мозга с аллотрансплантатом, аутотрансплантата, деминерализованной кости или синтетических/композитных материалов для замещения костного матрикса) во время проведения ортопедических хирургических операций. При использовании специально предназначенной для этих целей иглы можно проводить аспирацию и смешивание материалов и подавать их к операционному полю. Это изделие для одноразового использования.
10.22. Прочие ортопедические медицинские изделия
| 104520 | 6. Медицинские изделия для манипуляций/восстановления тканей/органов человека | Шприц для костезамещающего материала | Стерильный с нанесенной шкалой цилиндр с поршнем, предназначенный для использования при подготовке и подаче костезамещающих материалов (например, аутологичной крови или костного мозга с аллотрансплантатом, аутотрансплантата, деминерализованной кости или синтетических/композитных материалов для замещения костного матрикса) во время проведения ортопедических хирургических операций. При использовании специально предназначенной для этих целей иглы можно проводить аспирацию и смешивание материалов и подавать их к операционному полю. Это изделие для одноразового использования.
6.14. Трансплантаты и сопутствующие изделия
| 104530 | 5. Медицинские изделия для in vitro диагностики (ИВД) | Зеленый прочный раствор красителя ИВД | Раствор зеленого прочного (fast green solution), предназначенный для использования отдельно или в сочетании с другими растворами/красителями, для обнаружения тканевых структур и/или внутри-/внеклеточных элементов в биологическом/клиническом образце.
5.05. Реагенты/оборудование/расходные материалы общелабораторные ИВД
| 104540 | 10. Ортопедические медицинские изделия | Стимулятор роста кости электромагнитный носимый | Питаемое от батарей и носимое на теле устройство, которое электрически стимулирует образование костей, то есть остеогенез. Предназначено для создания электромагнитного (ЭМ) поля (и связанных с ним эффектов индуцированного напряжения) вокруг области перелома; изделие не предназначено для подачи электрического тока непосредственно на тело. Изделие используется в качестве альтернативы пересадке костей для несросшихся переломов (условие, при котором края сломанной кости не могут срастись) и взамен артродеза позвонков. Также известно как стимулятор остеогенеза.
10.22. Прочие ортопедические медицинские изделия
| 104550 | 10. Ортопедические медицинские изделия | Стимулятор роста кости ультразвуковой | Работающее от сети (сети переменного тока) изделие, разработанное для ускорения формирования костей (остеогенеза) за счет применения ультразвуковой энергии. Как правило, состоит из импульсного ультразвукового генератора низкой интенсивности, в состав которого входит зонд с преобразователем и устройства для удержания и центрирования зонда. Изделие, как правило, используется для ускорения процесса заживления несрастающих переломов; оно также используется для ускорения заживления свежих переломов.
10.22. Прочие ортопедические медицинские изделия
| 104550 | 12. Радиологические медицинские изделия | Стимулятор роста кости ультразвуковой | Работающее от сети (сети переменного тока) изделие, разработанное для ускорения формирования костей (остеогенеза) за счет применения ультразвуковой энергии. Как правило, состоит из импульсного ультразвукового генератора низкой интенсивности, в состав которого входит зонд с преобразователем и устройства для удержания и центрирования зонда. Изделие, как правило, используется для ускорения процесса заживления несрастающих переломов; оно также используется для ускорения заживления свежих переломов.
12.09. Системы радиологические терапевтические и сопутствующие изделия
12.09.04. Системы ультразвуковые терапевтические сопутствующие изделия
| 104560 | 8. Медицинские изделия для пластической хирургии, дерматологии и косметологии | Устройство лазерное для стимулирования роста волос | Электронное портативное устройство, носимое на голове или управляемое вручную, которое используется неспециалистом для стимуляции роста волос на коже головы человека, страдающего от потери волос (например, при появлении залысин/облысения по причине андрогенной алопеции), методом плановой низкоуровневой лазерной терапии. В изделии используются отдельные лазерные диоды, направляющие лазерное излучение к коже головы. Устройство может включать приспособления (например, расческу) для разделения волос на пряди, что способствует лучшему проникновению лазерных лучей. Как правило, изделие свободно продается без рецепта для использования в домашних условиях.
8.08. Прочие медицинские изделия для пластической хирургии, дерматологии и косметологии
| 104580 | 13. Реабилитационные и адаптированные для инвалидов медицинские изделия | Поручень для ванной | Поручень, предназначенный для обеспечения опоры для рук для человека с ограниченными физическими возможностями при подъеме, опускании или изменении положения в ванне или месте для купании. Как правило, крепится к ванне или вокруг нее.
13.03. Изделия/оборудование домашнее адаптированные
| 104590 | 13. Реабилитационные и адаптированные для инвалидов медицинские изделия | Прикладное программное обеспечение информационной системы оказания медицинской помощи на дому | Прикладная программа, подпрограммы и/или алгоритмы для применения в качестве или в составе информационной системы для электронного получения, сбора, хранения, управления, помощи в анализе, отображения, выведения и распространения данных в пределах или между медицинскими учреждениями, чтобы поддерживать административную и медицинскую деятельность, связанную с обеспечением медицинской помощи на дому. Программное обеспечение предназначено для установки в специальной информационной системе оказания медицинской помощи на дому, или в существующих электронных вычислительных машинах, или децентрализованных компьютерах/сетях.
13.13. Прочие реабилитационные и адаптационные медицинские изделия
| 104610 | 13. Реабилитационные и адаптированные для инвалидов медицинские изделия | Система информационная для оказания медицинской помощи на дому | Специальная компьютерная информационная система, специально предназначенная для электронного получения, сбора, хранения, помощи в анализе, воспроизведения, вывода и распределения данных внутри одного медицинского учреждения или между учреждениями, чтобы поддерживать административную и клиническую деятельность, связанную с предоставлением и использованием медицинской помощи на дому. Система представляет собой специальную комбинацию аппаратных средств (например, компьютеров, терминалов, сетевых компонентов) и программного обеспечения (обычно встроенного).
13.13. Прочие реабилитационные и адаптационные медицинские изделия
| 104620 | 18. Хирургические инструменты/системы и сопутствующие медицинские изделия | Щипцы для удержания кости | Ручной хирургический инструмент, разработанный для захвата и удержания кости во время хирургической процедуры. Как правило, имеет прочную конструкцию в виде ножниц, которые могут быть самоудерживающимися или несамоудерживающимися, с кольцевыми ручками или с ручками искривленного типа. Изделие изготавливается из высококачественной нержавеющей стали и поставляется различных размеров. На рабочем конце могут быть губки различных конструкций, например, изогнутые зубчатые, прямые зубчатые или профилированные в виде воротка с бороздками для обеспечения дополнительного захвата кости. Это изделие, пригодное для многоразового использования.
18.52. Щипцы и сопутствующие изделия
| 104630 | 18. Хирургические инструменты/системы и сопутствующие медицинские изделия | Щипцы удерживающие/скручивающие для проволочной лигатуры | Сверхпрочный ручной хирургический инструмент со специально разработанными крепкими ручками и лезвиями-браншами, используемыми для захвата, затягивания и/или скручивания проволоки во время хирургического вмешательства. Он имеет вид ножниц с изогнутыми ручками и сделан из высококачественной нержавеющей стали. Он доступен различных размеров и с браншами (как правило, короткими и широкими с зубцами) на рабочем конце, которые активируются через одну поворотную ось или ось с системой двойного рычага для обеспечения большей силы захвата. Это изделие многоразового использования.
18.57. Прочие хирургические инструменты/системы и сопутствующие медицинские изделия
| 104640 | 18. Хирургические инструменты/системы и сопутствующие медицинские изделия | Щипцы для проволоки удерживающие/скручивающие | Хирургический инструмент со специально разработанными крепкими лезвиями, используемыми для захвата, затягивания и/или скручивания проволоки, которые применяются для пациента во время хирургического вмешательства. Он, как правило, имеет конструкцию ножниц с кольцевыми ручками, изготовлен из высококачественной нержавеющей стали и может быть самофиксирующимся. Он доступен различных размеров, и рабочий конец может иметь различные конструкции браншей , например, обычно короткие и широкие с карбидными вставками, но некоторые из них могут быть длинными с боковыми выступающими штырями, вокруг которых закрепляется свободный конец проволоки, чтобы обеспечить более надежное сцепление. Лезвия/ручки, как правило, прочные в профиле. Это изделие многоразового использования.
18.52. Щипцы и сопутствующие изделия
| 104650 | 18. Хирургические инструменты/системы и сопутствующие медицинские изделия | Крючок костный | Ручной хирургический инструмент, используемый для работы вокруг кости или внутри нее, как правило, для захвата, удержания и натяжения кости во время хирургического вмешательства. Это инструмент, похожий на стержень, надежной конструкции, на дистальном конце которого может быть один или несколько крючков, а на проксимальном конце - ручка различных конструкций. Изготавливается из высококачественной нержавеющей стали. Этот инструмент иногда называют костным ретрактором. Это изделие, пригодное для многоразового использования.
18.39. Ретракторы/петли и сопутствующие изделия
| 104670 | 5. Медицинские изделия для in vitro диагностики (ИВД) | ВИЧ 1 авидность антител класса иммуноглобулин G (IgG) ИВД, калибратор | Материал, используемый для установления референтных значений для анализа, предназначенный для качественного и/или количественного определения авидности антител класса иммуноглобулин G (IgG) к вирусу иммунодефицита человека-1 (ВИЧ-1) (human immunodeficiency virus 1 (HIV1)) в клиническом образце.
5.04. Реагенты/наборы для определения аналитов ИВД
5.04.01. Реагенты/наборы для анализа инфекционных агентов
| 104680 | 14. Сердечно-сосудистые медицинские изделия | Инструмент для захвата вен при инъекциях | Устройство в виде пластмассовой пластины с двумя неинвазивными зубцами, позволяющее зафиксировать положение вены пациента путём вдавливания зубцов в кожу по обе стороны сосуда перед введением в него инъекционной или кровезаборной иглы. Изделие одноразового использования.
14.25. Прочие сердечно-сосудистые медицинские изделия
| 104680 | 2. Вспомогательные и общебольничные медицинские изделия | Инструмент для захвата вен при инъекциях | Устройство в виде пластмассовой пластины с двумя неинвазивными зубцами, позволяющее зафиксировать положение вены пациента путём вдавливания зубцов в кожу по обе стороны сосуда перед введением в него инъекционной или кровезаборной иглы. Изделие одноразового использования.
2.56. Прочие вспомогательные и общебольничные медицинские изделия
| 104690 | 5. Медицинские изделия для in vitro диагностики (ИВД) | ВИЧ 1 авидность антител класса иммуноглобулин G (IgG) ИВД, набор, иммуноферментный анализ (ИФА) | Набор реагентов и других связанных с ними материалов, предназначенный для качественного и/или количественного определения авидности антител класса иммуноглобулин G (IgG) к вирусу иммунодефицита человека-1 (ВИЧ-1) (human immunodeficiency virus 1 (HIV1)) в клиническом образце методом иммуноферментного анализа (ИФА).
5.04. Реагенты/наборы для определения аналитов ИВД
5.04.01. Реагенты/наборы для анализа инфекционных агентов
| 104700 | 5. Медицинские изделия для in vitro диагностики (ИВД) | ВИЧ 1 авидность антител класса иммуноглобулин G (IgG) ИВД, набор, иммунохемилюминесцентный анализ | Набор реагентов и других связанных с ними материалов, предназначенный для качественного и/или количественного определения авидности антител класса иммуноглобулин G (IgG) к вирусу иммунодефицита человека-1 (ВИЧ-1) (human immunodeficiency virus 1 (HIV1)) в клиническом образце методом иммунохемилюминесцентного анализа.
5.04. Реагенты/наборы для определения аналитов ИВД
5.04.01. Реагенты/наборы для анализа инфекционных агентов
| 104710 | 5. Медицинские изделия для in vitro диагностики (ИВД) | ВИЧ 1 авидность антител класса иммуноглобулин G (IgG) ИВД, контрольный материал | Материал, используемый для подтверждения качества анализа, предназначенный для использования при качественном и/или количественном определении авидности антител класса иммуноглобулин G (IgG) к вирусу иммунодефицита человека-1 (ВИЧ-1) (human immunodeficiency virus 1 (HIV1)) в клиническом образце.
5.04. Реагенты/наборы для определения аналитов ИВД
5.04.01. Реагенты/наборы для анализа инфекционных агентов
| 104720 | 5. Медицинские изделия для in vitro диагностики (ИВД) | ВИЧ 1 авидность антител класса иммуноглобулин G (IgG) ИВД, реагент | Вещество или реактив, предназначенный для использования совместно с исходным изделием для ИВД для выполнения особой функции в анализе, который используется для качественного и/или количественного определения авидности антител класса иммуноглобулин G (IgG) к вирусу иммунодефицита человека-1 (ВИЧ-1) (human immunodeficiency virus 1 (HIV1)) в клиническом образце.
5.04. Реагенты/наборы для определения аналитов ИВД
5.04.01. Реагенты/наборы для анализа инфекционных агентов
| 104730 | 10. Ортопедические медицинские изделия | Иммобилизатор коленного сустава | Жесткое поддерживающее устройство, используемое для временной иммобилизации коленного сустава либо перед операцией, либо после травмы или артроскопии. Это изделие, пригодное для многоразового использования.
10.01. Артроскопы и сопутствующие изделия
| 104730 | 10. Ортопедические медицинские изделия | Иммобилизатор коленного сустава | Жесткое поддерживающее устройство, используемое для временной иммобилизации коленного сустава либо перед операцией, либо после травмы или артроскопии. Это изделие, пригодное для многоразового использования.
10.04. Иммобилизаторы суставов
| 104730 | 17. Физиотерапевтические медицинские изделия | Иммобилизатор коленного сустава | Жесткое поддерживающее устройство, используемое для временной иммобилизации коленного сустава либо перед операцией, либо после травмы или артроскопии. Это изделие, пригодное для многоразового использования.
17.07. Прочие физиотерапевтические медицинские изделия
| 104730 | 19. Эндоскопические медицинские изделия | Иммобилизатор коленного сустава | Жесткое поддерживающее устройство, используемое для временной иммобилизации коленного сустава либо перед операцией, либо после травмы или артроскопии. Это изделие, пригодное для многоразового использования.
19.15. Прочие эндоскопические медицинские изделия
| 104750 | 13. Реабилитационные и адаптированные для инвалидов медицинские изделия | Нагрудник, для младенцев/детский | Предмет одежды, который надевается поверх передней части тела младенца (например: для детей или детей-инвалидов), чтобы защитить их одежду и тело от загрязнения, обычно при кормлении. Оно может быть сделано из текстиля и / или пластических материалов и крепится на шее; некоторые изделия могут включать в себя перехватывающий карман, в нижней части, чтобы собирать пролитую еду/ жидкость. Изделие многоразового использования.
13.07. Средства ухода персональные адаптированные
| 104760 | 4. Медицинские изделия для акушерства и гинекологии | Инкубатор для новорожденных открытого типа | Устройство, функционирующее аналогично стандартному инкубатору для новорождённых, но являющееся открытым. Имеет низкие боковые стенки и открытый верх для постоянного доступа к новорождённому. Для младенцев, которые не являются недоношенными, но страдают от таких нарушений, лечение которых требует такой же интенсивной терапии, как и лечение недоношенных. Оборудовано верхними лампами обогрева, флоуметром оксигенотерапии, смесителем газов, системой отсоса, приспособлениями для инфузионных насосов. Основное отличие устройства от закрытого инкубатора для недоношенных – отсутствие функции регулирования кислорода в среде, окружающей ребёнка.
4.03. Инкубаторы для новорожденных и сопутствующие изделия
| 104760 | 4. Медицинские изделия для акушерства и гинекологии | Инкубатор для новорожденных открытого типа | Устройство, функционирующее аналогично стандартному инкубатору для новорождённых, но являющееся открытым. Имеет низкие боковые стенки и открытый верх для постоянного доступа к новорождённому. Для младенцев, которые не являются недоношенными, но страдают от таких нарушений, лечение которых требует такой же интенсивной терапии, как и лечение недоношенных. Оборудовано верхними лампами обогрева, флоуметром оксигенотерапии, смесителем газов, системой отсоса, приспособлениями для инфузионных насосов. Основное отличие устройства от закрытого инкубатора для недоношенных – отсутствие функции регулирования кислорода в среде, окружающей ребёнка.
4.23. Прочие медицинские изделия для акушерства и гинекологии
| 104760 | 6. Медицинские изделия для манипуляций/восстановления тканей/органов человека | Инкубатор для новорожденных открытого типа | Устройство, функционирующее аналогично стандартному инкубатору для новорождённых, но являющееся открытым. Имеет низкие боковые стенки и открытый верх для постоянного доступа к новорождённому. Для младенцев, которые не являются недоношенными, но страдают от таких нарушений, лечение которых требует такой же интенсивной терапии, как и лечение недоношенных. Оборудовано верхними лампами обогрева, флоуметром оксигенотерапии, смесителем газов, системой отсоса, приспособлениями для инфузионных насосов. Основное отличие устройства от закрытого инкубатора для недоношенных – отсутствие функции регулирования кислорода в среде, окружающей ребёнка.
6.15. Устройства дренирования/удаления жидкостей/тканей
| 104770 | 2. Вспомогательные и общебольничные медицинские изделия | Средство для уничтожения клещей/дезинфекции укуса | Нестерильное жидкое вещество (например, с содержанием этанола и йода), которое наносится на клеща, который находится на коже человека или животного, и быстро уничтожает его (например, через 5 секунд) и дезинфицирует участок кожи, к которому присоединялся клещ. Обычно представлен в свободном доступе [без рецепта] для применения в быту или в медицинских учреждениях. После применения его нельзя использовать повторно.
2.56. Прочие вспомогательные и общебольничные медицинские изделия
| 104780 | 5. Медицинские изделия для in vitro диагностики (ИВД) | CD54 молекула межклеточной адгезии-1 ИВД, набор, иммуногистохимическая реакция с ферментной меткой | Набор реагентов и других связанных с ними материалов, предназначенный для качественного и/или количественного определения клеточного маркера CD54 молекулы межклеточной адгезии-1 (CD54 Intercellular adhesion molecule-1 (ICAM-1)) в клиническом образце методом ферментного иммуногистохимического окрашивания.
5.04. Реагенты/наборы для определения аналитов ИВД
5.04.05. Реагенты/наборы для гистологического/цитологического анализа
| 104790 | 5. Медицинские изделия для in vitro диагностики (ИВД) | CD54 молекула межклеточной адгезии-1 ИВД, антитела | Одно или множество антител, способных связываться со специфическими антигенными детерминантами, предназначенных для использования при качественном и/или количественном определении CD54 молекулы межклеточной адгезии-1 (CD54 Intercellular adhesion molecule-1 (ICAM-1)) в клиническом образце.
5.04. Реагенты/наборы для определения аналитов ИВД
5.04.05. Реагенты/наборы для гистологического/цитологического анализа
| 104810 | 16. Урологические медицинские изделия | Вкладыш электронный для неба для контроля за питанием | Сделанное на заказ устройство с питанием от аккумуляторной батареи, повторяющее форму неба (имитирует небный валик), надеваемое во время приема пищи с целью снижения емкости ротовой полости и уменьшения потребления калорий у пациентов, проходящих программу потери веса. Включает в себя встроенный микродатчик, который измеряет и записывает данные, которые впоследствии передаются на компьютер через электронный считывающий блок, что позволяет пациенту или медицинскому работнику наблюдать за успехами в реальном масштабе времени. Устройство предназначено для воздействия на потребление пищи: заставляет меньше откусывать и лучше пережевывать, затрудняет проглатывание и ускоряет появление физиологического чувства насыщения. Это изделие многоразового использования.
16.14. Прочие урологические медицинские изделия
| 104810 | 3. Гастроэнтерологические медицинские изделия | Вкладыш электронный для неба для контроля за питанием | Сделанное на заказ устройство с питанием от аккумуляторной батареи, повторяющее форму неба (имитирует небный валик), надеваемое во время приема пищи с целью снижения емкости ротовой полости и уменьшения потребления калорий у пациентов, проходящих программу потери веса. Включает в себя встроенный микродатчик, который измеряет и записывает данные, которые впоследствии передаются на компьютер через электронный считывающий блок, что позволяет пациенту или медицинскому работнику наблюдать за успехами в реальном масштабе времени. Устройство предназначено для воздействия на потребление пищи: заставляет меньше откусывать и лучше пережевывать, затрудняет проглатывание и ускоряет появление физиологического чувства насыщения. Это изделие многоразового использования.
3.16. Прочие гастроэнтерологические медицинские изделия
| 104820 | 14. Сердечно-сосудистые медицинские изделия | Набор для промывания/расширения вены | Набор изделий, используемых для расширения и промывания вен (например, подкожных) для их проверки и очищения перед удалением их участка для использования в качестве коронарного или периферического шунта. Также используется для расширения вены для облегчения лигирования боковых ветвей в вене. Как правило, состоит из стандартного шприца (например, 60 мл), различных изделий из нержавеющей стали (штифта, пружины, стержня) и пластиковых колец и шариков, которые используются в процессе. Это изделие для одноразового использования.
14.25. Прочие сердечно-сосудистые медицинские изделия
| 104820 | 6. Медицинские изделия для манипуляций/восстановления тканей/органов человека | Набор для промывания/расширения вены | Набор изделий, используемых для расширения и промывания вен (например, подкожных) для их проверки и очищения перед удалением их участка для использования в качестве коронарного или периферического шунта. Также используется для расширения вены для облегчения лигирования боковых ветвей в вене. Как правило, состоит из стандартного шприца (например, 60 мл), различных изделий из нержавеющей стали (штифта, пружины, стержня) и пластиковых колец и шариков, которые используются в процессе. Это изделие для одноразового использования.
6.14. Трансплантаты и сопутствующие изделия
| 104830 | 5. Медицинские изделия для in vitro диагностики (ИВД) | Железо ИВД, калибратор | Материал, используемый для установления референтных значений для анализа, предназначенный для количественного определения железа (iron) в клиническом образце.
5.04. Реагенты/наборы для определения аналитов ИВД
5.04.02. Реагенты/наборы для биохимического анализа
| 104840 | 5. Медицинские изделия для in vitro диагностики (ИВД) | Свинец ИВД, реагент | Вещество или реактив, предназначенный для использования совместно с исходным изделием для ИВД с целью выполнения определенной функции в анализе, который используется при качественном и/или количественном определении свинца (lead) в клиническом образце.
5.04. Реагенты/наборы для определения аналитов ИВД
5.04.02. Реагенты/наборы для биохимического анализа
| 104850 | 5. Медицинские изделия для in vitro диагностики (ИВД) | Цинк ИВД, калибратор | Материал, используемый для установления референтных значений для анализа, предназначенный для использования при количественном и/или качественном определении цинка (zinc) в клиническом образце.
5.04. Реагенты/наборы для определения аналитов ИВД
5.04.02. Реагенты/наборы для биохимического анализа
| 104860 | 5. Медицинские изделия для in vitro диагностики (ИВД) | Железо ИВД, контрольный материал | Материал, используемый для подтверждения качества анализа, предназначенный для использования при количественном определении железа (iron) в клиническом образце.
5.04. Реагенты/наборы для определения аналитов ИВД
5.04.02. Реагенты/наборы для биохимического анализа
| 104870 | 5. Медицинские изделия для in vitro диагностики (ИВД) | Железо ИВД, реагент | Вещество или реактив, предназначенный для использования совместно с исходным изделием для ИВД для выполнения особой функции в анализе, который используется для количественного определения железа (iron) в клиническом образце.
5.04. Реагенты/наборы для определения аналитов ИВД
5.04.02. Реагенты/наборы для биохимического анализа
| 104880 | 5. Медицинские изделия для in vitro диагностики (ИВД) | Золото ИВД, набор, атомный спектроскопический анализ | Набор реагентов и других связанных с ними материалов, предназначенный для качественного и/или количественного определения золота (gold) в клиническом образце методом атомного спектроскопического анализа.
5.04. Реагенты/наборы для определения аналитов ИВД
5.04.02. Реагенты/наборы для биохимического анализа
| 104890 | 5. Медицинские изделия для in vitro диагностики (ИВД) | Золото ИВД, калибратор | Материал, используемый для установления референтных значений для анализа, предназначенный для качественного и/или количественного определения золота (gold) в клиническом образце.
5.04. Реагенты/наборы для определения аналитов ИВД
5.04.02. Реагенты/наборы для биохимического анализа
| 104900 | 5. Медицинские изделия для in vitro диагностики (ИВД) | Золото ИВД, контрольный материал | Материал, используемый для подтверждения качества анализа, предназначенный для использования при качественном и/или количественном определении золота (gold) в клиническом образце.
5.04. Реагенты/наборы для определения аналитов ИВД
5.04.02. Реагенты/наборы для биохимического анализа
| 104910 | 5. Медицинские изделия для in vitro диагностики (ИВД) | Свинец ИВД, контрольный материал | Материал, используемый для подтверждения качества анализа, предназначенный для использования при качественном и/или количественном определении свинца (lead) в клиническом образце.
5.04. Реагенты/наборы для определения аналитов ИВД
5.04.02. Реагенты/наборы для биохимического анализа
| 104920 | 5. Медицинские изделия для in vitro диагностики (ИВД) | Цинк ИВД, набор, газовая хроматография | Набор реагентов и других связанных с ними материалов, предназначенный для качественного и/или количественного определения цинка (zinc) в клиническом образце с использованием метода газовой хроматографии.
5.04. Реагенты/наборы для определения аналитов ИВД
5.04.02. Реагенты/наборы для биохимического анализа
| 104930 | 5. Медицинские изделия для in vitro диагностики (ИВД) | Золото ИВД, реагент | Вещество или реактив, предназначенный для использования совместно с исходным изделием для ИВД для выполнения особой функции в анализе, который используется для качественного и/или количественного определения золота (gold) в клиническом образце.
5.04. Реагенты/наборы для определения аналитов ИВД
5.04.02. Реагенты/наборы для биохимического анализа
| 104940 | 5. Медицинские изделия для in vitro диагностики (ИВД) | Цинк ИВД, набор, атомно-спектроскопический анализ | Набор реагентов и других связанных с ними материалов, предназначенный для качественного и/или количественного определения цинка (zinc) в клиническом образце с использованием метода атомно-спектроскопического анализа.
5.04. Реагенты/наборы для определения аналитов ИВД
5.04.02. Реагенты/наборы для биохимического анализа
| 104950 | 5. Медицинские изделия для in vitro диагностики (ИВД) | Железо ИВД, набор, ферментный спектрофотометрический анализ | Набор реагентов и других связанных с ними материалов, предназначенный для количественного определения железа (iron) в клиническом образце методом ферментного спектрофотометрического анализа.
5.04. Реагенты/наборы для определения аналитов ИВД
5.04.02. Реагенты/наборы для биохимического анализа
| 104960 | 5. Медицинские изделия для in vitro диагностики (ИВД) | Свинец ИВД, калибратор | Материал, используемый для установления референтных значений для анализа, предназначенный для качественного и/или количественного определения свинца (lead) в клиническом образце.
5.04. Реагенты/наборы для определения аналитов ИВД
5.04.02. Реагенты/наборы для биохимического анализа
| 104970 | 5. Медицинские изделия для in vitro диагностики (ИВД) | Цинк ИВД, реагент | Вещество или реактив, предназначенный для использования совместно с исходным изделием для ИВД с целью выполнения определенной функции в анализе, который используется при качественном и/или количественном определении цинка (zinc) в клиническом образце.
5.04. Реагенты/наборы для определения аналитов ИВД
5.04.02. Реагенты/наборы для биохимического анализа
| 104980 | 5. Медицинские изделия для in vitro диагностики (ИВД) | Железо ИВД, набор, спектрофотометрический анализ | Набор реагентов и других связанных с ними материалов, предназначенный для количественного определения железа (iron) в клиническом образце методом спектрофотометрии.
5.04. Реагенты/наборы для определения аналитов ИВД
5.04.02. Реагенты/наборы для биохимического анализа
| 104990 | 5. Медицинские изделия для in vitro диагностики (ИВД) | Свинец ИВД, набор, газовая хроматография | Набор реагентов и других связанных с ними материалов, предназначенный для качественного и/или количественного определения свинца (lead) клиническом образце методом газовой хроматографии.
5.04. Реагенты/наборы для определения аналитов ИВД
5.04.02. Реагенты/наборы для биохимического анализа
| 105000 | 5. Медицинские изделия для in vitro диагностики (ИВД) | Цинк ИВД, контрольный материал | Материал, используемый для подтверждения качества анализа, предназначенный для использования при качественном и/или количественном определении цинка (zinc) в клиническом образце.
5.04. Реагенты/наборы для определения аналитов ИВД
5.04.02. Реагенты/наборы для биохимического анализа
| 105010 | 5. Медицинские изделия для in vitro диагностики (ИВД) | Железо ИВД, набор, атомный спектрометрический анализ | Набор реагентов и других связанных с ними материалов, предназначенный для количественного определения железа (iron) в клиническом образце методом атомного спектроскопического анализа.
5.04. Реагенты/наборы для определения аналитов ИВД
5.04.02. Реагенты/наборы для биохимического анализа
| 105020 | 5. Медицинские изделия для in vitro диагностики (ИВД) | Свинец ИВД, набор, атомно-спектроскопический анализ | Набор реагентов и других связанных с ними материалов, предназначенный для качественного и/или количественного определения свинца (lead) в клиническом образце методом атомно-спектроскопического анализа.
5.04. Реагенты/наборы для определения аналитов ИВД
5.04.02. Реагенты/наборы для биохимического анализа
| 105030 | 5. Медицинские изделия для in vitro диагностики (ИВД) | Цинк ИВД, набор, спектрофотометрический анализ | Набор реагентов и других связанных с ними материалов, предназначенный для качественного и/или количественного определения цинка (zinc) в клиническом образце с использованием метода спектрофотометрического анализа.
5.04. Реагенты/наборы для определения аналитов ИВД
5.04.02. Реагенты/наборы для биохимического анализа
| 105040 | 6. Медицинские изделия для манипуляций/восстановления тканей/органов человека | Набор для медицинской помощи при ожогах, не содержащий лекарственные средства | Набор изделий, разработанных для лечения ожогов первой или второй степени, как правило, в рамках оказания первой помощи службами экстренной медицинской помощи; фармацевтические препараты в набор не входят. Как правило, включает повязки и гели для лечения ожогов, марлю, холодные компрессы, лейкопластырь и перчатки; может включать дополнительные изделия, такие как ножницы или маски. Это изделие для одноразового использования.
6.06. Повязки и сопутствующие изделия
| 105050 | 10. Ортопедические медицинские изделия | Нож лоскутный | Ручной хирургический инструмент с рукояткой и с односторонним лезвием сложной формы с различными длинами, применяемый во время ампутации конечности с целью хирургического создания кожного лоскута, который охватывает и пришивается или закрепляется скобами на месте, чтобы покрыть рану после ампутации и сформировать конец культи. Это, как правило, однокомпонентный инструмент, изготовленный из высококачественной нержавеющей стали. Это изделие многоразового использования.
10.22. Прочие ортопедические медицинские изделия
| 105050 | 18. Хирургические инструменты/системы и сопутствующие медицинские изделия | Нож лоскутный | Ручной хирургический инструмент с рукояткой и с односторонним лезвием сложной формы с различными длинами, применяемый во время ампутации конечности с целью хирургического создания кожного лоскута, который охватывает и пришивается или закрепляется скобами на месте, чтобы покрыть рану после ампутации и сформировать конец культи. Это, как правило, однокомпонентный инструмент, изготовленный из высококачественной нержавеющей стали. Это изделие многоразового использования.
18.27. Ножи/скальпели хирургические
| 105060 | 11. Офтальмологические медицинские изделия | Блок управления щелевой лампой/лазером | Комплект изделий с питанием от сети (переменного тока), предназначенных для подключения между щелевой лампой и офтальмологической лазерной системой для облегчения настройки параметров лазерного лечения (например, интенсивность лазера, размер пятна, параметры паттерна, позиционирование лазерного луча) во время процедуры лазерной коррекции зрения. Состоит из блока доставки лазера, предназначенного для подключения к щелевой лампе, блока управления мощностью лазера, сенсорного экрана и пульта дистанционного управления (например, сенсорной панели, 3-D мыши), который дублирует функции пульта дистанционного управления лазерной системой.
11.27. Прочие офтальмологические медицинские изделия
| 105070 | 11. Офтальмологические медицинские изделия | Лампа щелевая офтальмологическая, смотровая | Офтальмологический бинокулярный микроскоп, работающий от сети переменного тока, который используется для осмотра внутренних структур (передней и задней поверхностей) глаза посредством наблюдения через радужную оболочку. Изделие продуцирует мощный поток света в форме узкой щели, который проецируется в глаз, а его отражения регистрируются перемещающимся микроскопом, что позволяет обследовать положение отражающих поверхностей. Используется для целого ряда измерений (например, внутриглазного давления или тонометрии, для измерения толщины роговицы, глубины передней камеры глаза) и для оценки симптомов (например, зуда, песка в глазах, боли, сухости глаз, светобоязни и снижения остроты зрения).
11.27. Прочие офтальмологические медицинские изделия
| 105090 | 8. Медицинские изделия для пластической хирургии, дерматологии и косметологии | Сканер лазерный для кожи | Электромеханическое устройство, предназначенное для равномерного сканирования обширной области кожи с помощью лазерного пучка, созданного соответствующим лазером, обычно для устранения кожных нарушений (например, родимых пятен, пигментации) и татуировок. Лазерный пучок имеет такую плотную фокусировку, что только очень незначительная область находится под его разовым воздействием, поэтому большие участки кожи должны обрабатываться сканером, который направляет пучок взад и вперед по всей площади.
8.05. Системы дерматологические не лазерные и сопутствующие изделия
| 105100 | 5. Медицинские изделия для in vitro диагностики (ИВД) | BCYE агар для Legionella spp. питательная среда ИВД | Культуральная питательная среда из неселективного забуференного угольного агара с дрожжевым экстрактом (BCYE Legionella species agar culture medium), предназначенная для выращивания и выделения видов Legionella из клинического образца.
5.06. Среды питательные ИВД
| 105110 | 5. Медицинские изделия для in vitro диагностики (ИВД) | BMPA агар для Legionella spp. питательная среда ИВД | Культуральная питательная среда из неселективного забуференного угольного агара с дрожжевым экстрактом, содержащая противомикробное средство для ингибирования организмов, также известная как среда ВРМА (BMPA medium), предназначенная для выращивания и выделения видов Legionella из клинического образца.
5.06. Среды питательные ИВД
| 105120 | 5. Медицинские изделия для in vitro диагностики (ИВД) | Агар с глицином, ванкомицином, полимиксином и циклогексимидом для Legionella spp. питательная среда ИВД | Селективный агар с активированным угем и дрожжевым экстрактом, питательная среда, содержащая противомикробные препараты, ингибирующие неселективные организмы, также называемая GVPC питательная среда, предназначенная для выращивания и изоляции видов Legionella из клинического образца из дыхательных путей.
5.06. Среды питательные ИВД
| 105140 | 5. Медицинские изделия для in vitro диагностики (ИВД) | CD45 общий лейкоцитарный антиген клеточный маркер ИВД, набор, иммуногистохимическая реакция с ферментной меткой | Набор реагентов и других связанных с ними материалов, предназначенный для качественного и/или количественного определения общего лейкоцитарного антигенного клеточного маркера CD45 (CD45 leukocyte common antigen cell marker) в клиническом образце методом ферментного иммуногистохимического окрашивания.
5.04. Реагенты/наборы для определения аналитов ИВД
5.04.05. Реагенты/наборы для гистологического/цитологического анализа
| 105150 | 5. Медицинские изделия для in vitro диагностики (ИВД) | CD45 общий лейкоцитарный антиген клеточный маркер ИВД, антитела | Одно или множество антител, способных связываться со специфическими антигенными детерминантами, предназначенных для использования при качественном и/или количественном определении общего лейкоцитарного антигенного клеточного маркера CD45 (CD45 leukocyte common antigen cell marker) в клиническом образце.
5.04. Реагенты/наборы для определения аналитов ИВД
5.04.05. Реагенты/наборы для гистологического/цитологического анализа
| 105160 | 18. Хирургические инструменты/системы и сопутствующие медицинские изделия | Рычаг/элеватор костный | Переносной ручной хирургический инструмент, разработанный для поднятия, позиционирования или элевации кости, других анатомических структур или хирургических материалов/изделий во время ортопедического вмешательства. Изготавливается из высококачественной нержавеющей стали; доступен широкий размерный ряд изделий с различными конструкциями и формами лезвий. Как правило, это надежный инструмент с тупым лезвием без режущей кромки на дистальном конце, который может быть заостренным, скругленным, плоским, изогнутым или иметь форму крючка; на проксимальном конце инструмента расположена ручка, которая может иметь различные формы. Некоторые модели могут выполнять особые функции, например, использоваться в операциях на угловых соединениях или в процедурах смещения. Это изделие, пригодное для многоразового использования.
18.55. Элеваторы
| 105180 | 14. Сердечно-сосудистые медицинские изделия | Радиометр для голубой области спектра | Инструмент предназначен для измерения лучевого потока (мощности излучения) в спектральном диапазоне от 400 до 500 нм (т.е. синий) во время лечения билирубинемии у новорожденных и младенцев. Он обычно включает в себя префильтр, предназначенный для удаления волн света, длины которых не попадают в диапазон 400-500 нм (например, инфракрасного света); первичный детектор, состоящий из термостабилизированных, твердотельных [например, из селена (Se) или индий-галлий-арсенида] устройств, используемых для обнаружения излучения; электронных схем, включая усилитель и электроизмерительный прибор; источник питания (например, батарею); и дисплей, показывающий результаты в аналоговом или цифровом формате.
14.25. Прочие сердечно-сосудистые медицинские изделия
| 105190 | 6. Медицинские изделия для манипуляций/восстановления тканей/органов человека | Проволока лигатурная | Стерильный тонкий металлический провод, предназначенный для затягивания петли вокруг кровеносного сосуда, ножки опухоли или иной анатомической структуры с целью их пережимания. Это зделие для одноразового использования.
6.16. Шовные материалы и сопутствующие изделия
| 105200 | 13. Реабилитационные и адаптированные для инвалидов медицинские изделия | Дозатор для жидких лекарственных средств | Изделие, разработанное для использования в лечебном учреждении для распределения пероральных жидких лекарственных средств/витаминов в необходимом количестве, составляющем одну дозу для отдельного пациента. Как правило, состоит из небольшого шкафа (например, настенного, настольного или отдельно стоящего), в котором содержатся жидкие лекарственные средства, упакованные по стандартным дозам (например, в стеклянных ампулах, запечатанных пластиковых контейнерах), и/или контейнеры с несколькими дозами, которые выдают только конкретное количество жидкости за раз, не позволяя оператору получить доступ к оставшимся в изделии лекарственным средствам.
13.05. Средства медицинские персональные адаптированные
| 105200 | 2. Вспомогательные и общебольничные медицинские изделия | Дозатор для жидких лекарственных средств | Изделие, разработанное для использования в лечебном учреждении для распределения пероральных жидких лекарственных средств/витаминов в необходимом количестве, составляющем одну дозу для отдельного пациента. Как правило, состоит из небольшого шкафа (например, настенного, настольного или отдельно стоящего), в котором содержатся жидкие лекарственные средства, упакованные по стандартным дозам (например, в стеклянных ампулах, запечатанных пластиковых контейнерах), и/или контейнеры с несколькими дозами, которые выдают только конкретное количество жидкости за раз, не позволяя оператору получить доступ к оставшимся в изделии лекарственным средствам.
2.56. Прочие вспомогательные и общебольничные медицинские изделия
| 105210 | 5. Медицинские изделия для in vitro диагностики (ИВД) | Очень длинные цепи жирных кислот ИВД, набор, жидкостная хроматография | Набор реагентов и других связанных с ними материалов, предназначенный для количественного определения жирных кислот с очень длинными цепями (very long chain fatty acid) в клиническом образце с помощью жидкостной хроматографии.
5.04. Реагенты/наборы для определения аналитов ИВД
5.04.02. Реагенты/наборы для биохимического анализа
| 105220 | 5. Медицинские изделия для in vitro диагностики (ИВД) | Очень длинные цепи жирных кислот ИВД, калибратор | Материал, используемый для установления референтных значений для анализа, предназначенный для использования при количественном определении жирных кислот с очень длинными цепями (very long chain fatty acid) в клиническом образце.
5.04. Реагенты/наборы для определения аналитов ИВД
5.04.02. Реагенты/наборы для биохимического анализа
| 105230 | 5. Медицинские изделия для in vitro диагностики (ИВД) | Очень длинные цепи жирных кислот ИВД, контрольный материал | Материал, используемый для подтверждения качества анализа, предназначенный для использования при количественном определении жирных кислот с очень длинными цепями (very long chain fatty acid) в клиническом образце.
5.04. Реагенты/наборы для определения аналитов ИВД
5.04.02. Реагенты/наборы для биохимического анализа
| 105240 | 5. Медицинские изделия для in vitro диагностики (ИВД) | Очень длинные цепи жирных кислот ИВД, реагент | Вещество или реактив, предназначенный для использования совместно с исходным изделием для ИВД с целью выполнения определенной функции в анализе, который используется при количественном определении жирных кислот с очень длинными цепями (very long chain fatty acid) в клиническом образце.
5.04. Реагенты/наборы для определения аналитов ИВД
5.04.02. Реагенты/наборы для биохимического анализа
| 105250 | 11. Офтальмологические медицинские изделия | Петля для хрусталика, многоразового использования | Переносной ручной офтальмологический хирургический инструмент, разработанный для экстракции хрусталика глаза и аккуратныъ манипуляций с тканями глаза и/или их промывания во время проведения офтальмологической хирургической процедуры. Как правило, состоит из небольшой проволочной петли (часто зазубренной) на дистальном конце и ручки для облегчения манипуляций; также может включать канал (например, канюлю), который подключается к внешнему ирригатору для промывания глаза. Это изделие, пригодное для многоразового использования.
11.27. Прочие офтальмологические медицинские изделия
| 105250 | 18. Хирургические инструменты/системы и сопутствующие медицинские изделия | Петля для хрусталика, многоразового использования | Переносной ручной офтальмологический хирургический инструмент, разработанный для экстракции хрусталика глаза и аккуратныъ манипуляций с тканями глаза и/или их промывания во время проведения офтальмологической хирургической процедуры. Как правило, состоит из небольшой проволочной петли (часто зазубренной) на дистальном конце и ручки для облегчения манипуляций; также может включать канал (например, канюлю), который подключается к внешнему ирригатору для промывания глаза. Это изделие, пригодное для многоразового использования.
18.33. Петли хирургические и сопутствующие изделия
| 105250 | 6. Медицинские изделия для манипуляций/восстановления тканей/органов человека | Петля для хрусталика, многоразового использования | Переносной ручной офтальмологический хирургический инструмент, разработанный для экстракции хрусталика глаза и аккуратныъ манипуляций с тканями глаза и/или их промывания во время проведения офтальмологической хирургической процедуры. Как правило, состоит из небольшой проволочной петли (часто зазубренной) на дистальном конце и ручки для облегчения манипуляций; также может включать канал (например, канюлю), который подключается к внешнему ирригатору для промывания глаза. Это изделие, пригодное для многоразового использования.
6.15. Устройства дренирования/удаления жидкостей/тканей
| 105250 | 6. Медицинские изделия для манипуляций/восстановления тканей/органов человека | Петля для хрусталика, многоразового использования | Переносной ручной офтальмологический хирургический инструмент, разработанный для экстракции хрусталика глаза и аккуратныъ манипуляций с тканями глаза и/или их промывания во время проведения офтальмологической хирургической процедуры. Как правило, состоит из небольшой проволочной петли (часто зазубренной) на дистальном конце и ручки для облегчения манипуляций; также может включать канал (например, канюлю), который подключается к внешнему ирригатору для промывания глаза. Это изделие, пригодное для многоразового использования.
6.17. Прочие медицинские изделия для манипуляций/восстановления тканей/органов человека
| 105260 | 5. Медицинские изделия для in vitro диагностики (ИВД) | Холестерин липопротеинов очень низкой плотности ИВД, набор, ферментный спектрофотометрический анализ | Набор реагентов и других связанных с ними материалов, предназначенный для количественного определения холестерина липопротеинов очень низкой плотности (very low density lipoprotein) в клиническом образце с помощью метода ферментного спектрофотометрического анализа.
5.04. Реагенты/наборы для определения аналитов ИВД
5.04.02. Реагенты/наборы для биохимического анализа
| 105270 | 5. Медицинские изделия для in vitro диагностики (ИВД) | Холестерин липопротеинов очень низкой плотности ИВД, набор, ферментный хемилюминесцентный анализ | Набор реагентов и других связанных с ними материалов, предназначенный для количественного определения холестерина липопротеинов очень низкой плотности (very low density lipoprotein) в клиническом образце с помощью метода ферментного хемилюминесцентного анализа.
5.04. Реагенты/наборы для определения аналитов ИВД
5.04.02. Реагенты/наборы для биохимического анализа
| 105280 | 5. Медицинские изделия для in vitro диагностики (ИВД) | Холестерин липопротеинов очень низкой плотности ИВД, набор, масс- спектрометрический анализ | Набор реагентов и других связанных с ними материалов, предназначенный для количественного определения холестерина липопротеинов очень низкой плотности (very low density lipoprotein) в клиническом образце с помощью метода масс-спектрометрического анализа.
5.04. Реагенты/наборы для определения аналитов ИВД
5.04.02. Реагенты/наборы для биохимического анализа
| 105290 | 5. Медицинские изделия для in vitro диагностики (ИВД) | Холестерин липопротеинов очень низкой плотности ИВД, калибратор | Материал, используемый для установления референтных значений для анализа, предназначенный для использования при количественном определении холестерина липопротеинов очень низкой плотности (very low density lipoprotein) в клиническом образце.
5.04. Реагенты/наборы для определения аналитов ИВД
5.04.02. Реагенты/наборы для биохимического анализа
| 105300 | 5. Медицинские изделия для in vitro диагностики (ИВД) | Холестерин липопротеинов очень низкой плотности ИВД, контрольный материал | Материал, используемый для подтверждения качества анализа, предназначенный для использования при количественном определении холестерина липопротеинов очень низкой плотности (very low density lipoprotein) в клиническом образце.
5.04. Реагенты/наборы для определения аналитов ИВД
5.04.02. Реагенты/наборы для биохимического анализа
| 105310 | 5. Медицинские изделия для in vitro диагностики (ИВД) | Холестерин липопротеинов очень низкой плотности ИВД, реагент | Вещество или реактив, предназначенный для использования совместно с исходным изделием для ИВД с целью выполнения определенной функции в анализе, который используется при количественном определении холестерина липопротеинов очень низкой плотности (very low density lipoprotein) в клиническом образце.
5.04. Реагенты/наборы для определения аналитов ИВД
5.04.02. Реагенты/наборы для биохимического анализа
| 105320 | 5. Медицинские изделия для in vitro диагностики (ИВД) | Холестерин липопротеинов очень низкой плотности ИВД, набор, иммунохемилюминесцентный анализ | Набор реагентов и других связанных с ними материалов, предназначенный для количественного определения холестерина липопротеинов очень низкой плотности (very low density lipoprotein) в клиническом образце с помощью метода иммунохемилюминесцентного анализа.
5.04. Реагенты/наборы для определения аналитов ИВД
5.04.02. Реагенты/наборы для биохимического анализа
| 105330 | 2. Вспомогательные и общебольничные медицинские изделия | Уплотнитель для хирургического инструмента/набор уплотнителей для обслуживания хирургических медицинских изделий | Набор уплотнителей (например, О-образных уплотнительных колец, формованных или вязких уплотнительных прокладок) и иногда ручных инструментов (отверток), предназначенный для использования в целях обслуживания определенных эндоскопов, микроскопов и других хирургических изделий. Может включать в себя дополнительные ручные инструменты (отвертки). Не является уплотнителем канюли для лапароскопического доступа.
2.34. Растворы/газы для санитарной обработки/обслуживания медицинских изделий и сопутствующие изделия
| 105340 | 2. Вспомогательные и общебольничные медицинские изделия | Система дозированного введения анальгетиков | Совокупность приборов, которые используются специалистами (например, ортопедами, специалистами в области алгиатрии, ревматологами) для периодического введения жидких лекарственных средств под контролем для купирования боли в разных применениях [например, внутри сустава, эпидурально, для блокады нерва]. Обычно состоит из многоканального насоса с питанием от сети (переменного тока), одноразовой кассеты, игл для флаконов, набора насадок/трубок. Система автоматизирует аспекты процедуры введения, которые в другом случае выполняются вручную при помощи шприца, и фиксирует данные о лечении пациента; система может сопрягаться с внешней ультразвуковой (УЗ) системой.
2.05. Инфузионные насосы и сопутствующие изделия
| 105350 | 2. Вспомогательные и общебольничные медицинские изделия | Насоc к системе дозированного введения анальгетиков | Многоканальный программируемый насос с питанием от сети (переменного тока), который применяется как элемент системы дозированного введения анальгетиков для периодического введения жидких лекарственных средств под контролем для лечения боли в различных применениях [например, внутри сустава, эпидурально, для блокады нерва]. Насос сопрягается с одноразовыми компонентами системы для регулирования введения выбранных препаратов через насадку с иглой. Насос может соединяться с внешней ультразвуковой (УЗ) системой для отображения хода введения жидкости.
2.05. Инфузионные насосы и сопутствующие изделия
| 105360 | 2. Вспомогательные и общебольничные медицинские изделия | Кассета к системе дозированного введения анальгетиков | Стерильный прибор, который используется как элемент системы дозированного введения анальгетиков, который вставляется в насос системы и переливает лекарственные препараты в жидкой форме из присоединенных флаконов через механическое введение к специальному комплекту насадок/трубок для введения. Это однодневное устройство одноразового применения.
2.05. Инфузионные насосы и сопутствующие изделия
| 105370 | 2. Вспомогательные и общебольничные медицинские изделия | Насадка к системе дозированного введения анальгетиков | Стерильная насадка со встроенной трубкой, которая является компонентом системы дозированного введения анальгетиков, которая соединена со специализированной кассетой для доставки жидкого препарата к месту введения (например, внутри сустава, эпидурально) через прилагаемую стационарную иглу. Обычно представлена в форме карандаша/ручки или удаленного зонда с постоянной трубкой введения. Это устройство одноразового применения.
2.05. Инфузионные насосы и сопутствующие изделия
| 105380 | 6. Медицинские изделия для манипуляций/восстановления тканей/органов человека | Игла для биопсии костного мозга, одноразового использования | Тонкая, остроконечная металлическая трубка, используемая для получения образца костного мозга подкожным методом. Устройство обычно поставляется больших внутренних диаметров и имеет достаточную прочность для проникновения сквозь кость (обычно это бедренная кость или задний повздошный гребень) путем приложения давления и кручения. Полученный образец обычно используется для патологического анализа источника клетчатых элементов крови. Это изделие разового использования.
6.02. Изделия для сбора/обработки/транспортирования биологических жидкостей/тканей
| 105390 | 6. Медицинские изделия для манипуляций/восстановления тканей/органов человека | Игла для эксплантации костного мозга | Стерильный с острым скошенным краем полый трубчатый металлический инструмент, разработанный для чрескожной эксплантации костного мозга (эксплантации – это сбор и перенос живого костного мозга из естественного места его расположения в новое место или в культуральную питательную среду). Как правило, доступны изделия с различным диаметром отверстий, достаточно прочные для того, чтобы проникнуть в кость (обычно в грудину, тазовую кость или задний гребень подвздошной кости) за счет силы ручного давления и прокручивания, направленной на его проксимально расположенную рукоятку. Это изделие для одноразового использования.
6.02. Изделия для сбора/обработки/транспортирования биологических жидкостей/тканей
| 105400 | 2. Вспомогательные и общебольничные медицинские изделия | Маркер хирургический для кости | Стерильное изделие, как правило, в форме специальной ручки, которая содержит нетоксичные чернила, предназначенное для использования с целью разметки костной ткани во время хирургической операции. Это изделие для одноразового использования.
2.56. Прочие вспомогательные и общебольничные медицинские изделия
| 105410 | 6. Медицинские изделия для манипуляций/восстановления тканей/органов человека | Набор для проведения биопсии костного мозга | Упакованный набор стерильного оборудования, включающий одноразовую иглу для биопсии и другие расходные материалв, используемые для аспирации гистологического образца во время биопсии костного мога. Это изделие для одноразового использования.
6.02. Изделия для сбора/обработки/транспортирования биологических жидкостей/тканей
| 105410 | 6. Медицинские изделия для манипуляций/восстановления тканей/органов человека | Набор для проведения биопсии костного мозга | Упакованный набор стерильного оборудования, включающий одноразовую иглу для биопсии и другие расходные материалв, используемые для аспирации гистологического образца во время биопсии костного мога. Это изделие для одноразового использования.
6.06. Повязки и сопутствующие изделия
| 105410 | 6. Медицинские изделия для манипуляций/восстановления тканей/органов человека | Набор для проведения биопсии костного мозга | Упакованный набор стерильного оборудования, включающий одноразовую иглу для биопсии и другие расходные материалв, используемые для аспирации гистологического образца во время биопсии костного мога. Это изделие для одноразового использования.
6.15. Устройства дренирования/удаления жидкостей/тканей
| 105420 | 2. Вспомогательные и общебольничные медицинские изделия | Маркер кожный, многоразового использования | Специальная ручка (как правило, фломастер), предназначенная для разметки участков на поверхности кожи пациента (например, для обозначения мест осуществления будущих хирургических надрезов, для использования в дерматологии) при помощи нетоксичных чернил. Это изделие, пригодное для многоразового использования.
2.56. Прочие вспомогательные и общебольничные медицинские изделия
| 105420 | 84. | Маркер кожный, многоразового использования | Специальная ручка (как правило, фломастер), предназначенная для разметки участков на поверхности кожи пациента (например, для обозначения мест осуществления будущих хирургических надрезов, для использования в дерматологии) при помощи нетоксичных чернил. Это изделие, пригодное для многоразового использования.
| 105430 | 6. Медицинские изделия для манипуляций/восстановления тканей/органов человека | Набор для взятия/трансфузии костного мозга | Стерильный набор инструментов, лекарственных средств и других предметов, предназначенных для использования в комбинации для взятия и/или подачи костного мозга. Это изделие для одноразового использования.
6.02. Изделия для сбора/обработки/транспортирования биологических жидкостей/тканей
| 105430 | 6. Медицинские изделия для манипуляций/восстановления тканей/органов человека | Набор для взятия/трансфузии костного мозга | Стерильный набор инструментов, лекарственных средств и других предметов, предназначенных для использования в комбинации для взятия и/или подачи костного мозга. Это изделие для одноразового использования.
6.06. Повязки и сопутствующие изделия
| 105430 | 6. Медицинские изделия для манипуляций/восстановления тканей/органов человека | Набор для взятия/трансфузии костного мозга | Стерильный набор инструментов, лекарственных средств и других предметов, предназначенных для использования в комбинации для взятия и/или подачи костного мозга. Это изделие для одноразового использования.
6.15. Устройства дренирования/удаления жидкостей/тканей
| 105440 | 2. Вспомогательные и общебольничные медицинские изделия | Маркер кожный, одноразового использования | Прибор, как правило, в форме специализированного карандаша, который используется изображения областей на кожи пациента (например, для очерчивания мест хирургических надрезов и в дерматологии) при помощи нетоксичных чернил. Это устройство одноразового применения.
2.56. Прочие вспомогательные и общебольничные медицинские изделия
| 105450 | 6. Медицинские изделия для манипуляций/восстановления тканей/органов человека | Игла для биопсии костного мозга, одноразового использования восстановленная | Стерильный полый трубчатый металлический инструмент с острыми кромками, предназначенный для чрескожного получения образца костного мозга. Доступны изделия различных больших диаметров, достаточно крепкие для того, чтобы проникнуть в кость (обычно в тазобедренную кость или задний подвздошный гребень) путем приложения давления и кручения вручную рукоятки на проксимальном конце инструмента. Полученный образец обычно используется для патологического анализа источника клеточных элементов крови. Это изделие для одноразового использования, которое уже использовалось на пациенте, после чего было подвергнуто дополнительной промышленной обработке для еще одного использования на пациенте.
6.02. Изделия для сбора/обработки/транспортирования биологических жидкостей/тканей
| 105460 | 6. Медицинские изделия для манипуляций/восстановления тканей/органов человека | Имплантат костного матрикса, синтетический | Стерильное рассасывающееся изделие, изготовленное из синтетического материала, предназначенное для обеспечения остеокондуктивного каркаса для костной ткани и - иногда - остеоваскуляризации для замены кости, утраченной в результате травмы, хирургической операции или патологического состояния (например, остеопороза). Может изготавливаться из керамики (например, трикальцийфосфата или гидроксиапатита), биоактивного стекла/минерала/металла (например, стронция) или рассасывающихся полимеров. Используется для заполнения кистозных дефектов, лечения переломов и/или растяжения аутокостного трансплантата. Обычно поставляется в форме губчатых блоков, кусков или гранул различных размеров или поддающихся прессованию/жидких материалов.
6.14. Трансплантаты и сопутствующие изделия
| 105470 | 9. Нейрологические медицинские изделия | Герметик для твердой мозговой оболочки | Имплантируемый рассасывающийся материал (например, раствор, гель, спрей, пластырь), предназначенный для наложения на дефект твердой мозговой оболочки, возможно, в качестве дополнения к стандартным методам закрытия дефекта (например, наложению швов), с целью предотворащения утечки спинномозговой жидкости (СМЖ) в процессе заживления. Материал в основном состоит из синтетических полимеров, которые впоследствии формируют адгезивные связи с твердой мозговой оболочкой и в конечном итоге разлагаются и рассасываются. После применения изделием нельзя пользоваться повторно.
9.03. Изделия хирургические нейрологические
| 105480 | 6. Медицинские изделия для манипуляций/восстановления тканей/органов человека | Протез твердой мозговой оболочки, биоинженерный | Стерильное изделие из биоинженерных материалов (например, целлюлозного волокна, выработанного микроорганизмами), используемое для восстановления или замены твердой мозговой оболочки у реципиента во время проведения нейрохирургической операции. Восстановление твердой мозговой оболочки сохраняет целостность мозга и спинного мозга, а также предотвращает протекание спинномозговой жидкости (СМЖ). Этот трансплантат твердой мозговой оболочки обычно накладывается поверх твердой мозговой оболочки пациента. Могут поставляться изделия различных размеров и форм (например, квадратные или прямоугольные), которые можно пришить к месту.
6.14. Трансплантаты и сопутствующие изделия
| 105490 | 6. Медицинские изделия для манипуляций/восстановления тканей/органов человека | Протез твердой мозговой оболочки, синтетический | Стерильное имплантируемое изделие, сделанное из синтетических полимеров [например, вытянутого политетрафторэтилена (ePTFE), ePTFE/эластичного фторопласта], предназначенное для временного или постоянного восстановления или замены твердой мозговой оболочки у реципиента во время проведения нейрохирургической операции. Восстановление твердой мозговой оболочки сохраняет целостность головного и спинного мозга, а также предотвращает протекание спинномозговой жидкости (СМЖ). Этот трансплантат твердой мозговой оболочки обычно накладывается поверх твердой мозговой оболочки пациента. Изделие обычно выпускается в форме пластыря, который можно пришить к необходимому месту.
6.14. Трансплантаты и сопутствующие изделия
| 105500 | 6. Медицинские изделия для манипуляций/восстановления тканей/органов человека | Смеситель для получения синтетических имплантатов костного матрикса | Инструмент, работающий от сети (сети переменного тока), разработанный для автоматического смешивания материалов, состоящих из двух и более компонентов, для формирования готового к введению и/или поддающегося прессованию синтетического замещающего костного материала. Обычно используется за пределами стерильного хирургического поля операционной (OR) и разработано, как это определено производителем материалов для смешивания, для совершения циклов смешивания. У изделия может быть ручной режим, позволяющий смешивать материалы в отсутствии электрического питания.
6.14. Трансплантаты и сопутствующие изделия
| 105510 | 6. Медицинские изделия для манипуляций/восстановления тканей/органов человека | Имплантат костного матрикса, животного происхождения, рассасывающийся | Стерильное рассасывающееся изделие, изготавливаемое преимущественно из костного матрикса животного происхождения (например, бычьего), имплантируемое в тело человека для обеспечения остеокондуктивного каркаса костной ткани для замены кости, утраченной в результате травмы, хирургической операции или патологического состояния (например, остеопороза). Используется для заполнения костных полостей, дефектов и трещин, содержит поры, способствующие врастанию эндогенной кости для реконструкции или аугментации скелета. Обычно поставляется в форме губчатых блоков, стружки или гранул различного размера или поддающихся прессованию материалов.
6.14. Трансплантаты и сопутствующие изделия
| 105510 | 128. | Имплантат костного матрикса, животного происхождения, рассасывающийся | Стерильное рассасывающееся изделие, изготавливаемое преимущественно из костного матрикса животного происхождения (например, бычьего), имплантируемое в тело человека для обеспечения остеокондуктивного каркаса костной ткани для замены кости, утраченной в результате травмы, хирургической операции или патологического состояния (например, остеопороза). Используется для заполнения костных полостей, дефектов и трещин, содержит поры, способствующие врастанию эндогенной кости для реконструкции или аугментации скелета. Обычно поставляется в форме губчатых блоков, стружки или гранул различного размера или поддающихся прессованию материалов.
| 105520 | 6. Медицинские изделия для манипуляций/восстановления тканей/органов человека | Имплантат костного матрикса, синтетический, антибактериальный | Стерильное рассасывающееся изделие, сделанное из синтетического материала, имплантируемое в тело человека для обеспечения остеокондуктивного каркаса костной ткани для замены кости, утраченной в результате травмы, хирургической операции или патологического состояния (например, остеопороза); в состав входит антибиотик для ингибирования роста бактерий. Сделано, как правило, из керамики (например, трикальций фосфата или гидроксиапатита), иногда - из биоактивного стекла или рассасывающихся полимеров; используется для заполнения кистозных дефектов, лечения переломов и/или растяжения аутокостного трансплантата. Обычно поставляется в форме губчатых блоков, кусков или гранул различных размеров или поддающихся прессованию материалов.
6.14. Трансплантаты и сопутствующие изделия
| 105530 | 6. Медицинские изделия для манипуляций/восстановления тканей/органов человека | Протез твердой мозговой оболочки биоматриксный | Стерильное изделие, изготавливаемое из коллагена животного происхождения (например, лошадиного, свиного), разработываемое для временного замещения твердой мозговой оболочки во время проведения хирургической операции для восстановления или замены твердой мозговой оболочки; функционирует как матрикс для регенерации живой твердой мозговой оболочки. Восстановление твердой мозговой оболочки сохраняет целостность головного и спинного мозга, а также предотвращает протекание спинномозговой жидкости (СМЖ). Изделие, как правило, выпускается в форме прозрачной фольги, которая обычно не требует наложения швов и может использоваться вместе с фибриновым герметиком.
6.14. Трансплантаты и сопутствующие изделия
| 105540 | 18. Хирургические инструменты/системы и сопутствующие медицинские изделия | Диссектор твердой мозговой оболочки | Переносной хирургический инструмент, обычно с мягко скругленным и изогнутым рабочим концом, используемый для отделения покрытия внешней оболочки головного и спинного мозга. Обычно инструмент оснащен ручкой, переходящей в стержень, который оканчивается на дистальном конце скругленным изогнутым кончиком, или же изделие может быть двусторонним. Изготавливается из высококачественной нержавеющей стали, выпускаются инструменты различных форм и размеров. Это изделие, пригодное для многоразового использования.
18.12. Диссекторы
| 105550 | 18. Хирургические инструменты/системы и сопутствующие медицинские изделия | Нож для твердой мозговой оболочки | Ручной хирургический инструмент, предназначенный для рассечения или надреза твердой мозговой оболочки без повреждения подлежащих структур во время хирургического вмешательства. Как правило,это однокомпонентный инструмент с острым односторонним режущим лезвием, которое заканчивается в форме крючка на дистальном конце (внутренний радиус крючка имеет режущую кромку), который, как правило, очень небольшой; он имеет длинный тонкий вал с ручкой на проксимальном конце. Он, как правило, изготовлен из высококачественной нержавеющей стали. Это изделие многоразового использования.
18.27. Ножи/скальпели хирургические
| 105550 | 9. Нейрологические медицинские изделия | Нож для твердой мозговой оболочки | Ручной хирургический инструмент, предназначенный для рассечения или надреза твердой мозговой оболочки без повреждения подлежащих структур во время хирургического вмешательства. Как правило,это однокомпонентный инструмент с острым односторонним режущим лезвием, которое заканчивается в форме крючка на дистальном конце (внутренний радиус крючка имеет режущую кромку), который, как правило, очень небольшой; он имеет длинный тонкий вал с ручкой на проксимальном конце. Он, как правило, изготовлен из высококачественной нержавеющей стали. Это изделие многоразового использования.
9.03. Изделия хирургические нейрологические
| 105560 | 6. Медицинские изделия для манипуляций/восстановления тканей/органов человека | Протез твердой мозговой оболочки, трупный | Аллотрансплантат твердой мозговой оболочки трупного происхождения, как правило, обработанный и простерилизованный, используемый для восстановления или замещения твердой мозговой оболочки у реципиентов. Восстановление твердой мозговой оболочки поддерживает целостность головного и спинного мозга и препятствует протечке спинномозговой жидкости (СМЖ). Важно, что при этом спинной мозг постоянно защищен от любых повреждений или нежелательного давления.
6.14. Трансплантаты и сопутствующие изделия
| 105570 | 18. Хирургические инструменты/системы и сопутствующие медицинские изделия | Ножницы нейрохирургические | Переносной ручной хирургический инструмент, разработанный для разрезания ткани (например, твердой мозговой оболочки, мягкой нервной ткани) во время нейрохирургической операции. Состоит из двух шарнирных микролезвий, которые осуществляют режущее действие (т.е., лезвия режут в тот момент, когда один заостренный край проходит по другому при смыкании браншей). Как правило, изготавливается из металла; доступны изделия различных конструкций. Это изделие, пригодное для многоразового использования.
18.28. Ножницы хирургические
| 105570 | 9. Нейрологические медицинские изделия | Ножницы нейрохирургические | Переносной ручной хирургический инструмент, разработанный для разрезания ткани (например, твердой мозговой оболочки, мягкой нервной ткани) во время нейрохирургической операции. Состоит из двух шарнирных микролезвий, которые осуществляют режущее действие (т.е., лезвия режут в тот момент, когда один заостренный край проходит по другому при смыкании браншей). Как правило, изготавливается из металла; доступны изделия различных конструкций. Это изделие, пригодное для многоразового использования.
9.13. Прочие нейрологические медицинские изделия
| 105580 | 6. Медицинские изделия для манипуляций/восстановления тканей/органов человека | Имплантат костного матрикса, животного происхождения, нерассасывающийся | Стерильное нерассасывающееся изделие, сделанное в основном из костного матрикса животного происхождения (например, термически обработанной гидроксиапатитовой керамики из губчатой костной ткани животного), имплантируемое в тело для обеспечения замены утраченной (в результате травмы, хирургической операции или патологического состояния (например, остеопороза)) кости остеокондуктивным каркасом костной ткани. Используется для заполнения костных полостей, дефектов и трещин, содержит поры, позволяющие эндогенной кости врасти для реконструкции или аугментации скелета. Обычно поставляется в форме губчатых блоков, цилиндров или гранул.
6.14. Трансплантаты и сопутствующие изделия
| 105590 | 6. Медицинские изделия для манипуляций/восстановления тканей/органов человека | Имплантат костного матрикса, композитный | Стерильное рассасывающееся изделие, сделанное из синтетических материалов, заменяющих костную ткань (например, керамики, такой как трикальцийфосфат или гидроксиапатит), в сочетании с факторами роста кости (например, бычьим коллагеном), имплантируемое в тело для обеспечения замены утраченной (в результате травмы, хирургической операции или патологического состояния (например, остеопороза)) кости остеокондуктивным каркасом костной ткани. Используется для заполнения кистозных дефектов, лечения переломов и/или растяжения аутокостного трансплантата. Обычно поставляется в форме губчатых блоков, кусков или гранул различных размеров или поддающихся прессованию материалов.
6.14. Трансплантаты и сопутствующие изделия
| 105600 | 6. Медицинские изделия для манипуляций/восстановления тканей/органов человека | Имплантат костного матрикса, человеческого происхождения | Стерильное имплантируемое изделие, изготовленное в основном из деминерализованного костного матрикса человека (DBM) (путем кислотной экстракции аллогенной кости, приводящей к удалению большей части минерализованных компонентов и сохранению белков), предназначенное для заполнения пустот или промежутков в костях, возникших из-за травмы или хирургической операции, в том числе для челюстно-лицевых и/или нижнечелюстных костей. Это рассасывающееся, остеокондуктивное изделие, которое обладает, как минимум, потенциальной остеокодуктивностью для стимуляции роста новой кости. Деминерализованный костный матрикс может сочетаться с различными носителями (например, желатином, гидрогелем, крахмалом) или другими материалами. Доступно в форме порошка, измельченных гранул, мастики, стружек или геля, который можно вводить с помощью шприца.
6.14. Трансплантаты и сопутствующие изделия
| 105610 | 6. Медицинские изделия для манипуляций/восстановления тканей/органов человека | Протез твердой мозговой оболочки, животного происхождения | Ксенотрансплантат из бычьей твердой мозговой оболочки или бычьего перикарда, используемый для восстановления или замещения твердой мозговой оболочки реципиента во время нейрохирургической операции. Восстановление твердой мозговой оболочки поддерживает целостность головного и спинного мозга и препятствует протечке спинномозговой жидкости (СМЖ). Изделие помещают на твердую мозговую оболочку пациента, ресорбция происходит в течение 9-12 месяцев после операции. Может поставляться в виде полосок различных размеров и форм (в форме квадрата, прямоугольника), стерильных, сухих, с обработанной поверхностью.
6.14. Трансплантаты и сопутствующие изделия
| 105620 | 2. Вспомогательные и общебольничные медицинские изделия | Рулетка, многоразового использования | Гибкое устройство, которое используется в клинических условиях для точного измерения длины, превышающей длину стандартной линейки (например, обхвата талии пациента, или бедра, или длину ноги). Обычно изготавливается из клеенки или гибкой стали с маркировкой в единицах длины (т.е. дюймах и/или миллиметрах). Обычно представлено в виде рулона, который помещается в держатель. Это изделие для многоразового использования.
2.56. Прочие вспомогательные и общебольничные медицинские изделия
| 105630 | 17. Физиотерапевтические медицинские изделия | Тренажер механический для мышц шеи с грузами | Механический тренажер, предназначенный, в первую очередь, для укрепления основных мышц шеи/шейного отдела позвоночника (например, грудино-ключично-сосцевидной, ременной мышц, воротниковой зоны) за счет повторных сгибаний или разгибаний мышц шеи/шейного отдела позвоночника с использованием груза. Как правило, состоит металлической рамы с рычагом или роликовой кабельной системой, в которую могут встраиваться заменяемые утяжелители и подушка для головы или ремень для головы/шеи; может быть включена скамья для пользователя, на которой можно сидеть во время выполнения упражнений. Изделие, как правило, используется в реабилитационный период, также может предназначаться для оценки травмы и улучшения гибкости.
17.06. Тренажеры реабилитационные
| 105640 | 2. Вспомогательные и общебольничные медицинские изделия | Набор для перорального приема препаратов | Набор изделий, предназначенных для использования в целях оценки необходимости и/или введения точной дозы лекарственного средства перорально. Как правило, в набор входит устройство для измерения и/или распределения дозы, например, калиброваная чашка для лекарственных средств, ложка или шприц, а также лекарственное средство в подходящем контейнере, кроме того, в набор может входить термометр. Это изделие, пригодное для многоразового использования.
2.56. Прочие вспомогательные и общебольничные медицинские изделия
| 105650 | 2. Вспомогательные и общебольничные медицинские изделия | Пипетка медицинская оральная | Изделие, разработанное для аспирации небольшого объема жидкого лекарственного средства с целью его последующего распределения в форме отдельных капель непосредственно в рот пациенту, как правило, младенцу или маленькому ребенку. Как правило, это полая трубка, открытая с обоих концов, с небольшой грушей для аспирации лекарства, прикрепленной к проксимальному концу, и узким отверстием на дистальном конце. Обычно изготавливается из стекла или пластика с резиновым соском. Это изделие, пригодное для многоразового использования.
2.56. Прочие вспомогательные и общебольничные медицинские изделия
| 105660 | 2. Вспомогательные и общебольничные медицинские изделия | Герметик кожный хирургический противомикробный | Стерильное синтетическое вещество (например, цианокриалат), предназначенное для нанесения на кожу пациента перед тем, как сделать ему хирургический надрез (как правило, используется поверх раствора для обработки кожи перед операцией со стандартной хирургической простыней или без нее) для того чтобы, за счет полимеризации, соединиться с кожей и остановить развитие микробов, что уменьшает риск контаминации флоры кожи во время проведения хирургической операции. Как правило, содержится в одноразовом готовом к использованию аппликаторе. После применения изделием нельзя пользоваться повторно.
2.56. Прочие вспомогательные и общебольничные медицинские изделия
| 105660 | 6. Медицинские изделия для манипуляций/восстановления тканей/органов человека | Герметик кожный хирургический противомикробный | Стерильное синтетическое вещество (например, цианокриалат), предназначенное для нанесения на кожу пациента перед тем, как сделать ему хирургический надрез (как правило, используется поверх раствора для обработки кожи перед операцией со стандартной хирургической простыней или без нее) для того чтобы, за счет полимеризации, соединиться с кожей и остановить развитие микробов, что уменьшает риск контаминации флоры кожи во время проведения хирургической операции. Как правило, содержится в одноразовом готовом к использованию аппликаторе. После применения изделием нельзя пользоваться повторно.
6.01. Адгезивы/клеи тканевые
| 105660 | 6. Медицинские изделия для манипуляций/восстановления тканей/органов человека | Герметик кожный хирургический противомикробный | Стерильное синтетическое вещество (например, цианокриалат), предназначенное для нанесения на кожу пациента перед тем, как сделать ему хирургический надрез (как правило, используется поверх раствора для обработки кожи перед операцией со стандартной хирургической простыней или без нее) для того чтобы, за счет полимеризации, соединиться с кожей и остановить развитие микробов, что уменьшает риск контаминации флоры кожи во время проведения хирургической операции. Как правило, содержится в одноразовом готовом к использованию аппликаторе. После применения изделием нельзя пользоваться повторно.
6.06. Повязки и сопутствующие изделия
| 105670 | 6. Медицинские изделия для манипуляций/восстановления тканей/органов человека | Мельница костная ручная | Управляемое вручную не соприкасающееся с пациентом изделие, предназначенное для использования с целью измельчения костей в жидкую массу или порошок для использования в качестве костного матрикса для регенерации или трансплантации кости. Это изделие, пригодное для многоразового использования.
6.14. Трансплантаты и сопутствующие изделия
| 105680 | 13. Реабилитационные и адаптированные для инвалидов медицинские изделия | Набор увлажняющих повязок с аппликатором | Набор изделий, в который входит нестерильная увлажняющая барьерная повязка со специализированным аппликатором. Повязка обычно содержится в пластиковом аппликаторе (например, в шприце с градуированной шкалой), который обеспечивает правильную дозировку и точное применение повязки, используемой для увлажнения, смягчения и разглаживания кожи, особенно в чувствительных зонах (например, в околососковых кружках, перианальной области). Обычно свободно [без рецепта] отпускается без рецепта (ОТС) для использования в домашних условиях и/или для госпитализированных или находящихся на лечении в больнице пациентов. Это изделие, пригодное для многоразового использования до тех пор, пока не закончатся повязки.
13.07. Средства ухода персональные адаптированные
| 105680 | 6. Медицинские изделия для манипуляций/восстановления тканей/органов человека | Набор увлажняющих повязок с аппликатором | Набор изделий, в который входит нестерильная увлажняющая барьерная повязка со специализированным аппликатором. Повязка обычно содержится в пластиковом аппликаторе (например, в шприце с градуированной шкалой), который обеспечивает правильную дозировку и точное применение повязки, используемой для увлажнения, смягчения и разглаживания кожи, особенно в чувствительных зонах (например, в околососковых кружках, перианальной области). Обычно свободно [без рецепта] отпускается без рецепта (ОТС) для использования в домашних условиях и/или для госпитализированных или находящихся на лечении в больнице пациентов. Это изделие, пригодное для многоразового использования до тех пор, пока не закончатся повязки.
6.06. Повязки и сопутствующие изделия
| 105690 | 13. Реабилитационные и адаптированные для инвалидов медицинские изделия | Средство барьерное для увлажнения кожи | Вещество (например, крем, паста, мазь, гель, пена или аэрозоль), предназначенное для нанесения на кожу/внешние слизистые оболочки (например, губы) для обеспечения защитного влажного барьера от воздействия окружающей среды и/или для того, чтобы смягчить и успокоить кожу. Как правило, используется при лечении сухости, зуда, чешуек, трещин, оголенной кожи, раздражения или повреждений, полученных от воздействия солнечных лучей, хейлита и/или герпетических поражений кожи. Может предназначаться для чувствительных участков (например, ареолярной и перианальной области, губ, ушей), сухой кожи и/или глубоких фиссур (например, на стопах); может прилагаться одноразовый аппликатор. После применения изделием нельзя пользоваться повторно.
13.07. Средства ухода персональные адаптированные
| 105690 | 6. Медицинские изделия для манипуляций/восстановления тканей/органов человека | Средство барьерное для увлажнения кожи | Вещество (например, крем, паста, мазь, гель, пена или аэрозоль), предназначенное для нанесения на кожу/внешние слизистые оболочки (например, губы) для обеспечения защитного влажного барьера от воздействия окружающей среды и/или для того, чтобы смягчить и успокоить кожу. Как правило, используется при лечении сухости, зуда, чешуек, трещин, оголенной кожи, раздражения или повреждений, полученных от воздействия солнечных лучей, хейлита и/или герпетических поражений кожи. Может предназначаться для чувствительных участков (например, ареолярной и перианальной области, губ, ушей), сухой кожи и/или глубоких фиссур (например, на стопах); может прилагаться одноразовый аппликатор. После применения изделием нельзя пользоваться повторно.
6.06. Повязки и сопутствующие изделия
| 105700 | 5. Медицинские изделия для in vitro диагностики (ИВД) | Высокомолекулярный кининоген ИВД, реагент | Вещество или реактив, предназначенный для использования совместно с исходным изделием для ИВД для выполнения особой функции в анализе, который используется для количественного определения высокомолекулярного кининогена (high molecular weight kininogen (HMWK)), фактора свертывания крови, также известного как фактор Фицджеральда (Fitzgerald factor), в клиническом образце.
5.04. Реагенты/наборы для определения аналитов ИВД
5.04.07. Реагенты/наборы для коагулологического анализа
| 105710 | 5. Медицинские изделия для in vitro диагностики (ИВД) | Высокомолекулярный кининоген ИВД, контрольный материал | Материал, используемый для подтверждения качества анализа, предназначенный для использования при количественном определении высокомолекулярного кининогена (high molecular weight kininogen (HMWK)), фактора свертывания крови, также известного как фактор Фицджеральда (Fitzgerald factor), в клиническом образце.
5.04. Реагенты/наборы для определения аналитов ИВД
5.04.07. Реагенты/наборы для коагулологического анализа
| 105720 | 5. Медицинские изделия для in vitro диагностики (ИВД) | Высокомолекулярный кининоген ИВД, набор, анализ образования сгустка | Набор реагентов и других связанных с ними материалов, предназначенный для количественного определения высокомолекулярного кининогена (high molecular weight kininogen (HMWK)), фактора свертывания крови, также известного как фактор Фицджеральда (Fitzgerald factor), в клиническом образце методом анализа образования сгустка.
5.04. Реагенты/наборы для определения аналитов ИВД
5.04.07. Реагенты/наборы для коагулологического анализа
| 105730 | 5. Медицинские изделия для in vitro диагностики (ИВД) | Высокомолекулярный кининоген ИВД, калибратор | Материал, используемый для установления референтных значений для анализа, предназначенный для количественного определения высокомолекулярного кининогена (high molecular weight kininogen (HMWK)), фактора свертывания крови, также известного как фактор Фицджеральда (Fitzgerald factor), в клиническом образце.
5.04. Реагенты/наборы для определения аналитов ИВД
5.04.07. Реагенты/наборы для коагулологического анализа
| 105740 | 6. Медицинские изделия для манипуляций/восстановления тканей/органов человека | Наполнитель на основе костного морфогенетического белка | Имплантируемое изделие, включающее рекомбинантный костный морфогенетический белок человека (BMP) в качестве остеоиндуктивного вещества, предназначенное для заполнения пустот в костях и стимулирования роста новой кости для лечения патологий и травм [например, дегенеративного заболевания межпозвонковых дисков (DDD), определенных переломов, несрастания длинной трубчатой кости и дефектов ротовой полости/челюстно-лицевых дефектов]. Изделие также включает носитель/каркас (например, бычий коллаген) для поддержки белка, в результате чего начинается рост кости.
6.14. Трансплантаты и сопутствующие изделия
| 105750 | 6. Медицинские изделия для манипуляций/восстановления тканей/органов человека | Эндопротез металлический с наполнителем на основе костного морфогенетического белка | Имплантируемое изделие, включающее рекомбинантный костный морфогенетический белок человека (BMP) в качестве остеоиндуктивного вещества, содержащийся в металлическом протезе (например, кейдже для позвоночника); изделие предназначено для заполнения пустот в костях и стимулирования роста новой кости, особенно для спондилодеза при лечении дегенеративного заболевания межпозвонковых дисков (DDD). Протез поддерживает концентрацию белков в месте имплантации; дополнительно для поддержки белка может быть включен носитель/каркас (например, бычий коллаген).
6.14. Трансплантаты и сопутствующие изделия
| 105780 | 12. Радиологические медицинские изделия | Катушка системы магнитно-резонансной томографии, шиммирующая | Шиммирующая или корректирующая катушка, которая используется для компенсации или коррекции неоднородности магнитного поля, создаваемого в системе магнитно-резонансной томографии. Она обычно является компонентом системы магнитно-резонансной томографии.
12.08. Системы радиологические диагностические и сопутствующие изделия
12.08.06. Системы магнито-резонансной томографии и сопутствующие изделия
| 105790 | 10. Ортопедические медицинские изделия | Стержень костный пробный | Цилиндрический стержень, имитирующий ортопедический костный стержень, разработанный для размещения в проксимальном конце интрамедуллярного канала трубчатой кости (например, через головку бедренной кости), используемый в качестве референтной точки для последуюшего сверления и введения проволочных направителей/костных винтов для фиксации переломов. Затем модель костного стержня заменяется на имплантируемый костный стержень. Держатель ортопедического имплантата/пробного имплантата соединяется с внешним концом модели костного стержня на месте имплантации, это расположение вместе с соединительным винтом и направляющим устройством позволяет хирургу верно рассчитать позицию и углы окончательного размещения костных винтов. Это изделие, пригодное для многоразового использования.
10.02. Гвозди костные и сопутствующие изделия
| 105800 | 10. Ортопедические медицинские изделия | Стержень интрамедуллярный для локтевой кости, нестерильный | Нестерильный стержень, изготовленный из металла или другого материала, который при введении в интрамедуллярный канал локтевой кости служит для иммобилизации концов сломанной кости в положении, необходимом для сращения. Изделие также может использоваться для поддержки кости при патологических состояниях. Оно может быть блокируемым или не иметь блокировки, также могут прилагаться компоненты для фиксации в проксимальном или дистальном положении. Это изделие одноразового использования, подлежащее стерилизации перед использованием.
10.02. Гвозди костные и сопутствующие изделия
| 105810 | 10. Ортопедические медицинские изделия | Проводник костного гвоздя, многоразового использования | Длинный тонкий металлический стержень, разработанный для использования в качестве проводника для интрамедуллярных изделий для имплантации интрамедуллярного стержня с целью лечения поврежденной кости. Проводник обычно вручную вводится в канал, как правило, для направления хирургического инструмента (например, римера) и имплантируемого стержня. Это изделие изготавливается из металла [например, высококачественной нержавеющей стали, титана (Ti)], доступны изделия различных размеров, длины и конструкции (например, с закругленным кончиком, с троакаром на конце или с гибким концом). Может использоваться в феморальном, тибиальном, плечевом или надмыщелковом интрамедуллярном каналах. Это изделие, пригодное для многоразового использования.
10.02. Гвозди костные и сопутствующие изделия
| 105810 | 18. Хирургические инструменты/системы и сопутствующие медицинские изделия | Проводник костного гвоздя, многоразового использования | Длинный тонкий металлический стержень, разработанный для использования в качестве проводника для интрамедуллярных изделий для имплантации интрамедуллярного стержня с целью лечения поврежденной кости. Проводник обычно вручную вводится в канал, как правило, для направления хирургического инструмента (например, римера) и имплантируемого стержня. Это изделие изготавливается из металла [например, высококачественной нержавеющей стали, титана (Ti)], доступны изделия различных размеров, длины и конструкции (например, с закругленным кончиком, с троакаром на конце или с гибким концом). Может использоваться в феморальном, тибиальном, плечевом или надмыщелковом интрамедуллярном каналах. Это изделие, пригодное для многоразового использования.
18.35. Развертки/римеры и сопутствующие изделия
| 105820 | 10. Ортопедические медицинские изделия | Импактор для костного гвоздя | Ручной хирургический инструмент для приложения ударной силы к другому инструменту или непосредственно костному ортопедическому штифту с целью введения последнего в костную ткань (например, в костномозговой канал). Изготовляются, как правило, из высокосортной нержавеющей стали или титана и предназначается для многократного использования.
10.02. Гвозди костные и сопутствующие изделия
| 105820 | 10. Ортопедические медицинские изделия | Импактор для костного гвоздя | Ручной хирургический инструмент для приложения ударной силы к другому инструменту или непосредственно костному ортопедическому штифту с целью введения последнего в костную ткань (например, в костномозговой канал). Изготовляются, как правило, из высокосортной нержавеющей стали или титана и предназначается для многократного использования.
10.11. Направители ортопедические
| 105820 | 18. Хирургические инструменты/системы и сопутствующие медицинские изделия | Импактор для костного гвоздя | Ручной хирургический инструмент для приложения ударной силы к другому инструменту или непосредственно костному ортопедическому штифту с целью введения последнего в костную ткань (например, в костномозговой канал). Изготовляются, как правило, из высокосортной нержавеющей стали или титана и предназначается для многократного использования.
18.26. Направители
| 105830 | 10. Ортопедические медицинские изделия | Заглушка интрамедуллярного гвоздя, стерильная | Маленькая стерильная закругленная крышка или винт с резьбой, предназначенный для плотного закрытия проксимального конца интрамедуллярного стержня, имплантированного с целью лечения травмированной кости (например, при переломе), для предотвращения прорастания рубцовой ткани внутрь полого стержня и для облегчения его извлечения. Как правило изготавливается из металла [например, высококачественной нержавеющей стали, титана (Ti)], доступны изделия различных размеров. Также может использоваться для надежного запора проксимального косого зажимного болта, при необходимости позволяет увеличивать длину костного стержня. Это изделие для одноразового использования.
10.02. Гвозди костные и сопутствующие изделия
| 105840 | 10. Ортопедические медицинские изделия | Стержень интрамедуллярный для локтевой кости, стерильный | Стерильный стержень, изготовленный из металла или другого материала, который при введении в интрамедуллярный канал локтевой кости служит для иммобилизации концов сломанной кости в положении, необходимом для сращения. Изделие также может использоваться для поддержки кости при патологических состояниях. Оно может быть блокируемым или не иметь блокировки, также могут прилагаться компоненты для фиксации в проксимальном или дистальном положении. Это изделие одноразового использования.
10.02. Гвозди костные и сопутствующие изделия
| 105850 | 1. Анестезиологические и респираторные медицинские изделия | Канюля назальная для подачи кислорода при искусственной вентиляции легких с постоянным положительным давлением (CPAP) | Нестерильная полужёсткая трубка с двумя выступами для введения в ноздри пациента, фиксируемая на голове при помощи лямки, для доставки кислорода (O2) пациенту и обеспечения постоянного положительного давления в дыхательных путях (CPAP) от устройства, к которому она подключена. Это изделие одноразового использования.
1.12. Канюли респираторные
| 105860 | 5. Медицинские изделия для in vitro диагностики (ИВД) | CD57 клеточный маркер естественных киллеров ИВД, антитела | Одно или множество антител, способных связываться со специфическими антигенными детерминантами, предназначенных для использования при качественном и/или количественном определении CD57 клеточного маркера естественных киллеров (CD57 natural killer cell marker) в клиническом образце.
5.04. Реагенты/наборы для определения аналитов ИВД
5.04.05. Реагенты/наборы для гистологического/цитологического анализа
| 105870 | 5. Медицинские изделия для in vitro диагностики (ИВД) | CD57 клеточный маркер естественных киллеров ИВД, иммуногистохимическая реакция с ферментной меткой | Набор реагентов и других связанных с ними материалов, предназначенный для качественного и/или количественного определения CD57 клеточного маркера естественных киллеров (CD57 natural killer cell marker) в клиническом образце методом ферментного иммуногистохимического окрашивания.
5.04. Реагенты/наборы для определения аналитов ИВД
5.04.05. Реагенты/наборы для гистологического/цитологического анализа
| 105880 | 5. Медицинские изделия для in vitro диагностики (ИВД) | Изолят культуры бактерий/профиль чувствительности к антимикробным препаратам ИВД, реагент | Вещество или реактив, предназначенный для использования совместно с исходным изделием для ИВД для выполнения особой функции в анализе, который используется для идентификации и определения профиля чувствительности к антимикробным препаратам видов бактерий, выделенных из клинического образца путем культивирования.
5.04. Реагенты/наборы для определения аналитов ИВД
5.04.01. Реагенты/наборы для анализа инфекционных агентов
| 105880 | 5. Медицинские изделия для in vitro диагностики (ИВД) | Изолят культуры бактерий/профиль чувствительности к антимикробным препаратам ИВД, реагент | Вещество или реактив, предназначенный для использования совместно с исходным изделием для ИВД для выполнения особой функции в анализе, который используется для идентификации и определения профиля чувствительности к антимикробным препаратам видов бактерий, выделенных из клинического образца путем культивирования.
5.04. Реагенты/наборы для определения аналитов ИВД
5.04.08. Реагенты/наборы для определения микробных изолятов ИВД
| 105890 | 5. Медицинские изделия для in vitro диагностики (ИВД) | Изолят культуры бактерий/профиль чувствительности к антимикробным препаратам ИВД, набор | Набор реагентов и других связанных с ними материалов, предназначенный для использования при идентификации и определении профиля чувствительности к антимикробным препаратам видов бактерий, выделенных из клинического образца путем культивирования.
5.04. Реагенты/наборы для определения аналитов ИВД
5.04.01. Реагенты/наборы для анализа инфекционных агентов
| 105890 | 5. Медицинские изделия для in vitro диагностики (ИВД) | Изолят культуры бактерий/профиль чувствительности к антимикробным препаратам ИВД, набор | Набор реагентов и других связанных с ними материалов, предназначенный для использования при идентификации и определении профиля чувствительности к антимикробным препаратам видов бактерий, выделенных из клинического образца путем культивирования.
5.04. Реагенты/наборы для определения аналитов ИВД
5.04.08. Реагенты/наборы для определения микробных изолятов ИВД
| 105900 | 5. Медицинские изделия для in vitro диагностики (ИВД) | Kell отрицательные эритроциты ИВД, антигены | Образец специфически охарактеризованных эритроцитов, предназначенный для тестирования клинического образца для определения его классификационной принадлежности как Келл-отрицательного (Kell negative). Эритроциты отрицательны по групповому антигену K [KEL001].
5.04. Реагенты/наборы для определения аналитов ИВД
5.04.06. Реагенты/наборы для иммуногематологического анализа
| 105910 | 5. Медицинские изделия для in vitro диагностики (ИВД) | CD56 молекула адгезии нервных клеток-1 ИВД, набор, иммуногистохимическая реакция с ферментной меткой | Набор реагентов и других связанных с ними материалов, предназначенный для качественного и/или количественного определения CD56 молекулы адгезии нервных клеток-1 (CD56 neural cell adhesion molecule-1 (NCAM-1)) в клиническом образце методом ферментного иммуногистохимического окрашивания.
5.04. Реагенты/наборы для определения аналитов ИВД
5.04.05. Реагенты/наборы для гистологического/цитологического анализа
| 105920 | 9. Нейрологические медицинские изделия | Система анализа ходьбы | Комплект работающих от сети (сети переменного тока) изделий и инструментов, предназначенных для использования с целью изучения моделей ходьбы или бега пациента. В системе используется платформа/мат для измерения сил реакции опоры или относительного давления (например, при картировании давления стопы) и/или камеры для определения движений коленного, голеностопного и тазобедренного суставов и измерения усилий и крутящих моментов. Может использоваться для диагностики проблем, связанных с ходьбой или бегом и планирования корректирующих деййствий.
9.13. Прочие нейрологические медицинские изделия
| 105930 | 5. Медицинские изделия для in vitro диагностики (ИВД) | CD56 молекула адгезии нервных клеток-1 ИВД, антитела | Одно или множество антител, способных связываться со специфическими антигенными детерминантами, предназначенных для использования при качественном и/или количественном определении CD56 молекулы адгезии нервных клеток-1 (CD56 neural cell adhesion molecule-1 (NCAM-1)) в клиническом образце.
5.04. Реагенты/наборы для определения аналитов ИВД
5.04.05. Реагенты/наборы для гистологического/цитологического анализа
| 105940 | 5. Медицинские изделия для in vitro диагностики (ИВД) | Вирус Западного Нила антигены ИВД, набор, иммуноферментный анализ (ИФА) | Набор реагентов и других связанных с ними материалов, предназначенный для использования при качественном и/или количественном определении антигенов вируса западного Нила (West Nile virus) в клиническом образце методом иммуноферментного анализа (ИФА).
5.04. Реагенты/наборы для определения аналитов ИВД
5.04.01. Реагенты/наборы для анализа инфекционных агентов
| 105950 | 5. Медицинские изделия для in vitro диагностики (ИВД) | Вирус Западного Нила антитела класса иммуноглобулин G (IgG) ИВД, реагент | Вещество или реактив, предназначенный для использования совместно с исходным изделием для ИВД для выполнения особой функции в анализе, который используется при качественном и/или количественном определении антител к вирусу западного Нила (West Nile virus) класса иммуноглобулин G (IgG) в клиническом образце.
5.04. Реагенты/наборы для определения аналитов ИВД
5.04.01. Реагенты/наборы для анализа инфекционных агентов
| 105960 | 5. Медицинские изделия для in vitro диагностики (ИВД) | Вирус Западного Нила антитела класса иммуноглобулин М (IgМ) ИВД, набор, иммунохемилюминесцентный анализ | Набор реагентов и других связанных с ними материалов, предназначенный для использования при качественном и/или количественном определении антител к вирусу западного Нила (West Nile virus) класса иммуноглобулин M (IgM) в клиническом образце методом иммунохемилюминесцентного анализа.
5.04. Реагенты/наборы для определения аналитов ИВД
5.04.01. Реагенты/наборы для анализа инфекционных агентов
| 105970 | 5. Медицинские изделия для in vitro диагностики (ИВД) | Вирус Западного Нила нейтрализация общих антител ИВД, набор, иммуноферментный анализ (ИФА) | Набор реагентов и других связанных с ними материалов, предназначенный для использования при качественной и/или количественной нейтрализации общих антител к вирусу западного Нила (West Nile virus) в клиническом образце с помощью антигенов вируса западного Нила известной специфичности и иммуноферментного анализа (ИФА).
5.04. Реагенты/наборы для определения аналитов ИВД
5.04.01. Реагенты/наборы для анализа инфекционных агентов
| 105980 | 5. Медицинские изделия для in vitro диагностики (ИВД) | Вирус Западного Нила антигены ИВД, набор, иммунохемилюминесцентный анализ | Набор реагентов и других связанных с ними материалов, предназначенный для использования при качественном и/или количественном определении антигенов вируса западного Нила (West Nile virus) в клиническом образце методом иммуноферментного анализа (ИФА).
5.04. Реагенты/наборы для определения аналитов ИВД
5.04.01. Реагенты/наборы для анализа инфекционных агентов
| 105990 | 5. Медицинские изделия для in vitro диагностики (ИВД) | Вирус лихорадки Западного Нила антитела класса иммуноглобулин A (IgA)/IgG/IgM ИВД, набор, иммунофлуоресцентный анализ | Набор реагентов и других связанных с ними материалов, предназначенный для использования при качественном и/или количественном определении , антител к вирусу западного Нила (West Nile virus) класса иммуноглобулин А (IgA), класса иммуноглобулин G (IgG) и/или иммуноглобулин M (IgM) в клиническом образце методом иммунофлуоресцентного анализа.
5.04. Реагенты/наборы для определения аналитов ИВД
5.04.01. Реагенты/наборы для анализа инфекционных агентов
| 106000 | 5. Медицинские изделия для in vitro диагностики (ИВД) | Вирус Западного Нила антитела класса иммуноглобулин М (IgМ) ИВД, набор, иммунофлуоресцентный анализ | Набор реагентов и других связанных с ними материалов, предназначенный для использования при качественном и/или количественном определении антител к вирусу западного Нила (West Nile virus) класса иммуноглобулин M (IgM) в клиническом образце методом иммунофлуоресцентного анализа.
5.04. Реагенты/наборы для определения аналитов ИВД
5.04.01. Реагенты/наборы для анализа инфекционных агентов
| 106010 | 5. Медицинские изделия для in vitro диагностики (ИВД) | Вирус Западного Нила нейтрализация общих антител ИВД, калибратор | Материал, используемый для установления референтных значений для анализа, предназначенный для использования при качественной и/или количественной нейтрализации общих антител к вирусу западного Нила (West Nile virus) в клиническом образце с помощью антигенов вируса западного Нила известной специфичности.
5.04. Реагенты/наборы для определения аналитов ИВД
5.04.01. Реагенты/наборы для анализа инфекционных агентов
| 106020 | 5. Медицинские изделия для in vitro диагностики (ИВД) | Вирус Западного Нила антигены ИВД, калибратор | Материал, используемый для установления референтных значений для анализа, предназначенный для использования при качественном и/или количественном определении антигенов вируса западного Нила (West Nile virus) в клиническом образце.
5.04. Реагенты/наборы для определения аналитов ИВД
5.04.01. Реагенты/наборы для анализа инфекционных агентов
| 106030 | 5. Медицинские изделия для in vitro диагностики (ИВД) | Вирус лихорадки Западного Нила антитела класса иммуноглобулин A (IgA)/IgG/IgM ИВД, калибратор | Материал, используемый для установления референтных значений для анализа, предназначенный для использования при качественном и/или количественном определении антител к вирусу западного Нила (West Nile virus) класса иммуноглобулин А (IgA), класса иммуноглобулин G (IgG) и/или ммуноглобулин M (IgM) в клиническом образце.
5.04. Реагенты/наборы для определения аналитов ИВД
5.04.01. Реагенты/наборы для анализа инфекционных агентов
| 106040 | 5. Медицинские изделия для in vitro диагностики (ИВД) | Вирус Западного Нила антитела класса иммуноглобулин М (IgМ) ИВД, калибратор | Материал, используемый для установления референтных значений для анализа, предназначенный для использования при качественном и/или количественном определении антител к вирусу западного Нила (West Nile virus) класса иммуноглобулин M (IgM) в клиническом образце.
5.04. Реагенты/наборы для определения аналитов ИВД
5.04.01. Реагенты/наборы для анализа инфекционных агентов
| 106050 | 5. Медицинские изделия для in vitro диагностики (ИВД) | Вирус Западного Нила нейтрализация общих антител ИВД, контрольный материал | Материал, используемый для подтверждения качества анализа, предназначенный для использования при качественной и/или количественной нейтрализации общих антител к вирусу западного Нила (West Nile virus) в клиническом образце с помощью антигенов вируса западного Нила известной специфичности.
5.04. Реагенты/наборы для определения аналитов ИВД
5.04.01. Реагенты/наборы для анализа инфекционных агентов
| 106060 | 5. Медицинские изделия для in vitro диагностики (ИВД) | Вирус Западного Нила антигены ИВД, контрольный материал | Материал,используемый для подтверждения качества анализа, предназначенный для использования при качественном и/или количественном определении антигенов вируса западного Нила (West Nile virus) в клиническом образце.
5.04. Реагенты/наборы для определения аналитов ИВД
5.04.01. Реагенты/наборы для анализа инфекционных агентов
| 106070 | 5. Медицинские изделия для in vitro диагностики (ИВД) | Вирус лихорадки Западного Нила антитела класса иммуноглобулин A (IgA)/IgG/IgM ИВД, контрольный материал | Материал, используемый для подтверждения качества анализа, предназначенный для использования при качественном и/или количественном определении антител к вирусу западного Нила (West Nile virus) класса иммуноглобулин А (IgA), класса иммуноглобулин G (IgG) и и/или иммуноглобулин M (IgM) в клиническом образце.
5.04. Реагенты/наборы для определения аналитов ИВД
5.04.01. Реагенты/наборы для анализа инфекционных агентов
| 106080 | 5. Медицинские изделия для in vitro диагностики (ИВД) | Вирус Западного Нила антитела класса иммуноглобулин М (IgМ) ИВД, контрольный материал | Материал, используемый для подтверждения качества анализа, предназначенный для использования при качественном и/или количественном определении антител к вирусу западного Нила (West Nile virus) класса иммуноглобулин M (IgM) в клиническом образце.
5.04. Реагенты/наборы для определения аналитов ИВД
5.04.01. Реагенты/наборы для анализа инфекционных агентов
| 106090 | 5. Медицинские изделия для in vitro диагностики (ИВД) | Вирус Западного Нила нейтрализация общих антител ИВД, реагент | Вещество или реактив, предназначенный для использования совместно с исходным изделием для ИВД для выполнения особой функции в анализе, который используется при качественной и/или количественной нейтрализации общих антител к вирусу западного Нила (West Nile virus) в клиническом образце с помощью антигенов вируса западного Нила известной специфичности.
5.04. Реагенты/наборы для определения аналитов ИВД
5.04.01. Реагенты/наборы для анализа инфекционных агентов
| 106100 | 5. Медицинские изделия для in vitro диагностики (ИВД) | Вирус Западного Нила антигены ИВД, реагент | Вещество или реактив, предназначенный для использования совместно с исходным изделием для ИВД для выполнения особой функции в анализе, который используется при качественном и/или количественном определении антигенов вируса западного Нила (West Nile virus) в клиническом образце.
5.04. Реагенты/наборы для определения аналитов ИВД
5.04.01. Реагенты/наборы для анализа инфекционных агентов
| 106110 | 5. Медицинские изделия для in vitro диагностики (ИВД) | Вирус лихорадки Западного Нила антитела класса иммуноглобулин A (IgA)/IgG/IgM ИВД, реагент | Вещество или реактив, предназначенный для использования совместно с исходным изделием для ИВД для выполнения особой функции в анализе, который используется при качественном и/или количественном определении антител к вирусу западного Нила (West Nile virus) класса иммуноглобулин А (IgA), класса иммуноглобулин G (IgG) и/или иммуноглобулин M (IgM) в клиническом образце.
5.04. Реагенты/наборы для определения аналитов ИВД
5.04.01. Реагенты/наборы для анализа инфекционных агентов
| 106120 | 5. Медицинские изделия для in vitro диагностики (ИВД) | Вирус Западного Нила антитела класса иммуноглобулин М (IgМ) ИВД, реагент | Вещество или реактив, предназначенный для использования совместно с исходным изделием для ИВД для выполнения особой функции в анализе, который используется при качественном и/или количественном определении антител к вирусу западного Нила (West Nile virus) класса иммуноглобулин M (IgM) в клиническом образце.
5.04. Реагенты/наборы для определения аналитов ИВД
5.04.01. Реагенты/наборы для анализа инфекционных агентов
| 106130 | 5. Медицинские изделия для in vitro диагностики (ИВД) | Вирус Западного Нила антитела класса иммуноглобулин G (IgG) ИВД, набор, иммуноферментный анализ (ИФА) | Набор реагентов и других связанных с ними материалов, предназначенный для использования при качественном и/или количественном определении антител к вирусу западного Нила (West Nile virus) класса иммуноглобулин G (IgG) в клиническом образце методом иммуноферментного анализа (ИФА).
5.04. Реагенты/наборы для определения аналитов ИВД
5.04.01. Реагенты/наборы для анализа инфекционных агентов
| 106140 | 5. Медицинские изделия для in vitro диагностики (ИВД) | Вирус Западного Нила нуклеиновая кислота ИВД, набор, анализ нуклеиновых кислот | Набор реагентов и других связанных с ними материалов, предназначенный для использования при качественном и/или количественном определении нуклеиновых кислот вируса западного Нила (West Nile virus) в клиническом образце методом анализа нуклеиновых кислот (NAT).
5.04. Реагенты/наборы для определения аналитов ИВД
5.04.01. Реагенты/наборы для анализа инфекционных агентов
| 106150 | 5. Медицинские изделия для in vitro диагностики (ИВД) | Вирус Западного Нила общие антитела ИВД, набор, иммуноферментный анализ (ИФА) | Набор реагентов и других связанных с ними материалов, предназначенный для использования при качественном и/или количественном определении общих антител к вирусу западного Нила (West Nile virus) в клиническом образце методом иммуноферментного анализа (ИФА).
5.04. Реагенты/наборы для определения аналитов ИВД
5.04.01. Реагенты/наборы для анализа инфекционных агентов
| 106160 | 5. Медицинские изделия для in vitro диагностики (ИВД) | Вирус Западного Нила антитела класса иммуноглобулин G (IgG) ИВД, набор, иммунохемилюминесцентный анализ | Набор реагентов и других связанных с ними материалов, предназначенный для использования при качественном и/или количественном определении антител к вирусу западного Нила (West Nile virus) класса иммуноглобулин G (IgG) в клиническом образце методом иммунохемилюминесцентного анализа.
5.04. Реагенты/наборы для определения аналитов ИВД
5.04.01. Реагенты/наборы для анализа инфекционных агентов
| 106170 | 5. Медицинские изделия для in vitro диагностики (ИВД) | Вирус Западного Нила нуклеиновая кислота ИВД, калибратор | Материал, используемый для установления референтных значений для анализа, предназначенный для использования при качественном и/или количественном определении нуклеиновых кислот вируса западного Нила (West Nile virus) в клиническом образце.
5.04. Реагенты/наборы для определения аналитов ИВД
5.04.01. Реагенты/наборы для анализа инфекционных агентов
| 106180 | 5. Медицинские изделия для in vitro диагностики (ИВД) | Вирус Западного Нила общие антитела ИВД, набор, иммуноблот | Набор реагентов и других связанных с ними материалов, предназначенный для использования при качественном и/или количественном определении общих антител к вирусу западного Нила (West Nile virus) в клиническом образце методом иммуноблота.
5.04. Реагенты/наборы для определения аналитов ИВД
5.04.01. Реагенты/наборы для анализа инфекционных агентов
| 106190 | 5. Медицинские изделия для in vitro диагностики (ИВД) | Вирус Западного Нила антитела класса иммуноглобулин G (IgG) ИВД, набор, иммунофлуоресцентный анализ | Набор реагентов и других связанных с ними материалов, предназначенный для использования при качественном и/или количественном определении антител к вирусу западного Нила (West Nile virus) класса иммуноглобулин G (IgG) в клиническом образце методом иммунофлуоресцентного анализа.
5.04. Реагенты/наборы для определения аналитов ИВД
5.04.01. Реагенты/наборы для анализа инфекционных агентов
| 106200 | 5. Медицинские изделия для in vitro диагностики (ИВД) | Вирус Западного Нила нуклеиновая кислота ИВД, контрольный материал | Материал, используемый для подтверждения качества анализа, предназначенный для использования при качественном и/или количественном определении нуклеиновых кислот вируса западного Нила (West Nile virus) в клиническом образце.
5.04. Реагенты/наборы для определения аналитов ИВД
5.04.01. Реагенты/наборы для анализа инфекционных агентов
| 106210 | 5. Медицинские изделия для in vitro диагностики (ИВД) | Вирус Западного Нила общие антитела ИВД, калибратор | Материал, используемый для установления референтных значений для анализа, предназначенный для использования при качественном и/или количественном определении общих антител к вирусу западного Нила (West Nile virus) в клиническом образце.
5.04. Реагенты/наборы для определения аналитов ИВД
5.04.01. Реагенты/наборы для анализа инфекционных агентов
| 106220 | 5. Медицинские изделия для in vitro диагностики (ИВД) | Вирус Западного Нила антитела класса иммуноглобулин G (IgG) ИВД, калибратор | Материал, используемый для установления референтных значений для анализа, предназначенный для использования при качественном и/или количественном определении антител к вирусу западного Нила (West Nile virus) класса иммуноглобулин G (IgG) в клиническом образце.
5.04. Реагенты/наборы для определения аналитов ИВД
5.04.01. Реагенты/наборы для анализа инфекционных агентов
| 106230 | 5. Медицинские изделия для in vitro диагностики (ИВД) | Вирус Западного Нила нуклеиновая кислота ИВД, реагент | Вещество или реактив, предназначенный для использования совместно с исходным изделием для ИВД для выполнения особой функции в анализе, который используется при качественном и/или количественном определении нуклеиновых кислот вируса западного Нила (West Nile virus) в клиническом образце.
5.04. Реагенты/наборы для определения аналитов ИВД
5.04.01. Реагенты/наборы для анализа инфекционных агентов
| 106240 | 5. Медицинские изделия для in vitro диагностики (ИВД) | Вирус Западного Нила общие антитела ИВД, контрольный материал | Материал, используемый для подтверждения качества анализа, предназначенный для использования при качественном и/или количественном определении общих антител к вирусу западного Нила (West Nile virus) в клиническом образце.
5.04. Реагенты/наборы для определения аналитов ИВД
5.04.01. Реагенты/наборы для анализа инфекционных агентов
| 106250 | 5. Медицинские изделия для in vitro диагностики (ИВД) | Вирус Западного Нила антитела класса иммуноглобулин G (IgG) ИВД, контрольный материал | Материал, используемый для подтверждения качества анализа, предназначенный для использования при качественном и/или количественном определении антител к вирусу западного Нила (West Nile virus) класса иммуноглобулин G (IgG) в клиническом образце.
5.04. Реагенты/наборы для определения аналитов ИВД
5.04.01. Реагенты/наборы для анализа инфекционных агентов
| 106260 | 5. Медицинские изделия для in vitro диагностики (ИВД) | Вирус Западного Нила антитела класса иммуноглобулин М (IgМ) ИВД, набор, иммуноферментный анализ (ИФА) | Набор реагентов и других связанных с ними материалов, предназначенный для использования при качественном и/или количественном определении антител к вирусу западного Нила (West Nile virus) класса иммуноглобулин M (IgM) в клиническом образце методом иммуноферментного анализа (ИФА).
5.04. Реагенты/наборы для определения аналитов ИВД
5.04.01. Реагенты/наборы для анализа инфекционных агентов
| 106270 | 5. Медицинские изделия для in vitro диагностики (ИВД) | Вирус Западного Нила общие антитела ИВД, реагент | Вещество или реактив, предназначенный для использования совместно с исходным изделием для ИВД для выполнения особой функции в анализе, который используется при качественном и/или количественном определении общих антител к вирусу западного Нила (West Nile virus) в клиническом образце.
5.04. Реагенты/наборы для определения аналитов ИВД
5.04.01. Реагенты/наборы для анализа инфекционных агентов
| 106280 | 5. Медицинские изделия для in vitro диагностики (ИВД) | ВИЧ2 нуклеиновая кислота ИВД, реагент | Вещество или реактив, предназначенный для использования совместно с исходным изделием для ИВД для выполнения особой функции в анализе, который используется для качественного и/или количественного определения нуклеиновой кислоты, выделенной из вируса иммунодефицита человека-2 (ВИЧ-2) (human immunodeficiency virus 2 (HIV2)), в клиническом образце.
5.04. Реагенты/наборы для определения аналитов ИВД
5.04.01. Реагенты/наборы для анализа инфекционных агентов
| 106290 | 5. Медицинские изделия для in vitro диагностики (ИВД) | МРЗС (MRSA) нуклеиновая кислота ИВД, реагент | Вещество или реактив, предназначенный для использования совместно с исходным изделием для ИВД для выполнения особой функции в анализе, который используется при качественном и/или количественном определении нуклеиновой кислоты, определяющей устойчивость к метициллину бактерий метициллин-резистентного Staphylococcus aureus (MRSA), присутствующих в клиническом образце и/или культурном изоляте.
5.04. Реагенты/наборы для определения аналитов ИВД
5.04.01. Реагенты/наборы для анализа инфекционных агентов
| 106300 | 5. Медицинские изделия для in vitro диагностики (ИВД) | Метициллин резистентный Staphylococcus epidermidis детекция нуклеиновых кислот ИВД,реагент | Вещество или реактив, предназначенный для использования совместно с исходным изделием для ИВД для выполнения особой функции в анализе, который используется для качественного и/или количественного определении нуклеиновой кислоты, определяющей устойчивость к метициллину бактерии метициллин-резистентного Staphylococcus epidermidis (MRSE), присутствующей в клиническом образце.
5.04. Реагенты/наборы для определения аналитов ИВД
5.04.01. Реагенты/наборы для анализа инфекционных агентов
| 106310 | 5. Медицинские изделия для in vitro диагностики (ИВД) | ВИЧ 1 нуклеиновая кислота ИВД, калибратор | Материал, используемый для установления референтных значений для анализа, предназначенный для качественного и/или количественного определения нуклеиновой кислоты, выделенной из вируса иммунодефицита человека-1 (ВИЧ-1) (human immunodeficiency virus 1 (HIV1)), в клиническом образце.
5.04. Реагенты/наборы для определения аналитов ИВД
5.04.01. Реагенты/наборы для анализа инфекционных агентов
| 106320 | 5. Медицинские изделия для in vitro диагностики (ИВД) | ВИЧ 1 нуклеиновая кислота ИВД, контрольный материал | Материал, используемый для подтверждения качества анализа, предназначенный для использования при качественном и/или количественном определении нуклеиновой нуклеиновой кислоты, выделенной из вируса иммунодефицита человека-1 (ВИЧ-1) (human immunodeficiency virus 1 (HIV1)), в клиническом образце.
5.04. Реагенты/наборы для определения аналитов ИВД
5.04.01. Реагенты/наборы для анализа инфекционных агентов
| 106330 | 5. Медицинские изделия для in vitro диагностики (ИВД) | ВИЧ 1 нуклеиновая кислота ИВД, реагент | Вещество или реактив, предназначенный для использования совместно с исходным изделием для ИВД для выполнения особой функции в анализе, который используется для качественного и/или количественного определения нуклеиновой кислоты, выделенной из вируса иммунодефицита человека-1 (ВИЧ-1) (human immunodeficiency virus 1 (HIV1)), в клиническом образце.
5.04. Реагенты/наборы для определения аналитов ИВД
5.04.01. Реагенты/наборы для анализа инфекционных агентов
| 106340 | 5. Медицинские изделия для in vitro диагностики (ИВД) | ВИЧ2 нуклеиновая кислота ИВД, набор, анализ нуклеиновых кислот | Набор реагентов и других связанных с ними материалов, предназначенный для качественного и/или количественного определения нуклеиновой кислоты, выделенной из вируса иммунодефицита человека-2 (ВИЧ-2) (human immunodeficiency virus 2 (HIV2)), в клиническом образце методом анализа нуклеиновых кислот.
5.04. Реагенты/наборы для определения аналитов ИВД
5.04.01. Реагенты/наборы для анализа инфекционных агентов
| 106350 | 5. Медицинские изделия для in vitro диагностики (ИВД) | МРЗС (MRSA) нуклеиновая кислота ИВД, набор, анализ нуклеиновых кислот | Набор реагентов и других связанных с ними материалов, предназначенный для использования при качественном и/или количественном определении нуклеиновой кислоты, определяющей устойчивость к метициллину бактерии метициллин-резистентного Staphylococcus aureus (MRSA), присутствующей в клиническом образце и/или культурном изоляте, методом анализа нуклеиновых кислот (NAT).
5.04. Реагенты/наборы для определения аналитов ИВД
5.04.01. Реагенты/наборы для анализа инфекционных агентов
| 106360 | 5. Медицинские изделия для in vitro диагностики (ИВД) | Метициллин резистентный Staphylococcus epidermidis детекция нуклеиновых кислот ИВД, набор, анализ нуклеиновых кислот | Набор реагентов и других связанных с ними материалов, предназначенный для качественного и/или количественного определении нуклеиновой кислоты, определяющей устойчивость к метициллину бактерии метициллин-резистентного Staphylococcus epidermidis (MRSE), присутствующей в клиническом образце, методом анализа нуклеиновых кислот (NAT).
5.04. Реагенты/наборы для определения аналитов ИВД
5.04.01. Реагенты/наборы для анализа инфекционных агентов
| 106370 | 5. Медицинские изделия для in vitro диагностики (ИВД) | ВИЧ 1 нуклеиновая кислота ИВД, набор, анализ нуклеиновых кислот | Набор реагентов и других связанных с ними материалов, предназначенный для качественного и/или количественного определения нуклеиновой кислоты, выделенной из вируса иммунодефицита человека-1 (ВИЧ-1) (human immunodeficiency virus 1 (HIV1)), в клиническом образце методом анализа нуклеиновых кислот.
5.04. Реагенты/наборы для определения аналитов ИВД
5.04.01. Реагенты/наборы для анализа инфекционных агентов
| 106380 | 5. Медицинские изделия для in vitro диагностики (ИВД) | ВИЧ2 нуклеиновая кислота ИВД, калибратор | Материал, используемый для установления референтных значений для анализа, предназначенный для качественного и/или количественного определения нуклеиновой кислоты, выделенной из вируса иммунодефицита человека-2 (ВИЧ-2) (human immunodeficiency virus 2 (HIV2)), в клиническом образце.
5.04. Реагенты/наборы для определения аналитов ИВД
5.04.01. Реагенты/наборы для анализа инфекционных агентов
| 106390 | 5. Медицинские изделия для in vitro диагностики (ИВД) | МРЗС (MRSA) нуклеиновая кислота ИВД, калибратор | Материал, используемый для установления референтных значений для анализа, предназначенный для качественного и/или количественного определения нуклеиновой кислоты, определяющей устойчивость к метициллину бактерии метициллин-резистентного Staphylococcus aureus (MRSA), присутствующей в клиническом образце и/или культурном изоляте.
5.04. Реагенты/наборы для определения аналитов ИВД
5.04.01. Реагенты/наборы для анализа инфекционных агентов
| 106400 | 5. Медицинские изделия для in vitro диагностики (ИВД) | Метициллин резистентный Staphylococcus epidermidis детекция нуклеиновых кислот ИВД, калибратор | Материал, используемый для установления референтных значений для анализа, предназначенный для качественного и/или количественного определении нуклеиновой кислоты, определяющей устойчивость к метициллину бактерии метициллин-резистентного Staphylococcus epidermidis (MRSE), присутствующей в клиническом образце.
5.04. Реагенты/наборы для определения аналитов ИВД
5.04.01. Реагенты/наборы для анализа инфекционных агентов
| 106410 | 5. Медицинские изделия для in vitro диагностики (ИВД) | ВИЧ2 нуклеиновая кислота ИВД, контрольный материал | Материал, используемый для подтверждения качества анализа, предназначенный для использования при качественном и/или количественном определении нуклеиновой кислоты, выделенной из вируса иммунодефицита человека-2 (ВИЧ-2) (human immunodeficiency virus 2 (HIV2)), в клиническом образце.
5.04. Реагенты/наборы для определения аналитов ИВД
5.04.01. Реагенты/наборы для анализа инфекционных агентов
| 106420 | 5. Медицинские изделия для in vitro диагностики (ИВД) | МРЗС (MRSA) нуклеиновая кислота ИВД, контрольный материал | Материал, используемый для подтверждения качества анализа, предназначенный для использования при качественном и/или количественном определении нуклеиновой кислоты, определяющей устойчивость к метициллину бактерии метициллин-резистентного Staphylococcus aureus (MRSA), присутствующей в клиническом образце и/или культурном изоляте.
5.04. Реагенты/наборы для определения аналитов ИВД
5.04.01. Реагенты/наборы для анализа инфекционных агентов
| 106430 | 5. Медицинские изделия для in vitro диагностики (ИВД) | Метициллин резистентный Staphylococcus epidermidis детекция нуклеиновых кислот ИВД, контрольный материал | Материал, используемый для подтверждения качества анализа, предназначенный для использования при качественном и/или количественном определении нуклеиновой кислоты, определяющей устойчивость к метициллину бактерии метициллин-резистентного Staphylococcus epidermidis (MRSE), присутствующей в клиническом образце.
5.04. Реагенты/наборы для определения аналитов ИВД
5.04.01. Реагенты/наборы для анализа инфекционных агентов
| 106440 | 10. Ортопедические медицинские изделия | Ортез для стопы, послеоперационный | Специально разработанная вставка в обувь, используемая для обеспечения жесткой или полужесткой коррекции стопы после проведения ортопедической процедуры. Предназначена для использования только в конечный период лечения. Это изделие, пригодное для многоразового использования.
10.13. Ортезы ортопедические
| 106440 | 13. Реабилитационные и адаптированные для инвалидов медицинские изделия | Ортез для стопы, послеоперационный | Специально разработанная вставка в обувь, используемая для обеспечения жесткой или полужесткой коррекции стопы после проведения ортопедической процедуры. Предназначена для использования только в конечный период лечения. Это изделие, пригодное для многоразового использования.
13.04. Протезы/ортезы внешние
| 106440 | 17. Физиотерапевтические медицинские изделия | Ортез для стопы, послеоперационный | Специально разработанная вставка в обувь, используемая для обеспечения жесткой или полужесткой коррекции стопы после проведения ортопедической процедуры. Предназначена для использования только в конечный период лечения. Это изделие, пригодное для многоразового использования.
17.07. Прочие физиотерапевтические медицинские изделия
| 106450 | 10. Ортопедические медицинские изделия | Ортез для стопы | Изделие, разработанное для использования человеком с ограниченными физическими возможностями, которое охватывает всю стопу или ее часть (с обувью или без нее), или представляющее собой вкладыш в обувь, используемый для обеспечения жесткой или полужесткой коррекции деформированной стопы человека. Как правило, изготавливается из синтетических материалов, кожи и металла. Изделия, используемые только для поддержки свода стопы, относятся к другому виду медицинских изделий. Это изделие, пригодное для многоразового использования.
10.13. Ортезы ортопедические
| 106450 | 13. Реабилитационные и адаптированные для инвалидов медицинские изделия | Ортез для стопы | Изделие, разработанное для использования человеком с ограниченными физическими возможностями, которое охватывает всю стопу или ее часть (с обувью или без нее), или представляющее собой вкладыш в обувь, используемый для обеспечения жесткой или полужесткой коррекции деформированной стопы человека. Как правило, изготавливается из синтетических материалов, кожи и металла. Изделия, используемые только для поддержки свода стопы, относятся к другому виду медицинских изделий. Это изделие, пригодное для многоразового использования.
13.04. Протезы/ортезы внешние
| 106450 | 17. Физиотерапевтические медицинские изделия | Ортез для стопы | Изделие, разработанное для использования человеком с ограниченными физическими возможностями, которое охватывает всю стопу или ее часть (с обувью или без нее), или представляющее собой вкладыш в обувь, используемый для обеспечения жесткой или полужесткой коррекции деформированной стопы человека. Как правило, изготавливается из синтетических материалов, кожи и металла. Изделия, используемые только для поддержки свода стопы, относятся к другому виду медицинских изделий. Это изделие, пригодное для многоразового использования.
17.07. Прочие физиотерапевтические медицинские изделия
| 106460 | 10. Ортопедические медицинские изделия | Ортез для коленого сустава | Накладываемое снаружи ортопедическое приспособление или аппарат, разработанный для поддержки, выравнивания, предотвращения или коррекции деформаций/травм или для улучшения функции коленного сустава. Это изделие, пригодное для многоразового использования.
10.13. Ортезы ортопедические
| 106460 | 13. Реабилитационные и адаптированные для инвалидов медицинские изделия | Ортез для коленого сустава | Накладываемое снаружи ортопедическое приспособление или аппарат, разработанный для поддержки, выравнивания, предотвращения или коррекции деформаций/травм или для улучшения функции коленного сустава. Это изделие, пригодное для многоразового использования.
13.04. Протезы/ортезы внешние
| 106460 | 17. Физиотерапевтические медицинские изделия | Ортез для коленого сустава | Накладываемое снаружи ортопедическое приспособление или аппарат, разработанный для поддержки, выравнивания, предотвращения или коррекции деформаций/травм или для улучшения функции коленного сустава. Это изделие, пригодное для многоразового использования.
17.07. Прочие физиотерапевтические медицинские изделия
| 106470 | 10. Ортопедические медицинские изделия | Ортез для кисти руки | Накладываемое снаружи ортопедическое приспособление или аппарат, используемый для охватывания всей кисти или ее части для поддержки, выравнивания, предотвращения или коррекции деформаций/травм или для улучшения функции кисти. Это изделие, пригодное для многоразового использования.
10.13. Ортезы ортопедические
| 106470 | 13. Реабилитационные и адаптированные для инвалидов медицинские изделия | Ортез для кисти руки | Накладываемое снаружи ортопедическое приспособление или аппарат, используемый для охватывания всей кисти или ее части для поддержки, выравнивания, предотвращения или коррекции деформаций/травм или для улучшения функции кисти. Это изделие, пригодное для многоразового использования.
13.04. Протезы/ортезы внешние
| 106470 | 17. Физиотерапевтические медицинские изделия | Ортез для кисти руки | Накладываемое снаружи ортопедическое приспособление или аппарат, используемый для охватывания всей кисти или ее части для поддержки, выравнивания, предотвращения или коррекции деформаций/травм или для улучшения функции кисти. Это изделие, пригодное для многоразового использования.
17.07. Прочие физиотерапевтические медицинские изделия
| 106490 | 1. Анестезиологические и респираторные медицинские изделия | Система концентрирования кислорода | Стационарное устройство, работающее от сети переменного тока, предназначено для концентрирования кислорода (O2) из окружающего воздуха и последующей доставки обогащенного O2, с чистотой до 99,5%, в больничную систему медицинского газоснабжения. Оно может производить O2 высокой чистоты с помощью технологии адсорбции при перепаде давления, которая пропускает воздух через внутренние молекулярные сита, имеющие большую суммарную площадь поверхности, чтобы отделить азот (N2) от воздуха. Она состоит из воздушного компрессора, холодильной сушилки, сепараторов воды и масла, насоса O2 высокого давления и различных емкостей для хранения. Обогащенный O2 передается через системы медицинского газоснабжения потребителям и/или на газовую станцию наполнения баллонов.
1.10. Ингаляторы
| 106490 | 1. Анестезиологические и респираторные медицинские изделия | Система концентрирования кислорода | Стационарное устройство, работающее от сети переменного тока, предназначено для концентрирования кислорода (O2) из окружающего воздуха и последующей доставки обогащенного O2, с чистотой до 99,5%, в больничную систему медицинского газоснабжения. Оно может производить O2 высокой чистоты с помощью технологии адсорбции при перепаде давления, которая пропускает воздух через внутренние молекулярные сита, имеющие большую суммарную площадь поверхности, чтобы отделить азот (N2) от воздуха. Она состоит из воздушного компрессора, холодильной сушилки, сепараторов воды и масла, насоса O2 высокого давления и различных емкостей для хранения. Обогащенный O2 передается через системы медицинского газоснабжения потребителям и/или на газовую станцию наполнения баллонов.
1.18. Оборудование для подведения анестезиологических и респираторных газов
| 106490 | 2. Вспомогательные и общебольничные медицинские изделия | Система концентрирования кислорода | Стационарное устройство, работающее от сети переменного тока, предназначено для концентрирования кислорода (O2) из окружающего воздуха и последующей доставки обогащенного O2, с чистотой до 99,5%, в больничную систему медицинского газоснабжения. Оно может производить O2 высокой чистоты с помощью технологии адсорбции при перепаде давления, которая пропускает воздух через внутренние молекулярные сита, имеющие большую суммарную площадь поверхности, чтобы отделить азот (N2) от воздуха. Она состоит из воздушного компрессора, холодильной сушилки, сепараторов воды и масла, насоса O2 высокого давления и различных емкостей для хранения. Обогащенный O2 передается через системы медицинского газоснабжения потребителям и/или на газовую станцию наполнения баллонов.
2.56. Прочие вспомогательные и общебольничные медицинские изделия
| 106500 | 11. Офтальмологические медицинские изделия | Тампон глазной | Изделие в форме подушечки, изготавливаемое из различных материалов (например, марли, ваты), предназначенное для защиты глаза или абсорбции глазных выделений. Это изделие для одноразового использования.
11.23. Средства защиты глазной поверхности
| 106500 | 6. Медицинские изделия для манипуляций/восстановления тканей/органов человека | Тампон глазной | Изделие в форме подушечки, изготавливаемое из различных материалов (например, марли, ваты), предназначенное для защиты глаза или абсорбции глазных выделений. Это изделие для одноразового использования.
6.06. Повязки и сопутствующие изделия
| 106510 | 5. Медицинские изделия для in vitro диагностики (ИВД) | Детектор высокоэффективного жидкостного хроматографа ИВД | Компонент высокоэффективного жидкостного хроматографа, предназначенный для определения/количественного измерения химических компонентов в их жидкой смеси путем электронной регистрации их выхода на колонке анализатора. Результаты выводятся на дисплей в графической форме. Некоторые анализаторы соединены с масс-спектрометром, выступающим в роли детектора.
5.01. Анализаторы ИВД
5.01.10. Прочие анализаторы ИВД
| 106520 | 5. Медицинские изделия для in vitro диагностики (ИВД) | Высокоэффективный жидкостный хроматограф ИВД, автоматический | Электрический (работающий от сети переменного тока) лабораторный прибор, предназначенный для качественного и/или количественного ин-витро определения химических и/или биологических маркеров в клиническом образце. Химические компоненты разделяются при пропускании жидкости под давлением через узкую колонку, что обеспечивает разделение различных компонентов на основе их химических/физических свойств при взаимодействии с содержимым колонки. При выходе веществ из колонки они определяются и идентифицируются электронным или спектрометрическим способом, в зависимости от их структуры. Анализатор обычно используется для идентификации сложных веществ, таких как лекарственные препараты, наркотические вещества и гормоны. Изделие работает при минимальном техническом участии и полностью автоматизировано на всех этапах процедуры.
5.01. Анализаторы ИВД
5.01.10. Прочие анализаторы ИВД
| 106530 | 5. Медицинские изделия для in vitro диагностики (ИВД) | Высокоэффективный жидкостный хроматограф ИВД, полуавтоматический | Электрический (работающий от сети переменного тока) лабораторный прибор, предназначенный для качественного и/или количественного ин-витро определения химических и/или биологических маркеров в клиническом образце. Химические компоненты разделяются при пропускании жидкости под давлением через узкую колонку, что обеспечивает разделение различных компонентов на основе их химических/физических свойств при взаимодействии с содержимым колонки. При выходе веществ из колонки они определяются и идентифицируются электронным или спектрометрическим способом, в зависимости от их структуры. Анализатор обычно используется для идентификации сложных веществ, таких как лекарственные препараты, наркотические вещества и гормоны. Изделие работает при минимизированном участии оператора, некоторые (но не все) этапы анализа автоматизированы.
5.01. Анализаторы ИВД
5.01.10. Прочие анализаторы ИВД
| 106540 | 5. Медицинские изделия для in vitro диагностики (ИВД) | Колонка высокоэффективного жидкостного хроматографа ИВД | Компонент высокоэффективного жидкостного хроматографа, функционирующий как узкая проточная трубка, через которую различные химические компоненты образца проходят под высоким давлением с разной скоростью, зависящей от различных физических и химических свойств и их взаимодействия со специфическим наполнителем колонки. Внутренний диаметр трубки (обычно варьирует от 0,3 мм до более чем 10 мм) определяет количество аналита, который может быть помещен в анализатор, и чувствительность анализатора. Эти трубки изготавливаются из различных материалов, включая нержавеющую сталь и кварцевое стекло.
5.01. Анализаторы ИВД
5.01.10. Прочие анализаторы ИВД
| 106550 | 5. Медицинские изделия для in vitro диагностики (ИВД) | Шприц для высокоэффективного жидкостного хроматографа ИВД | Устройство, состоящее из корпуса (цилиндра) с плунжером, предназначенное для использования в лаборатории для ввода пробы в инжектор высокоэффективного жидкостного хроматографа (ВЭЖХ (HPLC)). Обычно шприц герметичный для газов и жидкости и часто включает в себя усиленный плунжер (например, из нержавеющей стали) и наконечники (например, Луер-лок), которые позволяют впрыскивать жидкости под высоким давлением [например, 14-35 бар или 200-500 фунтов на квадратный дюйм (psi)]. Некоторые типы предназначены для специфических инжекторов, например, инжектора с делением/без деления потока или инжектора с набивной колонкой. Это изделие многоразового использования.
5.01. Анализаторы ИВД
5.01.10. Прочие анализаторы ИВД
| 106560 | 5. Медицинские изделия для in vitro диагностики (ИВД) | Насос для лабораторных приборов/анализаторов ИВД | Электромеханический компонент лабораторного прибора/анализатора, используемого для диагностического исследования in vitro [например, для высокоэффективного жидкостного хроматографа (ВЭЖХ), анализатора коагуляции], предназначенный для создания положительного и отрицательного давления (вакуума) во время работы анализатора/прибора.
5.01. Анализаторы ИВД
5.01.10. Прочие анализаторы ИВД
| 106570 | 5. Медицинские изделия для in vitro диагностики (ИВД) | Устройство ввода пробы высокоэффективного жидкостного хроматографа ИВД | Компонент высокоэффективного жидкостного хроматографа, предназначенный для обеспечения ввода образца для анализа в текущий поток подаваемого под давлением жидкого носителя. Обычно это часть конструкции, прикрепленная к верху колонки.
5.01. Анализаторы ИВД
5.01.10. Прочие анализаторы ИВД
| 106580 | 15. Стоматологические медицинские изделия | Цемент стоматологический на основе фосфата цинка | Нестерильное вещество, предназначенное для профессионального использования в качестве стоматологического цемента (например, пломбирующего вещества, лайнера, базы) и/или непосредственно стоматологического реставрационного материала; отверждение осуществляется за счет реакции между порошком оксида [основной составляющей которого является оксид цинка (ZnO)] и водным раствором фосфорной кислоты. Как правило, включает дополнительные филлеры/компоненты. После применения изделие нельзя использовать повторно.
15.12. Материалы стоматологические и сопутствующие изделия
| 106590 | 5. Медицинские изделия для in vitro диагностики (ИВД) | Кислая фосфатаза изоферменты ИВД, калибратор | Материал, используемый для установления референтных значений для анализа, предназначенный для качественного и/или количественного определения одного или множества изоферментов кислой фосфатазы (acid phosphatase isoenzyme) в клиническом образце.
5.04. Реагенты/наборы для определения аналитов ИВД
5.04.02. Реагенты/наборы для биохимического анализа
| 106600 | 5. Медицинские изделия для in vitro диагностики (ИВД) | Кислая фосфатаза изоферменты ИВД, контрольный материал | Материал, используемый для подтверждения качества анализа, предназначенный для использования при качественном и/или количественном определении одного или множества изоферментов кислой фосфатазы (acid phosphatase isoenzyme) в клиническом образце.
5.04. Реагенты/наборы для определения аналитов ИВД
5.04.02. Реагенты/наборы для биохимического анализа
| 106610 | 5. Медицинские изделия для in vitro диагностики (ИВД) | Кислая фосфатаза изоферменты ИВД, набор, электрофоретический анализ | Набор реагентов и других связанных с ними материалов, предназначенный для качественного и/или количественного определения одного или множества изоферментов кислой фосфатазы (acid phosphatase isoenzyme) в клиническом образце методом электрофоретического анализа.
5.04. Реагенты/наборы для определения аналитов ИВД
5.04.02. Реагенты/наборы для биохимического анализа
| 106620 | 5. Медицинские изделия для in vitro диагностики (ИВД) | Кислая фосфатаза изоферменты ИВД, реагент | Вещество или реактив, предназначенный для использования совместно с исходным изделием для ИВД для выполнения особой функции в анализе, который используется при при качественном и/или количественном определении одного или множества изоферментов кислой фосфатазы (acid phosphatase isoenzyme) в клиническом образце.
5.04. Реагенты/наборы для определения аналитов ИВД
5.04.02. Реагенты/наборы для биохимического анализа
| 106630 | 14. Сердечно-сосудистые медицинские изделия | Инструмент для пункции вены | Небольшой хирургический инструмент, используемый для раскрытия разреза в вене, как правило, для введения имплантируемого отведения электрокардиостимулятора (наконечника с электродом) в вену. Как правило, это длинный ручной инструмент, сужающийся к затупленному кончику на дистальном конце, обычно изготавливаемый из пластика. Это изделие для одноразового использования.
14.25. Прочие сердечно-сосудистые медицинские изделия
| 106640 | 13. Реабилитационные и адаптированные для инвалидов медицинские изделия | Вкладыш ушной | Небольшая предварительно сформированная пластиковая вставка для уха, часто используемая в качестве временного средства до получения индивидуально подобранного ушного вкладыша. Это изделие, пригодное для многоразового использования.
13.13. Прочие реабилитационные и адаптационные медицинские изделия
| 106650 | 5. Медицинские изделия для in vitro диагностики (ИВД) | CD61 тромбоцитарный гликопротеин IIIа маркер ИВД, набор, иммуногистохимическая реакция с ферментной меткой | Набор реагентов и других связанных с ними материалов, предназначенный для качественного и/или количественного определения маркера CD61 тромбоцитарного гликопротеина IIIа (CD61 platelet glycoprotein IIIa marker) в клиническом образце методом ферментного иммуногистохимического окрашивания.
5.04. Реагенты/наборы для определения аналитов ИВД
5.04.05. Реагенты/наборы для гистологического/цитологического анализа
| 106660 | 5. Медицинские изделия для in vitro диагностики (ИВД) | CD61 тромбоцитарный гликопротеин IIIа маркер ИВД, антитела | Одно или множество антител, способных связываться со специфическими антигенными детерминантами, предназначенных для использования при качественном и/или количественном определении маркера CD61 тромбоцитарного гликопротеина IIIа (CD61 platelet glycoprotein IIIa marker) в клиническом образце.
5.04. Реагенты/наборы для определения аналитов ИВД
5.04.05. Реагенты/наборы для гистологического/цитологического анализа
| 106670 | 14. Сердечно-сосудистые медицинские изделия | Плетизмограф для исследования конечностей | Графический регистратор предназначен для определения и регистрации изменения объема в конечностях (ноги/пальцы ног и/или руки/пальцы рук) за счет изменений, вызванных циркуляцией крови через них. Он, как правило, состоит из датчиков потока и/или объема и преобразователей, подключенных к электронному блоку, который обрабатывает данные и отображает результаты. Он может работать с использованием одного из нескольких методов, включая измеритель окклюзии вен (пневматический), фотоэлектрический, электроимпедансный измерители или тензиометр. Устройство обычно используется в диагностических исследованиях периферийных сосудов [например, при тромбозе глубоких вен или артериальных окклюзионных заболеваниях].
14.11. Медицинские изделия для анализа гемодинамики
| 106680 | 13. Реабилитационные и адаптированные для инвалидов медицинские изделия | Пробка анальная, многоразового использования | Изделие, сконструированное специальное, чтобы помещаться в прямую кишку пользователем и сохраняется там, в качестве барьера для прохождения стула (фекалий), для предотвращения непроизвольного опорожнения для лиц, страдающих недержанием кишечника. Как правило, изготовлено из пластмассового материала и доступно в различных размерах. Требует регулярного мытья/ дезинфекции для поддержания гигиены. Изделие многоразового использования.
13.07. Средства ухода персональные адаптированные
| 106680 | 16. Урологические медицинские изделия | Пробка анальная, многоразового использования | Изделие, сконструированное специальное, чтобы помещаться в прямую кишку пользователем и сохраняется там, в качестве барьера для прохождения стула (фекалий), для предотвращения непроизвольного опорожнения для лиц, страдающих недержанием кишечника. Как правило, изготовлено из пластмассового материала и доступно в различных размерах. Требует регулярного мытья/ дезинфекции для поддержания гигиены. Изделие многоразового использования.
16.14. Прочие урологические медицинские изделия
| 106680 | 3. Гастроэнтерологические медицинские изделия | Пробка анальная, многоразового использования | Изделие, сконструированное специальное, чтобы помещаться в прямую кишку пользователем и сохраняется там, в качестве барьера для прохождения стула (фекалий), для предотвращения непроизвольного опорожнения для лиц, страдающих недержанием кишечника. Как правило, изготовлено из пластмассового материала и доступно в различных размерах. Требует регулярного мытья/ дезинфекции для поддержания гигиены. Изделие многоразового использования.
3.16. Прочие гастроэнтерологические медицинские изделия
| 106690 | 13. Реабилитационные и адаптированные для инвалидов медицинские изделия | Пробка анальная, одноразового использования | Устройство разработано с целью помещения в прямой кишке, чтобы предотвратить непреднамеренную эвакуацию «стула», которой страдают люди с кишечным недержанием. Оно обычно делается из материалов типа пенопласта и имеет различные размеры. Оно вставляется в прямую кишку пользователем и расширяется после контакта с ректальной влагой, что создает барьер для процесса дефекации. Оно заменяется после посещения туалета. Это - устройство разового использования.
13.07. Средства ухода персональные адаптированные
| 106690 | 16. Урологические медицинские изделия | Пробка анальная, одноразового использования | Устройство разработано с целью помещения в прямой кишке, чтобы предотвратить непреднамеренную эвакуацию «стула», которой страдают люди с кишечным недержанием. Оно обычно делается из материалов типа пенопласта и имеет различные размеры. Оно вставляется в прямую кишку пользователем и расширяется после контакта с ректальной влагой, что создает барьер для процесса дефекации. Оно заменяется после посещения туалета. Это - устройство разового использования.
16.14. Прочие урологические медицинские изделия
| 106690 | 3. Гастроэнтерологические медицинские изделия | Пробка анальная, одноразового использования | Устройство разработано с целью помещения в прямой кишке, чтобы предотвратить непреднамеренную эвакуацию «стула», которой страдают люди с кишечным недержанием. Оно обычно делается из материалов типа пенопласта и имеет различные размеры. Оно вставляется в прямую кишку пользователем и расширяется после контакта с ректальной влагой, что создает барьер для процесса дефекации. Оно заменяется после посещения туалета. Это - устройство разового использования.
3.16. Прочие гастроэнтерологические медицинские изделия
| 106700 | 16. Урологические медицинские изделия | Система пневматическая ручная для литотрипсии, для мочевыводящих путей | Набор устройств, удерживаемых оператором, для интракорпорального дробления камней в мочевыводящих путях (почках, мочеточнике и мочевом пузыре) с целью их последующего удаления с помощью созданных пневматическим путем баллистических ударных волн. Обычно включает ручку со сменным картриджем с диоксидом углерода (СО2) внутри в качестве источника энергии, датчик, который присоединяется к ручке для передачи энергии прямо на камень для высокоскоростной фрагментации in situ, и выходное отверстие для подсоединения шланга для удаления потраченных газов с места операции.
16.11. Системы литотрипсии и сопутствующие изделия
| 106720 | 5. Медицинские изделия для in vitro диагностики (ИВД) | Изолят культуры грамположительных бактерий определение/ профиль антимикробной чувствительности ИВД, набор | Набор реагентов и других связанных материалов, предназначенный для идентификации и определения профиля антимикробной чувствительности видов грамположительных бактерий, выделенных из клинического образца путем культивирования.
5.04. Реагенты/наборы для определения аналитов ИВД
5.04.01. Реагенты/наборы для анализа инфекционных агентов
| 106720 | 5. Медицинские изделия для in vitro диагностики (ИВД) | Изолят культуры грамположительных бактерий определение/ профиль антимикробной чувствительности ИВД, набор | Набор реагентов и других связанных материалов, предназначенный для идентификации и определения профиля антимикробной чувствительности видов грамположительных бактерий, выделенных из клинического образца путем культивирования.
5.04. Реагенты/наборы для определения аналитов ИВД
5.04.08. Реагенты/наборы для определения микробных изолятов ИВД
| 106730 | 5. Медицинские изделия для in vitro диагностики (ИВД) | Изолят культуры грамположительных бактерий определение/ профиль антимикробной чувствительности ИВД, реагент | Вещество или реактив, предназначенный для использования совместно с исходным изделием для ИВД для выполнения особой функции в анализе, который используется для идентификации и определения профиля антимикробной чувствительности видов грамположительных бактерий, выделенных из клинического образца путем культивирования.
5.04. Реагенты/наборы для определения аналитов ИВД
5.04.01. Реагенты/наборы для анализа инфекционных агентов
| 106730 | 5. Медицинские изделия для in vitro диагностики (ИВД) | Изолят культуры грамположительных бактерий определение/ профиль антимикробной чувствительности ИВД, реагент | Вещество или реактив, предназначенный для использования совместно с исходным изделием для ИВД для выполнения особой функции в анализе, который используется для идентификации и определения профиля антимикробной чувствительности видов грамположительных бактерий, выделенных из клинического образца путем культивирования.
5.04. Реагенты/наборы для определения аналитов ИВД
5.04.08. Реагенты/наборы для определения микробных изолятов ИВД
| 106740 | 5. Медицинские изделия для in vitro диагностики (ИВД) | Kell положительные эритроциты ИВД, антигены | Образец специфически охарактеризованных эритроцитов, предназначенный для тестирования клинического образца для определения его классификационной принадлежности как Келл-положительного (Kell positive). Эритроциты положительны по групповому антигену K [KEL001].
5.04. Реагенты/наборы для определения аналитов ИВД
5.04.06. Реагенты/наборы для иммуногематологического анализа
| 106750 | 11. Офтальмологические медицинские изделия | Протез радужной оболочки глаза для искусственного глазного яблока | Прозрачное круглое плоское изделие, обычно сделанное из полиметилметакрилата (ПММА), которое содержит окрашенное изображение радужной оболочки, полученное при помощи компьютера. Оно используется как составная часть при изготовлении на заказ искусственного глаза, который вставляют в переднюю часть глазницы пациента на орбитальный имплантат или глазное яблоко после эвисцерации в косметических целях. Это изделие не предназначено для имплантации.
11.19. Протезы интраокулярные и сопутствующие изделия
| 106750 | 13. Реабилитационные и адаптированные для инвалидов медицинские изделия | Протез радужной оболочки глаза для искусственного глазного яблока | Прозрачное круглое плоское изделие, обычно сделанное из полиметилметакрилата (ПММА), которое содержит окрашенное изображение радужной оболочки, полученное при помощи компьютера. Оно используется как составная часть при изготовлении на заказ искусственного глаза, который вставляют в переднюю часть глазницы пациента на орбитальный имплантат или глазное яблоко после эвисцерации в косметических целях. Это изделие не предназначено для имплантации.
13.04. Протезы/ортезы внешние
| 106760 | 5. Медицинские изделия для in vitro диагностики (ИВД) | Белок MCM3 ИВД, контрольный материал | Материал, используемый для подтверждения качества анализа, предназначенный для использования при качественном и/или количественном определении белка MCM3 (MCM3 protein) в клиническом образце.
5.04. Реагенты/наборы для определения аналитов ИВД
5.04.05. Реагенты/наборы для гистологического/цитологического анализа
| 106770 | 5. Медицинские изделия для in vitro диагностики (ИВД) | Белок PTEN ИВД, контрольный материал | Материал, используемый для подтверждения качества анализа, предназначенный для использования при качественном и/или количественном определении белка PTEN (PTEN protein) в клиническом образце.
5.04. Реагенты/наборы для определения аналитов ИВД
5.04.05. Реагенты/наборы для гистологического/цитологического анализа
| 106780 | 8. Медицинские изделия для пластической хирургии, дерматологии и косметологии | Протез подбородка | Стерильное изделие, имплантируемое в мягкую ткань подбородка для коррекции дефектов подбородка или улучшения внешнего вида лица. Изделие обычно изготавливается из полимерного материала.
8.08. Прочие медицинские изделия для пластической хирургии, дерматологии и косметологии
| 106790 | 13. Реабилитационные и адаптированные для инвалидов медицинские изделия | Защита для пятки | Это изделие, предназначеное для ношения под стопами, чтобы обеспечить амортизацию для защиты пятки от трения об поверхность и ударов об различные объекты, пальцы стоп выступают и не защищены. Оно, как правило, сделано из мягкого набивочного материала и удерживается на месте резинками или ремнями вокруг ноги и не дают соскальзывать, как чулок. Оно, как правило, используется лицами, которые имеют проблемы с кожей, язвы на пятках, или прикованы к постели, или склонных потери устойчивости, что может привести к травме пяток.
13.07. Средства ухода персональные адаптированные
| 106800 | 13. Реабилитационные и адаптированные для инвалидов медицинские изделия | Защита для колена | Изделие, предназначенное для ношения вокруг колена, чтобы обеспечить прокладку для защиты колена от трения о поверхности и от ударов об объекты. Оно, как правило, сделано из мягкого набивочного материала и удерживается на месте ремнями или лентами, закрепленными вокруг ноги. Оно, как правило, используется лицами, которые имеют склонность к кожным язвам на коленях, прикованными к постели или склонными к потере контроля за движением ног, что может вызывать травмы. Это изделие многоразового использования.
13.07. Средства ухода персональные адаптированные
| 106810 | 5. Медицинские изделия для in vitro диагностики (ИВД) | Белок MCM3 ИВД, реагент | Вещество или реактив, предназначенный для использования совместно с исходным изделием для ИВД для выполнения особой функции в анализе, который используется для качественного и/или количественного определения белка MCM3 (MCM3 protein) в клиническом образце.
5.04. Реагенты/наборы для определения аналитов ИВД
5.04.05. Реагенты/наборы для гистологического/цитологического анализа
| 106820 | 5. Медицинские изделия для in vitro диагностики (ИВД) | Белок PTEN ИВД, реагент | Вещество или реактив, предназначенный для использования совместно с исходным изделием для ИВД для выполнения особой функции в анализе, который используется для качественного и/или количественного определения белка PTEN (PTEN protein) в клиническом образце.
5.04. Реагенты/наборы для определения аналитов ИВД
5.04.05. Реагенты/наборы для гистологического/цитологического анализа
| 106840 | 5. Медицинские изделия для in vitro диагностики (ИВД) | Белок S100 ИВД, набор, иммуноферментный анализ (ИФА) | Набор реагентов и других связанных с ними материалов, предназначенный для качественного и/или количественного определения белка S100 (S100 protein) в клиническом образце методом иммуноферментного анализа (ИФА).
5.04. Реагенты/наборы для определения аналитов ИВД
5.04.02. Реагенты/наборы для биохимического анализа
| 106850 | 5. Медицинские изделия для in vitro диагностики (ИВД) | Her3 белок ИВД, набор, иммуногистохимическая реакция с ферментной меткой | Набор реагентов и других связанных с ними материалов, предназначенный для качественного и/или количественного определения Her3 белка (Her3 protein) в клиническом образце методом ферментного иммуногистохимического окрашивания.
5.04. Реагенты/наборы для определения аналитов ИВД
5.04.05. Реагенты/наборы для гистологического/цитологического анализа
| 106860 | 5. Медицинские изделия для in vitro диагностики (ИВД) | Белок S100 ИВД, калибратор | Материал, используемый для установления референтных значений для анализа, предназначенный для использования при количественном и/или качественном определении белка S100 (S 100 protein) в клиническом образце.
5.04. Реагенты/наборы для определения аналитов ИВД
5.04.02. Реагенты/наборы для биохимического анализа
| 106860 | 5. Медицинские изделия для in vitro диагностики (ИВД) | Белок S100 ИВД, калибратор | Материал, используемый для установления референтных значений для анализа, предназначенный для использования при количественном и/или качественном определении белка S100 (S 100 protein) в клиническом образце.
5.04. Реагенты/наборы для определения аналитов ИВД
5.04.05. Реагенты/наборы для гистологического/цитологического анализа
| 106870 | 13. Реабилитационные и адаптированные для инвалидов медицинские изделия | Защита для стопы/пальца ноги | Изделие, разработанное для ношения поверх стопы/на стопе, часто при ношении обуви, для обеспечения амортизации с целью защиты всей стопы или ее частей (например, пальцев ног, головок плюсневых костей, пятки) от трения о поверхности или ударов о предметы, для снятия боли во время ходьбы и/или профилактики образования каллуса или участков загрубевшей кожи. Как правило, изготавливается из мягких набивочных или гелевых материалов, выпускается в различных формах (например, это может быть полоска, подушечка, эластичный ремешок, трубка); некоторые модели могут быть надувными или удерживаться на месте при помощи тесьмы или лент, фиксируемых вокруг стопы. Изделие не разработано специально для защиты бурсита большого пальца стопы. Это изделие, пригодное для многоразового использования.
13.07. Средства ухода персональные адаптированные
| 106880 | 5. Медицинские изделия для in vitro диагностики (ИВД) | Her3 белок ИВД, антитела | Одно или множество антител, способных связываться со специфическими антигенными детерминантами, предназначенных для использования при качественном и/или количественном определении Her3 белка (Her3 protein) в клиническом образце.
5.04. Реагенты/наборы для определения аналитов ИВД
5.04.05. Реагенты/наборы для гистологического/цитологического анализа
| 106890 | 5. Медицинские изделия для in vitro диагностики (ИВД) | Белок S100 ИВД, контрольный материал | Материал, используемый для подтверждения качества анализа, предназначенный для использования при качественном и/или количественном определении белка S100 (S 100 protein) в клиническом образце.
5.04. Реагенты/наборы для определения аналитов ИВД
5.04.02. Реагенты/наборы для биохимического анализа
| 106890 | 5. Медицинские изделия для in vitro диагностики (ИВД) | Белок S100 ИВД, контрольный материал | Материал, используемый для подтверждения качества анализа, предназначенный для использования при качественном и/или количественном определении белка S100 (S 100 protein) в клиническом образце.
5.04. Реагенты/наборы для определения аналитов ИВД
5.04.05. Реагенты/наборы для гистологического/цитологического анализа
| 106900 | 5. Медицинские изделия для in vitro диагностики (ИВД) | Her3 белок ИВД, калибратор | Материал, используемый для установления референтных значений для анализа, предназначенный для качественного и/или количественного определения Her3 белка (Her3 protein) в клиническом образце.
5.04. Реагенты/наборы для определения аналитов ИВД
5.04.05. Реагенты/наборы для гистологического/цитологического анализа
| 106910 | 5. Медицинские изделия для in vitro диагностики (ИВД) | Белок S100 ИВД, реагент | Вещество или реактив, предназначенный для использования совместно с исходным изделием для ИВД с целью выполнения определенной функции в анализе, который используется при качественном и/или количественном определении белка S100 (S 100 protein) в клиническом образце.
5.04. Реагенты/наборы для определения аналитов ИВД
5.04.02. Реагенты/наборы для биохимического анализа
| 106910 | 5. Медицинские изделия для in vitro диагностики (ИВД) | Белок S100 ИВД, реагент | Вещество или реактив, предназначенный для использования совместно с исходным изделием для ИВД с целью выполнения определенной функции в анализе, который используется при качественном и/или количественном определении белка S100 (S 100 protein) в клиническом образце.
5.04. Реагенты/наборы для определения аналитов ИВД
5.04.05. Реагенты/наборы для гистологического/цитологического анализа
| 106920 | 5. Медицинские изделия для in vitro диагностики (ИВД) | Her3 белок ИВД, контрольный материал | Материал, используемый для подтверждения качества анализа, предназначенный для использования при качественном и/или количественном определении Her3 белка (Her3 protein) в клиническом образце.
5.04. Реагенты/наборы для определения аналитов ИВД
5.04.05. Реагенты/наборы для гистологического/цитологического анализа
| 106930 | 5. Медицинские изделия для in vitro диагностики (ИВД) | Белок MCM3 ИВД, набор, иммуногистохимическая реакция с ферментной меткой | Набор реагентов и других связанных с ними материалов, предназначенный для качественного и/или количественного определения белка MCM3 (MCM3 protein) в клиническом образце методом ферментного иммуногистохимического окрашивания.
5.04. Реагенты/наборы для определения аналитов ИВД
5.04.05. Реагенты/наборы для гистологического/цитологического анализа
| 106940 | 13. Реабилитационные и адаптированные для инвалидов медицинские изделия | Протез носа, внешний | Накладываемый снаружи искусственный заменитель носа, используемый для восстановления внешнего вида этой части тела.
13.04. Протезы/ортезы внешние
| 106950 | 5. Медицинские изделия для in vitro диагностики (ИВД) | Белок PTEN ИВД, набор, иммуногистохимическая реакция с ферментативной меткой | Набор реагентов и других связанных с ними материалов, предназначенный для качественного и/или количественного определения белка PTEN (PTEN protein) в клиническом образце методом ферментного иммуногистохимического окрашивания.
5.04. Реагенты/наборы для определения аналитов ИВД
5.04.05. Реагенты/наборы для гистологического/цитологического анализа
| 106960 | 10. Ортопедические медицинские изделия | Устройство вспомогательное для увеличения амплитуды движений протеза кисти руки | Накладываемое снаружи изделие без привода, располагаемое на руке, поддерживаемое за счет трения и разработанное для увеличения амплитуды сгибания локтя, что позволяет человеку, носящему протез, дотянуться до своего лица. Это изделие, пригодное для многоразового использования.
10.13. Ортезы ортопедические
| 106960 | 13. Реабилитационные и адаптированные для инвалидов медицинские изделия | Устройство вспомогательное для увеличения амплитуды движений протеза кисти руки | Накладываемое снаружи изделие без привода, располагаемое на руке, поддерживаемое за счет трения и разработанное для увеличения амплитуды сгибания локтя, что позволяет человеку, носящему протез, дотянуться до своего лица. Это изделие, пригодное для многоразового использования.
13.04. Протезы/ортезы внешние
| 106960 | 17. Физиотерапевтические медицинские изделия | Устройство вспомогательное для увеличения амплитуды движений протеза кисти руки | Накладываемое снаружи изделие без привода, располагаемое на руке, поддерживаемое за счет трения и разработанное для увеличения амплитуды сгибания локтя, что позволяет человеку, носящему протез, дотянуться до своего лица. Это изделие, пригодное для многоразового использования.
17.07. Прочие физиотерапевтические медицинские изделия
| 106970 | 5. Медицинские изделия для in vitro диагностики (ИВД) | Her3 белок ИВД, реагент | Вещество или реактив, предназначенный для использования совместно с исходным изделием для ИВД для выполнения особой функции в анализе, который используется для качественного и/или количественного определения Her3 белка (Her3 protein) в клиническом образце.
5.04. Реагенты/наборы для определения аналитов ИВД
5.04.05. Реагенты/наборы для гистологического/цитологического анализа
| 106980 | 5. Медицинские изделия для in vitro диагностики (ИВД) | Белок MCM3 ИВД, антитела | Один или множество иммуноглобулинов, способных связываться со специфическими антигенными детерминантами, предназначенные для использования при качественном и/или количественном определении белка MCM3 (MCM3 protein) в клиническом образце.
5.04. Реагенты/наборы для определения аналитов ИВД
5.04.05. Реагенты/наборы для гистологического/цитологического анализа
| 106990 | 13. Реабилитационные и адаптированные для инвалидов медицинские изделия | Имплантат назальный из синтетического полимера, нерассасывающийся | Нерассасывающееся изделие, предназначенное для имплантации под кожу носа (например, между слизистой носа и хрящем) для восстановления внешнего вида и/или функций носа путем обеспечения структурной поддержки хряща. Это изделие определенной формы, выполненное из синтетических полимерных материалов (например, твердого силиконового каучука).
13.04. Протезы/ортезы внешние
| 107000 | 5. Медицинские изделия для in vitro диагностики (ИВД) | Белок PTEN ИВД, антитела | Один или множество иммуноглобулинов, способных связываться со специфическими антигенными детерминантами, предназначенные для использования при качественном и/или количественном определении белка PTEN (PTEN protein) в клиническом образце.
5.04. Реагенты/наборы для определения аналитов ИВД
5.04.05. Реагенты/наборы для гистологического/цитологического анализа
| 107010 | 5. Медицинские изделия для in vitro диагностики (ИВД) | Белок MCM3 ИВД, калибратор | Материал, используемый для установления референтных значений для анализа, предназначенный для качественного и/или количественного определения белка MCM3 (MCM3 protein) в клиническом образце.
5.04. Реагенты/наборы для определения аналитов ИВД
5.04.05. Реагенты/наборы для гистологического/цитологического анализа
| 107020 | 5. Медицинские изделия для in vitro диагностики (ИВД) | Белок PTEN ИВД, калибратор | Материал, используемый для установления референтных значений для анализа, предназначенный для качественного и/или количественного определения белка PTEN (PTEN protein) в клиническом образце.
5.04. Реагенты/наборы для определения аналитов ИВД
5.04.05. Реагенты/наборы для гистологического/цитологического анализа
| 107030 | 17. Физиотерапевтические медицинские изделия | Тренажер для спины тяговый | Механический тренажер, предназначенный, в первую очередь, для укрепления мышц спины (в особенности широчайшей мышцы спины) за счет совершения повторяющихся тяговых движений руками с использованием груза. Как правило, состоит металлической рамы с рычагом или роликовой кабельной системой, в которую встраиваются заменяемые утяжелители и штанга или рукоятки/подвесные петли для рук, которые пользователь может захватывать и тянуть на себя; как правило, также включена скамья для пользователя, на которой можно сидеть или лежать во время выполнения упражнений (упражнение часно называют тягой верхнего блока к груди). Изделие может также использоваться для улучшения гибкости и подвижности, а также для укрепления других мышц верхней части тела (например, бицепсов, трицепсов).
17.06. Тренажеры реабилитационные
| 107040 | 10. Ортопедические медицинские изделия | Выкусыватель костный, многоразового использования | Переносной ручной хирургический инструмент с режущим/выкусывающим действием, используемый для вырезания небольших пеперечных участков кости, как правило, для биопсии или фиксирующих процедур во время хирургического вмешательства. Как правило, инструмент имеет длинный тонкий двухсторонний скользящий стержень (верхняя часть скользит вдоль нижней части), который соединен с подпружиненными (самораскрывающимися) поворачивающимися ручками пистолетного типа. Рабочий конец оканчивается острой изогнутой под углом режущей браншей, которая при закрытии при сжатии ручек накрывает концевую часть, в результате чего режется кость. Доступны изделия различных размеров и конструкций (например, бранши могут быть направлены вверх или вниз). Изготавливается из высококачественной нержавеющей стали. Это изделие, пригодное для многоразового использования.
10.22. Прочие ортопедические медицинские изделия
| 107040 | 18. Хирургические инструменты/системы и сопутствующие медицинские изделия | Выкусыватель костный, многоразового использования | Переносной ручной хирургический инструмент с режущим/выкусывающим действием, используемый для вырезания небольших пеперечных участков кости, как правило, для биопсии или фиксирующих процедур во время хирургического вмешательства. Как правило, инструмент имеет длинный тонкий двухсторонний скользящий стержень (верхняя часть скользит вдоль нижней части), который соединен с подпружиненными (самораскрывающимися) поворачивающимися ручками пистолетного типа. Рабочий конец оканчивается острой изогнутой под углом режущей браншей, которая при закрытии при сжатии ручек накрывает концевую часть, в результате чего режется кость. Доступны изделия различных размеров и конструкций (например, бранши могут быть направлены вверх или вниз). Изготавливается из высококачественной нержавеющей стали. Это изделие, пригодное для многоразового использования.
18.32. Выкусыватели хирургические
| 107040 | 6. Медицинские изделия для манипуляций/восстановления тканей/органов человека | Выкусыватель костный, многоразового использования | Переносной ручной хирургический инструмент с режущим/выкусывающим действием, используемый для вырезания небольших пеперечных участков кости, как правило, для биопсии или фиксирующих процедур во время хирургического вмешательства. Как правило, инструмент имеет длинный тонкий двухсторонний скользящий стержень (верхняя часть скользит вдоль нижней части), который соединен с подпружиненными (самораскрывающимися) поворачивающимися ручками пистолетного типа. Рабочий конец оканчивается острой изогнутой под углом режущей браншей, которая при закрытии при сжатии ручек накрывает концевую часть, в результате чего режется кость. Доступны изделия различных размеров и конструкций (например, бранши могут быть направлены вверх или вниз). Изготавливается из высококачественной нержавеющей стали. Это изделие, пригодное для многоразового использования.
6.02. Изделия для сбора/обработки/транспортирования биологических жидкостей/тканей
| 107040 | 6. Медицинские изделия для манипуляций/восстановления тканей/органов человека | Выкусыватель костный, многоразового использования | Переносной ручной хирургический инструмент с режущим/выкусывающим действием, используемый для вырезания небольших пеперечных участков кости, как правило, для биопсии или фиксирующих процедур во время хирургического вмешательства. Как правило, инструмент имеет длинный тонкий двухсторонний скользящий стержень (верхняя часть скользит вдоль нижней части), который соединен с подпружиненными (самораскрывающимися) поворачивающимися ручками пистолетного типа. Рабочий конец оканчивается острой изогнутой под углом режущей браншей, которая при закрытии при сжатии ручек накрывает концевую часть, в результате чего режется кость. Доступны изделия различных размеров и конструкций (например, бранши могут быть направлены вверх или вниз). Изготавливается из высококачественной нержавеющей стали. Это изделие, пригодное для многоразового использования.
6.17. Прочие медицинские изделия для манипуляций/восстановления тканей/органов человека
| 107050 | 12. Радиологические медицинские изделия | Защита контейнера радиационная с радиоактивным материалом | Устройство, иногда называемое «держатель дракона», предназначенное для частичной или полной защиты флакона контейнера с твердым или жидким радиоактивным материалом. Оно защищает человека от нежелательного радиационного облучения путем частичного или полного поглощения излучения из флакона или контейнера, содержащего радиофармпрепарат или другой радиоактивный материал, применяемый в диагностике или терапии. Оно сделано из свинца или свинцовоэквивалентных материалов, у которых защитные свойства могут изменяться в зависимости от применяемых изотопов. Некоторые виды защитных флаконов имеют крышку, через которую можно извлечь содержимое флакона с помощью иглы.
12.13. Экраны/защиты/ограничители излучения
| 107060 | 12. Радиологические медицинские изделия | Экран для защиты лица от излучения | Прозрачное средство индивидуальной защиты, предназначенное для защиты лица и глаз работника здравоохранения от ненужного воздействия первичного и рассеянного излучения, связанного с диагностическими медицинскими и стоматологическими процедурами. Экран обычно изготавливают из прозрачных материалов, эквивалентных свинцу, например из стекла или пластика, и надевают его на лицо и возможно на обычные очки, если они надеты. Экран обеспечивает дополнительную защиту от радиоактивных жидкостей и жидкостей организма. Изделие может также называться защитной маской.
12.13. Экраны/защиты/ограничители излучения
| 107070 | 13. Реабилитационные и адаптированные для инвалидов медицинские изделия | Поручень | Закрепляемое на стене изделие с различной конструкцией формы поручня, предназначенное для обеспечения попоры человеку с ограниченными физическими возможностями при вставании и передвижении.
13.03. Изделия/оборудование домашнее адаптированные
| 107080 | 18. Хирургические инструменты/системы и сопутствующие медицинские изделия | Распатор костный | Управляемый вручную хирургический инструмент с профилированным краем для соскабливания вперед (острым или тупым, иногда двусторонним), применяемый для поднятия и/или отделения надкостницы (оболочки из волокнистой соединительной ткани, покрывающей поверхность кости) от подлежащей кости через толкающее усилие, как правило, применяемое вдоль продольной оси кости. Это обычно однокомпонентный инструмент, изготовленный из высококачественной нержавеющей стали; он доступен в широком диапазоне размеров и конструкций лезвия [например, тонкое или прочное, изогнутое, ложкообразное или плоское (долотообразное)]. Это изделие многоразового использования.
18.36. Распаторы
| 107090 | 18. Хирургические инструменты/системы и сопутствующие медицинские изделия | Напильник/рашпиль костный, ручной | Переносной ручной хирургический инструмент с поверхностью с грубыми и/или тонкими бороздками или зубцами, разработанный для выскабливания и сглаживания поверхности кости во время хирургической процедуры. Изделие, как правило, представляет собой однокомпонентный инструмент с бороздками/зубцами по всему рабочему концу или по его части. Доступны изделия различных размеров с разными конструкциями рабочего конца, включая модели с прямым и изогнутым концами, часто изделие выпускается в форме двухстороннего инструмента с рукояткой посередине. Изделие не предназначено для использования на каком-либо конкретном участке тела (например, в носовых пазухах, на ухе) и изготавливается из металла [например, нержавеющей стали, титана (Ti)]. Это изделие, пригодное для многоразового использования.
18.38. Рашпили
| 107100 | 5. Медицинские изделия для in vitro диагностики (ИВД) | Спирт абсолютный 100% ИВД | Спирт абсолютный 100% чистый для анализа (100% Reagent grade alcohol solution), предназначенный для использования в качестве дегидратирующего агента при обработке биологических тканей или клинических образцов.
5.04. Реагенты/наборы для определения аналитов ИВД
5.04.05. Реагенты/наборы для гистологического/цитологического анализа
| 107110 | 5. Медицинские изделия для in vitro диагностики (ИВД) | CD59 эритроцитарный антиген ИВД, сортировка флуоресцентно-активированных клеток/проточная цитометрия | Набор реагентов и других связанных с ними материалов, предназначенный для качественного и/или количественного определения эритроцитарного антигенного клеточного маркера CD59 (CD59 red cell antigen cell marker) в клиническом образце методом сортировки флуоресцентно-активированных клеток/проточной цитометрии.
5.04. Реагенты/наборы для определения аналитов ИВД
5.04.05. Реагенты/наборы для гистологического/цитологического анализа
| 107120 | 5. Медицинские изделия для in vitro диагностики (ИВД) | CD59 эритроцитарный антиген ИВД, антитела | Одно или множество антител, способных связываться со специфическими антигенными детерминантами, предназначенных для использования при качественном и/или количественном определении эритроцитарного антигенного клеточного маркера CD59 (CD59 red cell antigen cell marker) в клиническом образце.
5.04. Реагенты/наборы для определения аналитов ИВД
5.04.05. Реагенты/наборы для гистологического/цитологического анализа
| 107130 | 5. Медицинские изделия для in vitro диагностики (ИВД) | CD55 эритроцитарный антиген ИВД, набор, сортировка флуоресцентно-активированных клеток/проточная цитометрия | Набор реагентов и других связанных с ними материалов, предназначенный для качественного и/или количественного определения эритроцитарного клеточного маркера CD55 ( CD55 red cell antigen cell marker) в клиническом образце методом сортировка флуоресцентно-активированных клеток/проточной цитометрии.
5.04. Реагенты/наборы для определения аналитов ИВД
5.04.05. Реагенты/наборы для гистологического/цитологического анализа
| 107140 | 5. Медицинские изделия для in vitro диагностики (ИВД) | CD55 эритроцитарный антиген ИВД, антитела | Одно или множество антител, способных связываться со специфическими антигенными детерминантами, предназначенных для использования при качественном и/или количественном определении эритроцитарного клеточного маркера CD55 ( CD55 red cell antigen cell marker) в клиническом образце.
5.04. Реагенты/наборы для определения аналитов ИВД
5.04.05. Реагенты/наборы для гистологического/цитологического анализа
| 107170 | 2. Вспомогательные и общебольничные медицинские изделия | Рефлектор налобный | Устройство для ношения на голове, состоящее из круглого вогнутого зеркала (отражателя), прикрепленного к оголовью, предназначенное для отражения света к месту обследования/незначительного вмешательства (например, к носу, горлу или поверхности тела пациента). Врач, проводящий обследование, надевает устройство на голову, размещает отражатель перед одним глазом и просматривает место обследования через небольшое отверстие в центре отражателя. Это изделие многоразового использования.
2.56. Прочие вспомогательные и общебольничные медицинские изделия
| 107180 | 6. Медицинские изделия для манипуляций/восстановления тканей/органов человека | Матрица для регенерации кожи, человеческого/животного происхождения | Стерильное покрытие, используемое в качестве временного заменителя кожного покрова на ранах (например, трофических язвах диабетической или венозной этиологии) или кожных ожогах и создающее основу, как правило, состоящую из живых клеток (фибробластов) и/или структурных белков, для обеспечения инфильтрации собственных элементов кожного покрова (например, фибробластов, лейкоцитов, кровеносных сосудов) для регенерации кожи. Оно содержит материалы человеческого и животного происхождения (например, бычьи, свиные) или только животного происхождения. Оно может быть одно- или двухслойным и может содержать натуральные или синтетические материалы. Это изделие одноразового использования.
6.06. Повязки и сопутствующие изделия
| 107180 | 6. Медицинские изделия для манипуляций/восстановления тканей/органов человека | Матрица для регенерации кожи, человеческого/животного происхождения | Стерильное покрытие, используемое в качестве временного заменителя кожного покрова на ранах (например, трофических язвах диабетической или венозной этиологии) или кожных ожогах и создающее основу, как правило, состоящую из живых клеток (фибробластов) и/или структурных белков, для обеспечения инфильтрации собственных элементов кожного покрова (например, фибробластов, лейкоцитов, кровеносных сосудов) для регенерации кожи. Оно содержит материалы человеческого и животного происхождения (например, бычьи, свиные) или только животного происхождения. Оно может быть одно- или двухслойным и может содержать натуральные или синтетические материалы. Это изделие одноразового использования.
6.14. Трансплантаты и сопутствующие изделия
| 107190 | 15. Стоматологические медицинские изделия | Воск для прикусного валика для определения соотношения челюстей | Стоматологический материал (моделировочный воск) с усиливающими элементами (металлом, полимером) или без них для регистрации соотношения челюстей (посредствам прикусных валиков). Это изделие для одноразового использования.
15.12. Материалы стоматологические и сопутствующие изделия
| 107200 | 15. Стоматологические медицинские изделия | Валик прикусной для определения соотношения челюстей | Схематичная модель зубных дуг на временном или постоянном базисе для регистрации соотношения челюстей. Прикусные валики могут изготавливаться индивидуально, или же готовые изделия могут подгоняться под параметры конкретного пациента. Это изделие для одноразового использования.
15.12. Материалы стоматологические и сопутствующие изделия
| 107210 | 15. Стоматологические медицинские изделия | Воск для прикусного валика для определения соотношения челюстей, пластина | Стоматологический материал (моделировочный воск), поставляемый в готовых пластинах с усиливающими элементами (металлом, полимером) или без них для регистрации соотношения челюстей (посредствам прикусных валиков). Это изделие для одноразового использования.
15.12. Материалы стоматологические и сопутствующие изделия
| 107220 | 6. Медицинские изделия для манипуляций/восстановления тканей/органов человека | Матрица для регенерации кожи, человеческого происхождения | Стерильное покрытие, используемое в качестве временного заменителя кожного покрова на ранах (например, трофических язвах диабетической или венозной этиологии) или кожных ожогах и создающее основу, как правило, состоящую из живых клеток (фибробластов) и/или структурных белков, для обеспечения инфильтрации собственных элементов кожного покрова (например, фибробластов, лейкоцитов, кровеносных сосудов) для регенерации кожи. Оно не содержит материалы животного происхождения. Оно может быть одно- или двухслойным и может содержать натуральные или синтетические материалы. Это изделие одноразового использования.
6.06. Повязки и сопутствующие изделия
| 107220 | 6. Медицинские изделия для манипуляций/восстановления тканей/органов человека | Матрица для регенерации кожи, человеческого происхождения | Стерильное покрытие, используемое в качестве временного заменителя кожного покрова на ранах (например, трофических язвах диабетической или венозной этиологии) или кожных ожогах и создающее основу, как правило, состоящую из живых клеток (фибробластов) и/или структурных белков, для обеспечения инфильтрации собственных элементов кожного покрова (например, фибробластов, лейкоцитов, кровеносных сосудов) для регенерации кожи. Оно не содержит материалы животного происхождения. Оно может быть одно- или двухслойным и может содержать натуральные или синтетические материалы. Это изделие одноразового использования.
6.14. Трансплантаты и сопутствующие изделия
| 107230 | 13. Реабилитационные и адаптированные для инвалидов медицинские изделия | Устройство поддержания веса для системы восстановления функции ходьбы, статическое | Статическая система разгрузки веса тела, являющаяся компонентом системы восстановления функции ходьбы, разработанной для помощи пациенту, испытывающему сложности (вызванные нервными растройствами, проблемами мышечного или костного характера) при ходьбе, в восстановлении утраченной двигательной функции. Состоит из рамы с сборе, которая полностью или частично поддерживает вес тела, благодаря чему пациент может висеть на специальных ремнях в вертикальном положении над движущейся поверхностью беговой дорожки или эллиптического бегового тренажера. Механизм не предназначен для обеспечения вертикального движения (статического) при имитации ходьбы, при этом каждая сторона тела поддерживается независимо. Пациента поднимают с помощью управляемых вручную лебедок, которые являются частью самофиксирующегося подъемного механизма.
13.05. Средства медицинские персональные адаптированные
| 107230 | 17. Физиотерапевтические медицинские изделия | Устройство поддержания веса для системы восстановления функции ходьбы, статическое | Статическая система разгрузки веса тела, являющаяся компонентом системы восстановления функции ходьбы, разработанной для помощи пациенту, испытывающему сложности (вызванные нервными растройствами, проблемами мышечного или костного характера) при ходьбе, в восстановлении утраченной двигательной функции. Состоит из рамы с сборе, которая полностью или частично поддерживает вес тела, благодаря чему пациент может висеть на специальных ремнях в вертикальном положении над движущейся поверхностью беговой дорожки или эллиптического бегового тренажера. Механизм не предназначен для обеспечения вертикального движения (статического) при имитации ходьбы, при этом каждая сторона тела поддерживается независимо. Пациента поднимают с помощью управляемых вручную лебедок, которые являются частью самофиксирующегося подъемного механизма.
17.06. Тренажеры реабилитационные
| 107240 | 13. Реабилитационные и адаптированные для инвалидов медицинские изделия | Рама для восстановления функции ходьбы, электрическая | Электроприводное, разгружающее вес тела изделие для восстановления функции ходьбы, разработанное для помощи пациенту, испытывающему сложности при ходьбе/с балансом (вызванные нервными растройствами, проблемами мышечного или костного характера), в восстановлении утраченной двигательной функции, посредством подвешивания пациента в специальной подвеске в вертикальном положении и выполнения им упражнений (например, ходить по земле или по движущейся поверхности беговой дорожки/эллиптического тренажера, подниматься по лестнице, выполнять движения присесть-встать). Изделие состоит из потолочной или настенной балки, или напольной рамы с моторизованным узлом крепления, соединенным с ремнями для подвшивания, которые поддерживают вес тела. Предназначено для использования в клинических условиях под контролем профессионалов.
13.05. Средства медицинские персональные адаптированные
| 107240 | 17. Физиотерапевтические медицинские изделия | Рама для восстановления функции ходьбы, электрическая | Электроприводное, разгружающее вес тела изделие для восстановления функции ходьбы, разработанное для помощи пациенту, испытывающему сложности при ходьбе/с балансом (вызванные нервными растройствами, проблемами мышечного или костного характера), в восстановлении утраченной двигательной функции, посредством подвешивания пациента в специальной подвеске в вертикальном положении и выполнения им упражнений (например, ходить по земле или по движущейся поверхности беговой дорожки/эллиптического тренажера, подниматься по лестнице, выполнять движения присесть-встать). Изделие состоит из потолочной или настенной балки, или напольной рамы с моторизованным узлом крепления, соединенным с ремнями для подвшивания, которые поддерживают вес тела. Предназначено для использования в клинических условиях под контролем профессионалов.
17.06. Тренажеры реабилитационные
| 107250 | 13. Реабилитационные и адаптированные для инвалидов медицинские изделия | Ремень для системы восстановления функции ходьбы | Подъемное устройство в виде поясов и ремней, являющееся компонентом системы восстановления функции ходьбы, разработанное для помощи пациенту, испытывающему сложности (вызванные нервными растройствами, проблемами мышечного или костного характера), в восстановлении утраченной двигательной функции. Изделие закрепляется вокруг верхней части тела и бедер пациента и предназначено для его удерживания в вертикальном положении над полом или беговой дорожкой, при этом изделие прикрепляется к поддерживающей раме подвесного устройства; может использоваться вместе с роботизированным ортезом для тренировки ходьбы.
13.13. Прочие реабилитационные и адаптационные медицинские изделия
| 107250 | 17. Физиотерапевтические медицинские изделия | Ремень для системы восстановления функции ходьбы | Подъемное устройство в виде поясов и ремней, являющееся компонентом системы восстановления функции ходьбы, разработанное для помощи пациенту, испытывающему сложности (вызванные нервными растройствами, проблемами мышечного или костного характера), в восстановлении утраченной двигательной функции. Изделие закрепляется вокруг верхней части тела и бедер пациента и предназначено для его удерживания в вертикальном положении над полом или беговой дорожкой, при этом изделие прикрепляется к поддерживающей раме подвесного устройства; может использоваться вместе с роботизированным ортезом для тренировки ходьбы.
17.06. Тренажеры реабилитационные
| 107260 | 15. Стоматологические медицинские изделия | Тампон для уменьшения боли при смыкании зубов | Тонкая пластиковая подковообразная пластинка, которая помещается между верхними и нижними зубными рядами и надкусывается или жуется для снятия боли и дискомфорта после ортодонтического лечения. Это изделие для одноразового использования.
15.07. Изделия ортодонтические
| 107260 | 15. Стоматологические медицинские изделия | Тампон для уменьшения боли при смыкании зубов | Тонкая пластиковая подковообразная пластинка, которая помещается между верхними и нижними зубными рядами и надкусывается или жуется для снятия боли и дискомфорта после ортодонтического лечения. Это изделие для одноразового использования.
15.12. Материалы стоматологические и сопутствующие изделия
| 107280 | 11. Офтальмологические медицинские изделия | Ретрактор для ткани глазного яблока, многоразового использования | Офтальмологический инструмент, предназначенный для использования непосредственно для временной механической ретракции/дилатации тканей глазного яблока (например, радужной оболочки, склеры) во время офтальмологической операции. Это может быть ручное крючкообразное изделие или самоудерживающееся устройство. Как правило, изготавливается из высококачественной нержавеющей стали. Это изделие, пригодное для многоразового использования.
11.27. Прочие офтальмологические медицинские изделия
| 107280 | 18. Хирургические инструменты/системы и сопутствующие медицинские изделия | Ретрактор для ткани глазного яблока, многоразового использования | Офтальмологический инструмент, предназначенный для использования непосредственно для временной механической ретракции/дилатации тканей глазного яблока (например, радужной оболочки, склеры) во время офтальмологической операции. Это может быть ручное крючкообразное изделие или самоудерживающееся устройство. Как правило, изготавливается из высококачественной нержавеющей стали. Это изделие, пригодное для многоразового использования.
18.39. Ретракторы/петли и сопутствующие изделия
| 107280 | 13. Реабилитационные и адаптированные для инвалидов медицинские изделия | Ретрактор для ткани глазного яблока, многоразового использования | Офтальмологический инструмент, предназначенный для использования непосредственно для временной механической ретракции/дилатации тканей глазного яблока (например, радужной оболочки, склеры) во время офтальмологической операции. Это может быть ручное крючкообразное изделие или самоудерживающееся устройство. Как правило, изготавливается из высококачественной нержавеющей стали. Это изделие, пригодное для многоразового использования.
| 107290 | 11. Офтальмологические медицинские изделия | Ретрактор интраокулярный, одноразового использования | Стерильный специальный офтальмологический хирургический инструмент, предназначенный для использования непосредственно для временной механической ретракции/дилатации внутриглазных тканей (например, радужной оболочки) во время офтальмологической операции. Как правило, это самоудерживающееся кольцо/рама или небольшое крючкообразное изделие, которое может включать удерживающий шарик, обычно конструкция изделия предполагает, что манипулировать им необходимо при помощи другого офтальмологического инструмента. Это изделие для одноразового использования.
11.27. Прочие офтальмологические медицинские изделия
| 107290 | 18. Хирургические инструменты/системы и сопутствующие медицинские изделия | Ретрактор интраокулярный, одноразового использования | Стерильный специальный офтальмологический хирургический инструмент, предназначенный для использования непосредственно для временной механической ретракции/дилатации внутриглазных тканей (например, радужной оболочки) во время офтальмологической операции. Как правило, это самоудерживающееся кольцо/рама или небольшое крючкообразное изделие, которое может включать удерживающий шарик, обычно конструкция изделия предполагает, что манипулировать им необходимо при помощи другого офтальмологического инструмента. Это изделие для одноразового использования.
18.39. Ретракторы/петли и сопутствующие изделия
| 107290 | 14. Сердечно-сосудистые медицинские изделия | Ретрактор интраокулярный, одноразового использования | Стерильный специальный офтальмологический хирургический инструмент, предназначенный для использования непосредственно для временной механической ретракции/дилатации внутриглазных тканей (например, радужной оболочки) во время офтальмологической операции. Как правило, это самоудерживающееся кольцо/рама или небольшое крючкообразное изделие, которое может включать удерживающий шарик, обычно конструкция изделия предполагает, что манипулировать им необходимо при помощи другого офтальмологического инструмента. Это изделие для одноразового использования.
| 107300 | 5. Медицинские изделия для in vitro диагностики (ИВД) | Эритроцитарный реагент Rh(D) слабый ИВД, антигены | Образец специфически охарактеризованных эритроцитов, предназначенный для использования при анализе клинического образца для отнесения его к слабому Rh(D). Эти эритроциты слабо демонстрируют Rh(D) антиген вследствие небольшого числа антигенных участков на мембране.
5.04. Реагенты/наборы для определения аналитов ИВД
5.04.06. Реагенты/наборы для иммуногематологического анализа
| 107310 | 5. Медицинские изделия для in vitro диагностики (ИВД) | Вирус реки Росс антитела класса иммуноглобулин М (IgМ) ИВД, реагент | Вещество или реактив, предназначенный для использования совместно с исходным изделием для ИВД для выполнения особой функции в анализе, который используется при качественном и/или количественном определении антител к вирусу реки Росс (Ross River virus) класса иммуноглобулин M (IgM) в клиническом образце.
5.04. Реагенты/наборы для определения аналитов ИВД
5.04.01. Реагенты/наборы для анализа инфекционных агентов
| 107320 | 5. Медицинские изделия для in vitro диагностики (ИВД) | Вирус реки Росс нейтрализация общих антител ИВД, калибратор | Материал, используемый для установления референтных значений для анализа, предназначенный для использования при качественной и/или количественной нейтрализации общих антител к вирусу реки Росс (Ross River virus) в клиническом образце.
5.04. Реагенты/наборы для определения аналитов ИВД
5.04.01. Реагенты/наборы для анализа инфекционных агентов
| 107330 | 5. Медицинские изделия для in vitro диагностики (ИВД) | Вирус реки Росс антитела класса иммуноглобулин G (IgG) ИВД, набор, иммуноферментный анализ (ИФА) | Набор реагентов и других связанных с ними материалов, предназначенный для использования при качественном и/или количественном определении антител к вирусу реки Росс (Ross River virus) класса иммуноглобулин G (IgG) в клиническом образце методом иммуноферментного анализа (ИФА).
5.04. Реагенты/наборы для определения аналитов ИВД
5.04.01. Реагенты/наборы для анализа инфекционных агентов
| 107340 | 5. Медицинские изделия для in vitro диагностики (ИВД) | Вирус реки Росс нейтрализация общих антител ИВД, контрольный материал | Материал, используемый для подтверждения качества анализа, предназначенный для использования при качественной и/или количественной нейтрализации общих антител к вирусу реки Росс (Ross River virus) в клиническом образце.
5.04. Реагенты/наборы для определения аналитов ИВД
5.04.01. Реагенты/наборы для анализа инфекционных агентов
| 107350 | 5. Медицинские изделия для in vitro диагностики (ИВД) | Вирус реки Росс антитела класса иммуноглобулин G (IgG) ИВД, калибратор | Материал, используемый для установления референтных значений для анализа, предназначенный для использования при качественном и/или количественном определении антител к вирусу реки Росс (Ross River virus) класса иммуноглобулин G (IgG) в клиническом образце.
5.04. Реагенты/наборы для определения аналитов ИВД
5.04.01. Реагенты/наборы для анализа инфекционных агентов
| 107360 | 5. Медицинские изделия для in vitro диагностики (ИВД) | Вирус реки Росс нейтрализация общих антител ИВД, реагент | Вещество или реактив, предназначенный для использования совместно с исходным изделием для ИВД для выполнения особой функции в анализе, который используется при качественной и/или количественной нейтрализации общих антител к вирусу реки Росс (Ross River virus) в клиническом образце.
5.04. Реагенты/наборы для определения аналитов ИВД
5.04.01. Реагенты/наборы для анализа инфекционных агентов
| 107370 | 5. Медицинские изделия для in vitro диагностики (ИВД) | Вирус реки Росс антитела класса иммуноглобулин G (IgG) ИВД, контрольный материал | Материал, используемый для подтверждения качества анализа, предназначенный для использования при качественном и/или количественном определении антител к вирусу реки Росс (Ross River virus) класса иммуноглобулин G (IgG) в клиническом образце.
5.04. Реагенты/наборы для определения аналитов ИВД
5.04.01. Реагенты/наборы для анализа инфекционных агентов
| 107380 | 5. Медицинские изделия для in vitro диагностики (ИВД) | Вирус реки Росс нуклеиновая кислота ИВД, набор, анализ нуклеиновых кислот | Набор реагентов и других связанных с ними материалов, предназначенный для использования при качественном и/или количественном определении нуклеиновых кислот вируса реки Росс (Ross River virus) в клиническом образце методом анализа нуклеиновых кислот (NAT).
5.04. Реагенты/наборы для определения аналитов ИВД
5.04.01. Реагенты/наборы для анализа инфекционных агентов
| 107390 | 5. Медицинские изделия для in vitro диагностики (ИВД) | Вирус реки Росс антитела класса иммуноглобулин G (IgG) ИВД, реагент | Вещество или реактив, предназначенный для использования совместно с исходным изделием для ИВД для выполнения особой функции в анализе, который используется при качественном и/или количественном определении антител к вирусу реки Росс (Ross River virus) класса иммуноглобулин G (IgG) в клиническом образце.
5.04. Реагенты/наборы для определения аналитов ИВД
5.04.01. Реагенты/наборы для анализа инфекционных агентов
| 107400 | 5. Медицинские изделия для in vitro диагностики (ИВД) | Вирус реки Росс нуклеиновая кислота ИВД, калибратор | Материал, используемый для установления референтных значений для анализа, предназначенный для использования при качественном и/или количественном определении нуклеиновых кислот вируса реки Росс (Ross River virus ) в клиническом образце.
5.04. Реагенты/наборы для определения аналитов ИВД
5.04.01. Реагенты/наборы для анализа инфекционных агентов
| 107410 | 5. Медицинские изделия для in vitro диагностики (ИВД) | Вирус реки Росс нуклеиновая кислота ИВД, контрольный материал | Материал, используемый для подтверждения качества анализа, предназначенный для использования при качественном и/или количественном определении нуклеиновых кислот вируса реки Росс (Ross River virus) в клиническом образце.
5.04. Реагенты/наборы для определения аналитов ИВД
5.04.01. Реагенты/наборы для анализа инфекционных агентов
| 107420 | 5. Медицинские изделия для in vitro диагностики (ИВД) | Вирус реки Росс общие антитела ИВД, набор, иммуноферментный анализ (ИФА) | Набор реагентов и других связанных с ними материалов, предназначенный для использования при качественном и/или количественном определении общих антител к вирусу реки Росс (Ross River virus ) в клиническом образце методом иммуноферментного анализа (ИФА).
5.04. Реагенты/наборы для определения аналитов ИВД
5.04.01. Реагенты/наборы для анализа инфекционных агентов
| 107430 | 5. Медицинские изделия для in vitro диагностики (ИВД) | Вирус реки Росс нуклеиновая кислота ИВД, реагент | Вещество или реактив, предназначенный для использования совместно с исходным изделием для ИВД для выполнения особой функции в анализе, который используется при качественном и/или количественном определении нуклеиновых кислот вируса реки Росс (Ross River virus) в клиническом образце.
5.04. Реагенты/наборы для определения аналитов ИВД
5.04.01. Реагенты/наборы для анализа инфекционных агентов
| 107440 | 5. Медицинские изделия для in vitro диагностики (ИВД) | Вирус реки Росс общие антитела ИВД, калибратор | Материал, используемый для установления референтных значений для анализа, предназначенный для использования при качественном и/или количественном определении общих антител к вирусу реки Росс (Ross River virus ) в клиническом образце.
5.04. Реагенты/наборы для определения аналитов ИВД
5.04.01. Реагенты/наборы для анализа инфекционных агентов
| 107450 | 5. Медицинские изделия для in vitro диагностики (ИВД) | Вирус реки Росс антитела класса иммуноглобулин М (IgМ) ИВД, набор, иммуноферментный анализ (ИФА) | Набор реагентов и других связанных с ними материалов, предназначенный для использования при качественном и/или количественном определенииантител к вирусу реки Росс (Ross River virus) класса иммуноглобулин M (IgM) в клиническом образце методом иммуноферментного анализа (ИФА).
5.04. Реагенты/наборы для определения аналитов ИВД
5.04.01. Реагенты/наборы для анализа инфекционных агентов
| 107460 | 5. Медицинские изделия для in vitro диагностики (ИВД) | Вирус реки Росс общие антитела ИВД, контрольный материал | Материал, используемый для подтверждения качества анализа, предназначенный для использования при качественном и/или количественном определении общих антител к вирусу реки Росс (Ross River virus ) в клиническом образце.
5.04. Реагенты/наборы для определения аналитов ИВД
5.04.01. Реагенты/наборы для анализа инфекционных агентов
| 107470 | 5. Медицинские изделия для in vitro диагностики (ИВД) | Вирус реки Росс антитела класса иммуноглобулин М (IgМ) ИВД, калибратор | Материал, используемый для установления референтных значений для анализа, предназначенный для использования при качественном и/или количественном определении антител к вирусу реки Росс (Ross River virus) класса иммуноглобулин M (IgM) в клиническом образце.
5.04. Реагенты/наборы для определения аналитов ИВД
5.04.01. Реагенты/наборы для анализа инфекционных агентов
| 107480 | 5. Медицинские изделия для in vitro диагностики (ИВД) | Вирус реки Росс общие антитела ИВД, реагент | Вещество или реактив, предназначенный для использования совместно с исходным изделием для ИВД для выполнения особой функции в анализе, который используется при качественном и/или количественном определении общих антител к вирусу реки Росс (Ross River virus ) в клиническом образце.
5.04. Реагенты/наборы для определения аналитов ИВД
5.04.01. Реагенты/наборы для анализа инфекционных агентов
| 107490 | 5. Медицинские изделия для in vitro диагностики (ИВД) | Вирус реки Росс антитела класса иммуноглобулин М (IgМ) ИВД, контрольный материал | Материал, используемый для подтверждения качества анализа, предназначенный для использования при качественном и/или количественном определении антител к вирусу реки Росс (Ross River virus) класса иммуноглобулин M (IgM) в клиническом образце.
5.04. Реагенты/наборы для определения аналитов ИВД
5.04.01. Реагенты/наборы для анализа инфекционных агентов
| 107500 | 5. Медицинские изделия для in vitro диагностики (ИВД) | Вирус реки Росс нейтрализация общих антител ИВД, набор, иммуноферментный анализ (ИФА) | Набор реагентов и других связанных с ними материалов, предназначенный для использования при качественной и/или количественной нейтрализации общих антител к вирусу реки Росс (Ross River virus) в клиническом образце методом иммуноферментного анализа (ИФА).
5.04. Реагенты/наборы для определения аналитов ИВД
5.04.01. Реагенты/наборы для анализа инфекционных агентов
| 107510 | 17. Физиотерапевтические медицинские изделия | Тренажер для спины гребной | Механический тренажер, предназначенный, в первую очередь, для укрепления мышц спины за счет повторения гребных движений (как при гребле на лодке с веслами) руками с использованием груза. Как правило, состоит металлической рамы с рычагом или роликовой кабельной системой, в которую встраиваются заменяемые утяжелители и штанги и/или рукоятки/подвесные петли для рук, которые пользователь может захватывать и тянуть на себя; может включать скамью для пользователя, на которой можно сидеть или наклоняться во время выполнения упражнений. Изделие может также использоваться для улучшения гибкости и подвижности спины, а также для укрепления других мышц верхней части тела (например, бицепсов, трицепсов).
17.06. Тренажеры реабилитационные
| 107520 | 5. Медицинские изделия для in vitro диагностики (ИВД) | Агар MILS для выделения Salmonella spp. питательная среда ИВД | Селективный и/или дифференциальный агар, питательная среда, содержащая маннит, лизин, кристалллический фиолетовый, бриллиантовый зеленый (MLCB), предназначенный для выращивания и изоляции видов Salmonella, кроме S. typhi и S. Paratyphi, выделенных из клинического образца.
5.06. Среды питательные ИВД
| 107540 | 11. Офтальмологические медицинские изделия | Ножницы интраокулярные, шарнирного типа, многоразового использования | Переносной ручной офтальмологический хирургический инструмент, используемый для разрезания внутриглазных тканей переднего сегмента глаза (например, радужной оболочки). Инструмент состоит из двух монтированных на оси лезвий с ручками на концах, непосредственно вблизи которых осуществляется режущее действие (т.е., ножницы не в форме зонда). Изделие, как правило, металлическое, ручки могут быть в форме колец или пружинного типа; доступны изделия с лезвиями различных конструкций и размеров. Это изделие, пригодное для многоразового использования, которое необходимо стерилизовать перед применением.
11.14. Ножницы офтальмологические
| 107540 | 18. Хирургические инструменты/системы и сопутствующие медицинские изделия | Ножницы интраокулярные, шарнирного типа, многоразового использования | Переносной ручной офтальмологический хирургический инструмент, используемый для разрезания внутриглазных тканей переднего сегмента глаза (например, радужной оболочки). Инструмент состоит из двух монтированных на оси лезвий с ручками на концах, непосредственно вблизи которых осуществляется режущее действие (т.е., ножницы не в форме зонда). Изделие, как правило, металлическое, ручки могут быть в форме колец или пружинного типа; доступны изделия с лезвиями различных конструкций и размеров. Это изделие, пригодное для многоразового использования, которое необходимо стерилизовать перед применением.
18.28. Ножницы хирургические
| 107550 | 15. Стоматологические медицинские изделия | Инструмент стоматологический для разъединения корней зуба | Переносной ручной стоматологический хирургический инструмент, специально разработанный для разведения корней зубов нижней челюсти. Как правило, изготавливается из высококачественной нержавеющей стали. Это изделие, пригодное для многоразового использования.
15.26. Прочие стоматологические медицинские изделия
| 107560 | 10. Ортопедические медицинские изделия | Обувь на гипсовую повязку, одноразового использования | Обувь, предназначенная для ношения поверх стопы в гипсовой повязке, защищает гипсовый материал и позволяет пациенту ходить с большей устойчивостью. Ее ложе для стопы обеспечивает комфорт при ходьбе, может защищать или не защищать пальцы ног. Выпускается обувь различного дизайна и размера, которую можно носить как дома, так и на улице, некоторые типы этой обуви можно носить и при отсутствии гипсовых повязок, например, в случае перелома пальцев. Это изделие одноразового использования, предназначенное для применения одним пациентом.
10.08. Материалы иммобилизирующие и сопутствующие изделия
| 107570 | 10. Ортопедические медицинские изделия | Обувь на гипсовую повязку, многоразового использования | Обувь, предназначенная для ношения на стопе с наложенной гипсовой повязкой с целью защиты гипсового материала и обеспечения дополнительной устойчивости пациенту при передвижении. Ее ложе для стопы обеспечивает комфорт при передвижении. Она может защищать или не защищать пальцы. Она может иметь различные конструкции и размеры и предназначена для использования как на улице, так и внутри помещения. Некоторые типы могут использоваться без гипсовой повязки, например, в случае перелома пальца ноги. Изделие многоразового использования.
10.08. Материалы иммобилизирующие и сопутствующие изделия
| 107580 | 1. Анестезиологические и респираторные медицинские изделия | Симулятор легких | Изделие, используемое для симуляции/имитации физических свойств человеческого легкого/легких. Это изделие, широко известное как имитатор легкого, может представлять собой и простой мешок, заполненный пенорезиной, и сложное, как правило, механическое устройство, которое можно регулировать для имитации, например, изменений в эластичности, ограничений дыхательных путей, перфорации легких. Изделие должно использоваться медицинским работником в клинических условиях в целях, например, поддержания, проверки, управления работой аппарата искусственной вентиляции легких, а также для обучения клинического персонала.
1.07. Вентиляторы респираторные и сопутствующие изделия
| 107590 | 10. Ортопедические медицинские изделия | Приспособление для перемещения кости | Длинный плоский хирургический инструмент с лотками на каждом конце, которые имеют форму, соответствующую специфическим контурам конкретной кости. Инструмент предназначается для подведения под определенную область заданной кости таким образом, чтобы кость можно было передвинуть или изменить ее положение. Это изделие многоразового использования.
10.22. Прочие ортопедические медицинские изделия
| 107600 | 10. Ортопедические медицинские изделия | Подвеска для колена | Висящая повязка, обычно свободная по отношению к структуре, на которой она помещена, используемая для бережной поддержки и ограничения диапазона движений травмированного колена/ноги в период лечения.
10.22. Прочие ортопедические медицинские изделия
| 107610 | 10. Ортопедические медицинские изделия | Носок на гипсовую повязку | Изделие в форме носка, которое предназначено для ношения на пальцах ног загипсованной стопы. Оно согревает и/или закрывает их (скрывает при нахождении в обществе других людей). Это изделие для использования одним пациентом в течение короткого времени (одноразового использования) перед тем, как будет выброшено.
10.08. Материалы иммобилизирующие и сопутствующие изделия
| 107620 | 5. Медицинские изделия для in vitro диагностики (ИВД) | Реагент для проведения микробиологического теста на растворения в желчи ИВД | Вещество или реактив, иногда называемый деоксихолатным натриевым реагентом (sodium deoxycholate), предназначенный для использования при микробиологическом тестировании для предварительного определения Streptococcus pneumoniae за счет установления растворимости предполагаемых колоний, выделенных из клинического образца путем культивирования.
5.04. Реагенты/наборы для определения аналитов ИВД
5.04.08. Реагенты/наборы для определения микробных изолятов ИВД
| 107630 | 5. Медицинские изделия для in vitro диагностики (ИВД) | Азановый краситель раствор ИВД | Азановый раствор (азокармин и анилин синий) (azan solution), предназначенный для самостоятельного использования или использования в сочетании с другими растворами/красителями для визуализации тканевых структур биологических/клинических образцов и/или внутри-/внеклеточных элементов.
5.05. Реагенты/оборудование/расходные материалы общелабораторные ИВД
| 107640 | 18. Хирургические инструменты/системы и сопутствующие медицинские изделия | Лопаточка для оттеснения легкого | Переносной ручной хирургический инструмент, разработанный для манипуляций с тканью/поверхностью легких во время хирургического вмешательства на грудной клетке. Как правило, состоит из большого плоского тупого лезвия (без острых краев) на дистальном конце и прочной ручки на проксимальном конце. Обычно изготавливается из нержавеющей стали, доступны лезвия различных конструкций, например, они могут быть изогнутыми и плоскими с защищенным скругленным краем, иметь структуру проволочной корзинки из взаимосвязанных скругленных проволок или быть широкими и плоскими с отверстиями. Лезвие и ручка могут располагаться под различными эргономичными углами друг к другу. Этот инструмент иногда называют ретрактором для легких. Это изделие, пригодное для многоразового использования.
18.39. Ретракторы/петли и сопутствующие изделия
| 107640 | 18. Хирургические инструменты/системы и сопутствующие медицинские изделия | Лопаточка для оттеснения легкого | Переносной ручной хирургический инструмент, разработанный для манипуляций с тканью/поверхностью легких во время хирургического вмешательства на грудной клетке. Как правило, состоит из большого плоского тупого лезвия (без острых краев) на дистальном конце и прочной ручки на проксимальном конце. Обычно изготавливается из нержавеющей стали, доступны лезвия различных конструкций, например, они могут быть изогнутыми и плоскими с защищенным скругленным краем, иметь структуру проволочной корзинки из взаимосвязанных скругленных проволок или быть широкими и плоскими с отверстиями. Лезвие и ручка могут располагаться под различными эргономичными углами друг к другу. Этот инструмент иногда называют ретрактором для легких. Это изделие, пригодное для многоразового использования.
18.51. Шпатели хирургические
| 107660 | 5. Медицинские изделия для in vitro диагностики (ИВД) | Анализатор масс-спектрометрический ИВД, автоматический | Лабораторный прибор, работающий от сети (на переменном токе), предназначенный для использования при качественном и/или количественном определении химического состава клинического образца с помощью ионизации образца и разделения полученных ионов по массе с помощью электрического и магнитного поля. Устройство работает при минимальном участии техника и полной автоматизации всех процедурных этапов.
5.01. Анализаторы ИВД
5.01.10. Прочие анализаторы ИВД
| 107670 | 5. Медицинские изделия для in vitro диагностики (ИВД) | Анализатор масс-спектрометрический ИВД, полуавтоматический | Лабораторный прибор, работающий от сети (на переменном токе), предназначенный для использования при качественном и/или количественном определении химического состава клинического образца с помощью ионизации образца и разделения полученных ионов по массе с помощью электрического и магнитного поля. Изделие работает при минимизированном участии оператора, некоторые (но не все) этапы анализа автоматизированы.
5.01. Анализаторы ИВД
5.01.10. Прочие анализаторы ИВД
| 107680 | 16. Урологические медицинские изделия | Протез анального сфинктера | Стерильное изделие, которое представляет собой искусственный заменитель анального сфинктера, предназначенный для лечения тяжелых форм недержания кала (при потере контроля над кишечником). Это, как правило, заполненное жидкостью имплантируемое изделие, изготовленное из силиконового эластомера и состоящее из соединенных трубками компонентов, в том числе окклюзионной манжеты, которая закрепляется вокруг анального канала, баллона для регулирования давления и управляющего насоса. Пациент управляет опорожнением кишечника с помощью ручного откачивания жидкости из манжеты в баллон. Это изделие, как правило, используется для пациентов, для которых не подходят менее инвазивные методы восстановительной терапии.
16.14. Прочие урологические медицинские изделия
| 107680 | 3. Гастроэнтерологические медицинские изделия | Протез анального сфинктера | Стерильное изделие, которое представляет собой искусственный заменитель анального сфинктера, предназначенный для лечения тяжелых форм недержания кала (при потере контроля над кишечником). Это, как правило, заполненное жидкостью имплантируемое изделие, изготовленное из силиконового эластомера и состоящее из соединенных трубками компонентов, в том числе окклюзионной манжеты, которая закрепляется вокруг анального канала, баллона для регулирования давления и управляющего насоса. Пациент управляет опорожнением кишечника с помощью ручного откачивания жидкости из манжеты в баллон. Это изделие, как правило, используется для пациентов, для которых не подходят менее инвазивные методы восстановительной терапии.
3.16. Прочие гастроэнтерологические медицинские изделия
| 107690 | 10. Ортопедические медицинские изделия | Коннектор Y-образный с двумя адаптерами | Стерильное изделие, разработанное с двумя отдельными адаптерами, предназначенными для присоединения (прокалывания) двух отдельных пакетов с соляным раствором для одновременного подсоединения к исходному изделию. Как правило, состоит из поливинилхлоридной (ПВХ) трубки в форме буквы Y с адаптерами на проксимальном конце и зажимами для ручной регулировки и Y-образной детали и коннектора на дистальном конце. Изделие обычно используется больничным персоналом в процессе обработки ран. Это изделие для одноразового использования.
10.22. Прочие ортопедические медицинские изделия
| 107690 | 6. Медицинские изделия для манипуляций/восстановления тканей/органов человека | Коннектор Y-образный с двумя адаптерами | Стерильное изделие, разработанное с двумя отдельными адаптерами, предназначенными для присоединения (прокалывания) двух отдельных пакетов с соляным раствором для одновременного подсоединения к исходному изделию. Как правило, состоит из поливинилхлоридной (ПВХ) трубки в форме буквы Y с адаптерами на проксимальном конце и зажимами для ручной регулировки и Y-образной детали и коннектора на дистальном конце. Изделие обычно используется больничным персоналом в процессе обработки ран. Это изделие для одноразового использования.
6.15. Устройства дренирования/удаления жидкостей/тканей
| 107700 | 2. Вспомогательные и общебольничные медицинские изделия | Экран защитный для лица, одноразового использования | Прозрачное защитное изделие, обеспечивающее полное закрытие лица медицинского работника для защиты от брызг крови и других жидкостей тела при проведении какой-либо клинической или лабораторной процедуры. Изделие известно как щит от брызг. Это изделие одноразового использования.
2.56. Прочие вспомогательные и общебольничные медицинские изделия
| 107710 | 18. Хирургические инструменты/системы и сопутствующие медицинские изделия | Щипцы для рассечения ногтя, многоразового использования | Переносной ручной инструмент, разработанный для разрезания и рассечения ногтей на руках или ногах, как правило, с целью их удаления во время хирургического вмешательства. Состоит из двух поворачивающихся лезвий с изогнутыми ручками и управляется путем помещения нижнего лезвия под отрезаемый ноготь и смыкания на нем лезвий. Режущие лезвия, как правило, короткие и тонкие. Это изделие, пригодное для многоразового использования.
18.52. Щипцы и сопутствующие изделия
| 107720 | 18. Хирургические инструменты/системы и сопутствующие медицинские изделия | Ножницы для рассечения ногтя | Хирургический инструмент в виде ножниц для резки и расщепления ногтей рук/ног (как правило, с целью их удаления) в процессе хирургической операции. Лезвия, как правило, тонкие, сверхпрочные, с заостренными концами. Изделие многоразового использования.
18.28. Ножницы хирургические
| 107730 | 11. Офтальмологические медицинские изделия | Ложка для хрусталика | Ручной офтальмологический хирургический инструмент, используемый в офтальмологический операциях для манипуляций с хрусталиком глаза/удаления хрусталика. Как правило, изготавливается из высококачественной нержавеющей стали и имеет дистальный рабочий конец в форме ложки. Это изделие, пригодное для многоразового использования.
11.27. Прочие офтальмологические медицинские изделия
| 107740 | 10. Ортопедические медицинские изделия | Гипсорасширитель | Управляемый вручную хирургический инструмент со специально разработанными лезвиями, используемый для отделения и расширения затвердевшего гипса, т.е., гипса, который уже был наложен на конечность или часть тела пациента. Изделие имеет форму щипцов большого размера с плоскими зазубренными (зазубренными по внешнему краю) лезвиями, которые могут быть сменными и имеют клиновидную форму (тонкие на рабочем конце). Эти лезвия помещают между разрезанной гипсовой повязкой, а ручки изделия с усилием сжимают, в результате чего гипсовая повязка отделяется. Как правило, изготавливается из высококачественной нержавеющей стали. Это изделие, пригодное для многоразового использования.
10.08. Материалы иммобилизирующие и сопутствующие изделия
| 107740 | 18. Хирургические инструменты/системы и сопутствующие медицинские изделия | Гипсорасширитель | Управляемый вручную хирургический инструмент со специально разработанными лезвиями, используемый для отделения и расширения затвердевшего гипса, т.е., гипса, который уже был наложен на конечность или часть тела пациента. Изделие имеет форму щипцов большого размера с плоскими зазубренными (зазубренными по внешнему краю) лезвиями, которые могут быть сменными и имеют клиновидную форму (тонкие на рабочем конце). Эти лезвия помещают между разрезанной гипсовой повязкой, а ручки изделия с усилием сжимают, в результате чего гипсовая повязка отделяется. Как правило, изготавливается из высококачественной нержавеющей стали. Это изделие, пригодное для многоразового использования.
18.52. Щипцы и сопутствующие изделия
| 107750 | 5. Медицинские изделия для in vitro диагностики (ИВД) | Окрашивание по Граму ИВД, контрольный материал | Готовый микроскопический препарат и/или другой материал, используемые для проверки качества набора для окрашивания по Граму (также называемому Brown и Benn или Brown-Hopps окрашиванием), который предназначен для выявления и дифференциации бактерий в биологическом/клиническом образце.
5.05. Реагенты/оборудование/расходные материалы общелабораторные ИВД
| 107760 | 18. Хирургические инструменты/системы и сопутствующие медицинские изделия | Степлер кожный | Стерильный ручной хирургический инструмент предназначен для наложения кожных скоб с целью сближения (аппроксимации) свободных краев кожи ран или разрезов. Инструмент, часто имеющий конструкцию пистолета, обычно заполняется скобами и предназначен для механической установки скоб с помощью усилия рук. Это изделие одноразового использования.
18.47. Степлеры и сопутствующие изделия
| 107770 | 10. Ортопедические медицинские изделия | Скоба костная | Отрезок проволоки, U-образной формы, имплантируемый в область перелома в кости для достижения фиксации и восстановления. Изделие также может использоваться для фиксации структур (например, связок/сухожилий) к кости или для сокращения роста кости при скелетных деформациях (например, путем имплантации поперек эпифизарного хряща). Изделие не удаляется после использования и обычно производится из сплавов металлов.
10.22. Прочие ортопедические медицинские изделия
| 107770 | 18. Хирургические инструменты/системы и сопутствующие медицинские изделия | Скоба костная | Отрезок проволоки, U-образной формы, имплантируемый в область перелома в кости для достижения фиксации и восстановления. Изделие также может использоваться для фиксации структур (например, связок/сухожилий) к кости или для сокращения роста кости при скелетных деформациях (например, путем имплантации поперек эпифизарного хряща). Изделие не удаляется после использования и обычно производится из сплавов металлов.
18.47. Степлеры и сопутствующие изделия
| 107770 | 18. Хирургические инструменты/системы и сопутствующие медицинские изделия | Скоба костная | Отрезок проволоки, U-образной формы, имплантируемый в область перелома в кости для достижения фиксации и восстановления. Изделие также может использоваться для фиксации структур (например, связок/сухожилий) к кости или для сокращения роста кости при скелетных деформациях (например, путем имплантации поперек эпифизарного хряща). Изделие не удаляется после использования и обычно производится из сплавов металлов.
18.57. Прочие хирургические инструменты/системы и сопутствующие медицинские изделия
| 107780 | 10. Ортопедические медицинские изделия | Скоба костная, регулируемая | Нерассасывающееся регулируемое L-образное имплантируемое изделие, используемое при реконструктивной операции на суставе или замене сустава, как правило, для повторного крепления фрагментов кости при остеотомии большеберцовой кости для коррекции линии коленного сустава. Изделие обычно функционирует по принципу храпового механизма, который сдавливает края кости для возвращение в заданное положение. Могут быть включены одноразовые изделия для проведения имплантации.
10.22. Прочие ортопедические медицинские изделия
| 107780 | 18. Хирургические инструменты/системы и сопутствующие медицинские изделия | Скоба костная, регулируемая | Нерассасывающееся регулируемое L-образное имплантируемое изделие, используемое при реконструктивной операции на суставе или замене сустава, как правило, для повторного крепления фрагментов кости при остеотомии большеберцовой кости для коррекции линии коленного сустава. Изделие обычно функционирует по принципу храпового механизма, который сдавливает края кости для возвращение в заданное положение. Могут быть включены одноразовые изделия для проведения имплантации.
18.29. Остеотомы и сопутствующие изделия
| 107780 | 18. Хирургические инструменты/системы и сопутствующие медицинские изделия | Скоба костная, регулируемая | Нерассасывающееся регулируемое L-образное имплантируемое изделие, используемое при реконструктивной операции на суставе или замене сустава, как правило, для повторного крепления фрагментов кости при остеотомии большеберцовой кости для коррекции линии коленного сустава. Изделие обычно функционирует по принципу храпового механизма, который сдавливает края кости для возвращение в заданное положение. Могут быть включены одноразовые изделия для проведения имплантации.
18.47. Степлеры и сопутствующие изделия
| 107790 | 5. Медицинские изделия для in vitro диагностики (ИВД) | Окрашивание по Граму ИВД, реагент | Вещество или реактив, предназначенный для использования совместно с исходным изделием для ИВД для выполнения особой функции при окрашивании по Граму (Gram stain) (также называемом Brown и Benn или Brown-Hopps окрашиванием), предназначенный для выявления и дифференциации бактерий в биологическом/клиническом образце.
5.05. Реагенты/оборудование/расходные материалы общелабораторные ИВД
| 107800 | 18. Хирургические инструменты/системы и сопутствующие медицинские изделия | Степлер/скоба для кожи, нерассасывающаяся | Стерильный ручной хирургический инструмент с предварительно загруженный нерассасывающимися скобами, используемое для сближения (аппроксимации) краев раны или кожного разреза. Степлер представляет собой ручное механическое устройство, предназначенное для доставки скоб; скобы выполнены из металла (например, из нержавеющей стали или титана) и предназначены для удаления после того, как рана достаточно зажила. Это изделие одноразового использования.
18.47. Степлеры и сопутствующие изделия
| 107800 | 18. Хирургические инструменты/системы и сопутствующие медицинские изделия | Степлер/скоба для кожи, нерассасывающаяся | Стерильный ручной хирургический инструмент с предварительно загруженный нерассасывающимися скобами, используемое для сближения (аппроксимации) краев раны или кожного разреза. Степлер представляет собой ручное механическое устройство, предназначенное для доставки скоб; скобы выполнены из металла (например, из нержавеющей стали или титана) и предназначены для удаления после того, как рана достаточно зажила. Это изделие одноразового использования.
18.57. Прочие хирургические инструменты/системы и сопутствующие медицинские изделия
| 107810 | 10. Ортопедические медицинские изделия | Импактор для костной скобы | Ручной хирургический инструмент, разработанный для воздействия с усилием на костную скобу или другой инструмент с целью введения костной скобы, как правило, в сломанную кость. Дистальный конец, как правило, имеет форму, соответствующую костной скобе. Проксимальный конец разработан для поглощения и передачи воздействующей на инструмент силы. Как правило, изготавливается из высококачественной нержавеющей стали или титана (Ti). Это изделие, пригодное для многоразового использования.
10.11. Направители ортопедические
| 107810 | 18. Хирургические инструменты/системы и сопутствующие медицинские изделия | Импактор для костной скобы | Ручной хирургический инструмент, разработанный для воздействия с усилием на костную скобу или другой инструмент с целью введения костной скобы, как правило, в сломанную кость. Дистальный конец, как правило, имеет форму, соответствующую костной скобе. Проксимальный конец разработан для поглощения и передачи воздействующей на инструмент силы. Как правило, изготавливается из высококачественной нержавеющей стали или титана (Ti). Это изделие, пригодное для многоразового использования.
18.26. Направители
| 107810 | 18. Хирургические инструменты/системы и сопутствующие медицинские изделия | Импактор для костной скобы | Ручной хирургический инструмент, разработанный для воздействия с усилием на костную скобу или другой инструмент с целью введения костной скобы, как правило, в сломанную кость. Дистальный конец, как правило, имеет форму, соответствующую костной скобе. Проксимальный конец разработан для поглощения и передачи воздействующей на инструмент силы. Как правило, изготавливается из высококачественной нержавеющей стали или титана (Ti). Это изделие, пригодное для многоразового использования.
18.47. Степлеры и сопутствующие изделия
| 107820 | 5. Медицинские изделия для in vitro диагностики (ИВД) | Окрашивание по Граму ИВД, набор | Набор химических реактивов, красителей и/или других связанных с ними материалов для окрашивания по методике Грама или Брауна-Хоппса, предназначенный для выявления и дифференцировки бактерий в биологическом/клиническом образце на основе химических и физических свойств их клеточных стенок.
5.05. Реагенты/оборудование/расходные материалы общелабораторные ИВД
| 107830 | 10. Ортопедические медицинские изделия | Ножка бедренная для эндопротеза коленного сустава | Стерильное изделие, разработанное для обеспечения дополнительной стабильности имплантированного эндопротеза феморального компонента коленного сустава путем удлинения крепления протеза от дистального отдела бедренной кости до середины кости. Как правило, это стержневидное изделие, изготавливаемое из металла [например, кобальт-хромового сплава (Co-Cr)], часто используется при ревизии протеза для компенсации утраты кости.
10.15. Протезы суставов имплантируемые и сопутствующие изделия
| 107840 | 2. Вспомогательные и общебольничные медицинские изделия | Стерилизатор паровой для агара | Устройство, работающее от сети переменного тока, предназначено для полного уничтожения и/или инактивации микроорганизмов из агаровой или другой культуральной среды с использованием пара под давлением (т.е., влажный жар) в качестве стерилизующего средства. Оно, как правило, состоит из камеры для обработки под давлением с электронагревателями, системы циркуляции воды для быстрого охлаждения и компрессора. Изделие применяется в клинической лаборатории для культуральных сред, которые не содержат веществ, поддающихся воздействию тепла.
2.42. Стерилизаторы и сопутствующие изделия
| 107860 | 2. Вспомогательные и общебольничные медицинские изделия | Подкладка/подушка для пяточного упора | Мягкая подкладка, предназначенная для помещения между стопой пациента и пяточной скобой, которая служит амортизатором для пятки и нижней части ноги, обеспечивая ему комфортное состояние и уменьшая риск возникновения пролежней во время продолжительных процедур. Изделие обычно изготовливается из мягкого материала (например, пенистого) соответствующей формы и размера сообразно пяточной скобе; обычно поставляется попарно. Изделие используется, главным образом, в отношении пациентов в литотомическом положении при родовспомогательных, урологических, толстокишечных или ректальных процедурах. Это изделие многоразового использования.
2.28. Подушки медицинские
| 107870 | 4. Медицинские изделия для акушерства и гинекологии | Чехол для пяточного упора | Изделие для защиты скобы/дуги для скелетного вытяжения (специального держателя для ног) от не гигиенических условий. Создает физический барьер между ногой пациента и скобой/дугой для скелетного вытяжения. Изделие применяется, главным образом, для пациентов в литотомической позиции при акушерских, урологических, колонических (на толстой кишке) или ректальных (на прямой кишке) процедурах. Данное изделие одноразовое.
4.23. Прочие медицинские изделия для акушерства и гинекологии
| 107880 | 10. Ортопедические медицинские изделия | Бинт трубчатый трикотажный под гипсовую повязку | Трикотажный бесшовный трубчатый материал, обычно хлопковый, способный растягиваться и подгоняться под любой контур тела. Он обычно используется в качестве подкладки под гипсовую повязку или шину. Это изделие одноразового использования.
10.08. Материалы иммобилизирующие и сопутствующие изделия
| 107900 | 18. Хирургические инструменты/системы и сопутствующие медицинские изделия | Веноэкстрактор, одноразового использования | Хирургический инструмент для продольного иссечения или сегментирования кровеносных сосудов. Может предназначаться для иссечения отрезка вены или артерии. Экстракторы сосудов могут иметь одну из двух основных конструкций: 1) в виде гибкого тросика из нержавеющей стали с иссекающей чашкой или диском на одном конце и направляющим наконечником на другом; или 2) в виде жёсткого стержня с кольцом или петлёй на дистальном конце (т. н. внешние экстракторы). Изделие одноразового использования.
18.54. Экстракторы хирургические
| 107910 | 18. Хирургические инструменты/системы и сопутствующие медицинские изделия | Веноэкстрактор, многоразового использования | Хирургический инструмент для продольного иссечения или сегментирования кровеносных сосудов. Может предназначаться для иссечения отрезка вены или артерии. Экстракторы сосудов могут иметь одну из двух основных конструкций: 1) в виде гибкого тросика из нержавеющей стали с иссекающей чашкой или диском на одном конце и направляющим наконечником на другом; или 2) в виде жёсткого стержня с кольцом или петлёй на дистальном конце (т. н. внешние экстракторы). Изделие многоразового использования при условии надлежащей очистки.
18.54. Экстракторы хирургические
| 107920 | 5. Медицинские изделия для in vitro диагностики (ИВД) | СОВА агар для Streptococcus spp. питательная среда ИВД | Селективный и/или дифференциальный агар питательная среда, содержащая колистин (colistin) и оксолиновую кислоту (oxolinic acid) на основе колумбийского кровяного агара (COBA), предназначенная для выращивания и изоляции видов Streptococcus в клиническом образце.
5.06. Среды питательные ИВД
| 107940 | 15. Стоматологические медицинские изделия | Цемент стоматологический на основе сульфата цинка | Вещество для временных реставраций на основе сульфата цинка.
15.12. Материалы стоматологические и сопутствующие изделия
| 107950 | 10. Ортопедические медицинские изделия | Бандаж для колена с возможностью термальной терапии | Нестерильный текстильный материал, сделанный таким образом, чтобы его можно было закрепить вокруг колена, предназначенный для обеспечения давления для поддержки сустава после травмы (например, спортивных), болезни (например, ревматизма) и/или хирургической операции; разработан так, чтобы под него можно было поместить горячий/холодный компресс для тепловой или холодовой терапии кожи и подлежащих тканей, что способствует уменьшению отечности и боли. В изделии обычно имеются крепежные элементы, изделие может использоваться в здравоохранительных учреждениях и в домашних условиях. Это изделие для одного пациента, которое можно повторно использовать (один раз) на протяжении короткого времени, после чего его необходимо утилизировать.
10.22. Прочие ортопедические медицинские изделия
| 107950 | 13. Реабилитационные и адаптированные для инвалидов медицинские изделия | Бандаж для колена с возможностью термальной терапии | Нестерильный текстильный материал, сделанный таким образом, чтобы его можно было закрепить вокруг колена, предназначенный для обеспечения давления для поддержки сустава после травмы (например, спортивных), болезни (например, ревматизма) и/или хирургической операции; разработан так, чтобы под него можно было поместить горячий/холодный компресс для тепловой или холодовой терапии кожи и подлежащих тканей, что способствует уменьшению отечности и боли. В изделии обычно имеются крепежные элементы, изделие может использоваться в здравоохранительных учреждениях и в домашних условиях. Это изделие для одного пациента, которое можно повторно использовать (один раз) на протяжении короткого времени, после чего его необходимо утилизировать.
13.05. Средства медицинские персональные адаптированные
| 107950 | 17. Физиотерапевтические медицинские изделия | Бандаж для колена с возможностью термальной терапии | Нестерильный текстильный материал, сделанный таким образом, чтобы его можно было закрепить вокруг колена, предназначенный для обеспечения давления для поддержки сустава после травмы (например, спортивных), болезни (например, ревматизма) и/или хирургической операции; разработан так, чтобы под него можно было поместить горячий/холодный компресс для тепловой или холодовой терапии кожи и подлежащих тканей, что способствует уменьшению отечности и боли. В изделии обычно имеются крепежные элементы, изделие может использоваться в здравоохранительных учреждениях и в домашних условиях. Это изделие для одного пациента, которое можно повторно использовать (один раз) на протяжении короткого времени, после чего его необходимо утилизировать.
17.03. Пакеты холодовой/термической терапии и сопутствующие изделия
| 107950 | 6. Медицинские изделия для манипуляций/восстановления тканей/органов человека | Бандаж для колена с возможностью термальной терапии | Нестерильный текстильный материал, сделанный таким образом, чтобы его можно было закрепить вокруг колена, предназначенный для обеспечения давления для поддержки сустава после травмы (например, спортивных), болезни (например, ревматизма) и/или хирургической операции; разработан так, чтобы под него можно было поместить горячий/холодный компресс для тепловой или холодовой терапии кожи и подлежащих тканей, что способствует уменьшению отечности и боли. В изделии обычно имеются крепежные элементы, изделие может использоваться в здравоохранительных учреждениях и в домашних условиях. Это изделие для одного пациента, которое можно повторно использовать (один раз) на протяжении короткого времени, после чего его необходимо утилизировать.
6.06. Повязки и сопутствующие изделия
| 107970 | 15. Стоматологические медицинские изделия | Композиция для обработки поверхности корней зубов | Стоматологический материал, обычно с нейтральным pH, используемый для нанесения на поверхность корня зуба/после снятия зубного камня, для удаления смазанного слоя (слипшиеся органические остатки, образующиеся при препарировании эмали или дентина или эндодонтическом препарировании, около 1 микрона толщиной) во время стоиатологической/пародонтальной хирургии. Материал удаляется (смывается) после истечения требуемого времени для открытия дентинных канальцев. Обычно выпускается в виде геля и состоит, например, из динатриевой соли этилендиаминтетрауксусной кислоты (ЭДТА) и карбоксиметилцеллюлозы (КМЦ) с нейтральным рН. После применения это изделие нельзя использовать повторно.
15.12. Материалы стоматологические и сопутствующие изделия
| 108010 | 6. Медицинские изделия для манипуляций/восстановления тканей/органов человека | Сетка хирургическая универсальная, шелковая, рассасывающаяся | Стерильный рассасывающийся плетеный материал из шелковых полинитей, предназначенный для имплантации в тело для поддержки или восстановления мягких тканей и/или использования в качестве временного каркаса для прорастания ткани. Это неспециальное изделие может использоваться на различных участках тела (например, в области груди, сердца, брюшной полости) в открытых или лапароскопических хирургических процедурах для обеспечения непосредственной физической и механической стабилизации. Шелковые волокна получают от одомашненных тутовых шелкопрядов, обрабатывают для удаления серицина; доступны изделия в форме гибкого листа, который можно обрезать до требуемой формы/размера. Могут прилагаться одноразовые изделия, необходимые для имплантации (например, проводниковые иглы, троакары).
6.07. Сетки хирургические и сопутствующие изделия
| 108020 | 6. Медицинские изделия для манипуляций/восстановления тканей/органов человека | Нить хирургическая из натурального шелка, стерильная | Стерильная натуральная нерассасывающаяся нить (как правило, покрытая пчелиным воском или силиконом), изготавливаемая из шелка-сырца, производимого гусеницами тутового шелкопряда, предназначенная для соединения (т.е., аппроксимации) краев раны мягких тканей или разреза путем сшивания или для лигирования мягких тканей; может комплектоваться одноразовой иглой. Нить обеспечивает временную поддержку раны до тех пор, пока она не будет в достаточной степени вылечена, чтобы справляться с обычными нагрузками. Хотя материал классифицируется как нерассасывающийся, он может усваиваться за счет протеолиза по истечении длительного периода времени. Это изделие для одноразового использования.
6.16. Шовные материалы и сопутствующие изделия
| 108030 | 6. Медицинские изделия для манипуляций/восстановления тканей/органов человека | Нить хирургическая из натурального шелка, нестерильная | Нестерильная натуральная нерассасывающаяся мононить из шелка-сырца, сделанного гусеницами тутового шелкопряда, предназначенная для соединения (аппроксимации) краев раны мягких тканей или разреза путем сшивания или для лигирования мягких тканей. Она требует стерилизации перед использованием. Может комплектоваться иглой, которую необходимо утилизировать сразу после использования. Нить обеспечивает временную поддержку раны до тех пор, пока она не будет в достаточной степени вылечена, чтобы справляться с обычными нагрузками. Хотя материал классифицируется как нерассасывающийся, он, как правило, усваивается за счет протеолиза в течение длительного периода времени. Это изделие одноразового использования.
6.16. Шовные материалы и сопутствующие изделия
| 108050 | 5. Медицинские изделия для in vitro диагностики (ИВД) | 2-5А синтетаза ИВД, набор, ферментный радиометрический анализ | Набор реагентов и других связанных с ними материалов, предназначенный для количественного определения фермента 2-5А синтетазы (2-5A synthetase), также известного как 2-5 олигоаденилат синтетаза (2-5 oligoadenylate synthetase), в клиническом образце методом ферментного радиометрического анализа.
5.04. Реагенты/наборы для определения аналитов ИВД
5.04.02. Реагенты/наборы для биохимического анализа
| 108060 | 5. Медицинские изделия для in vitro диагностики (ИВД) | 2-5 А синтетаза ИВД, реагент | Вещество или реактив, предназначенный для использования совместно с исходным изделием для ИВД для выполнения особой функции в анализе, который используется при количественном определении фермента 2-5А синтетазы (2-5A synthetase), также известного как 2-5 олигоаденилат синтетаза (2-5 oligoadenylate synthetase), в клиническом образце.
5.04. Реагенты/наборы для определения аналитов ИВД
5.04.02. Реагенты/наборы для биохимического анализа
| 108070 | 5. Медицинские изделия для in vitro диагностики (ИВД) | 2-5А синтетаза ИВД, калибратор | Материал, используемый для установления референтных значений для анализа, предназначенный для количественного определения фермента 2-5А синтетазы (2-5A synthetase), также известного как 2-5 олигоаденилат синтетаза (2-5 oligoadenylate synthetase), в клиническом образце.
5.04. Реагенты/наборы для определения аналитов ИВД
5.04.01. Реагенты/наборы для анализа инфекционных агентов
| 108070 | 5. Медицинские изделия для in vitro диагностики (ИВД) | 2-5А синтетаза ИВД, калибратор | Материал, используемый для установления референтных значений для анализа, предназначенный для количественного определения фермента 2-5А синтетазы (2-5A synthetase), также известного как 2-5 олигоаденилат синтетаза (2-5 oligoadenylate synthetase), в клиническом образце.
5.04. Реагенты/наборы для определения аналитов ИВД
5.04.02. Реагенты/наборы для биохимического анализа
| 108080 | 5. Медицинские изделия для in vitro диагностики (ИВД) | 2-5 А синтетаза ИВД, контрольный материал | Материал, используемый для подтверждения качества анализа, предназначенный для использования при количественном определении фермента 2-5А синтетазы (2-5A synthetase), также известного как 2-5 олигоаденилат синтетаза (2-5 oligoadenylate synthetase), в клиническом образце.
5.04. Реагенты/наборы для определения аналитов ИВД
5.04.01. Реагенты/наборы для анализа инфекционных агентов
| 108080 | 5. Медицинские изделия для in vitro диагностики (ИВД) | 2-5 А синтетаза ИВД, контрольный материал | Материал, используемый для подтверждения качества анализа, предназначенный для использования при количественном определении фермента 2-5А синтетазы (2-5A synthetase), также известного как 2-5 олигоаденилат синтетаза (2-5 oligoadenylate synthetase), в клиническом образце.
5.04. Реагенты/наборы для определения аналитов ИВД
5.04.02. Реагенты/наборы для биохимического анализа
| 108100 | 9. Нейрологические медицинские изделия | Кабель/отведение к системе чрескожной электростимуляции нерва | Нестерильный изолированный электрический проводящий провод, предназначенный для использования при подсоединении электрода для чрескожной электростимуляции нерва к генератору электрических стимулов (например, генератору системы чрескожной электростимуляции нерва), или провод, разделенный на дистальном конце с электродами на окончаниях; электроды размещаются на пациенте для передачи электрической стимуляции. Это изделие, пригодное для многоразового использования.
9.13. Прочие нейрологические медицинские изделия
| 108110 | 9. Нейрологические медицинские изделия | Электрод для чрескожной электростимуляции | Нестерильный электрический проводник, предназначенный для прикрепления (неинвазивного) к коже пациента с целью передачи электрического стимула через поверхность тела [например, чрескожная электростимуляция нервов (ЧЭСН), электростимуляция мышц, транскраниальная электростимуляция]. Он представляет собой плоскую гибкую проводящую площадку с возможностью приклеивания (например, с помощью геля) или предварительно изготовленную форму/механизм для прикрепления к определенной части тела (например, зажим для уха), соединенный с проводником. Это изделие для одного пациента, которое может быть повторно применено к пациенту в течение короткого периода времени (одноразового использования) пред тем, как оно будет выброшено.
9.13. Прочие нейрологические медицинские изделия
| 108120 | 11. Офтальмологические медицинские изделия | Кампиметр | Черный кампиметр, предназначенный для оценки протяженности периферического поля зрения пациента путем графического отображения зрительного ответа на тест-объект, перемещающийся от периферии к центру экрана. Он, как правило, состоит из серии концентрических кругов и ряда радиусов, равномерно распределенных по окружности, и используется в сочетании с ручным зондом с дистальным белым пятном или светящимся наконечником и черными маркировочными шпильками. Результаты регистрируются вручную на соответствующем графике. Также известен как экран Бьеррума (Bjerrum screen).
11.27. Прочие офтальмологические медицинские изделия
| 108130 | 10. Ортопедические медицинские изделия | Инструмент для формирования резьбы в кости, одноразового использования, нестерильный | Нестерильный металлический хирургический инструмент, предназначенный для нарезания внутренней резьбы в кости, чтобы облегчить введение костных винтов. Винты прикрепляют костные фрагменты, крепежные детали и/или другие изделия к кости. Он изготовлен из высококачественной нержавеющей стали и имеет спиральную нарезку, пересекающуюся с продольными режущими бороздками, образуя режущие кромки на дистальном конце, и может быть канюлированным. Проксимальный конец, как правило, оканчивается площадкой, к которой может быть прикреплен инструмент, по которому ударяют, или удлинитель. Его вращают вручную для формирования наиболее подходящей резьбы. Это изделие одноразового использования, подлежащее стерилизации перед использованием.
10.06. Инструменты для формирования резьбы в костном канале
| 108130 | 18. Хирургические инструменты/системы и сопутствующие медицинские изделия | Инструмент для формирования резьбы в кости, одноразового использования, нестерильный | Нестерильный металлический хирургический инструмент, предназначенный для нарезания внутренней резьбы в кости, чтобы облегчить введение костных винтов. Винты прикрепляют костные фрагменты, крепежные детали и/или другие изделия к кости. Он изготовлен из высококачественной нержавеющей стали и имеет спиральную нарезку, пересекающуюся с продольными режущими бороздками, образуя режущие кромки на дистальном конце, и может быть канюлированным. Проксимальный конец, как правило, оканчивается площадкой, к которой может быть прикреплен инструмент, по которому ударяют, или удлинитель. Его вращают вручную для формирования наиболее подходящей резьбы. Это изделие одноразового использования, подлежащее стерилизации перед использованием.
18.57. Прочие хирургические инструменты/системы и сопутствующие медицинские изделия
| 108140 | 10. Ортопедические медицинские изделия | Инструмент для формирования резьбы в кости, многоразового использования | Металлический хирургический инструмент, предназначенный для нарезания внутренней резьбы в кости, чтобы облегчить введение костных винтов. Винты прикрепляют костные фрагменты, крепежные детали и/или другие изделия к кости. Он изготовлен из высококачественной нержавеющей стали и имеет спиральную нарезку, пересекающуюся с продольными режущими бороздками, образуя режущие кромки на дистальном конце, и может быть канюлированным. Проксимальный конец, как правило, оканчивается площадкой, к которой может быть прикреплен инструмент, по которому ударяют, или удлинитель. Его вращают вручную для формирования наиболее подходящей резьбы. Это изделие многоразового использования.
10.06. Инструменты для формирования резьбы в костном канале
| 108140 | 18. Хирургические инструменты/системы и сопутствующие медицинские изделия | Инструмент для формирования резьбы в кости, многоразового использования | Металлический хирургический инструмент, предназначенный для нарезания внутренней резьбы в кости, чтобы облегчить введение костных винтов. Винты прикрепляют костные фрагменты, крепежные детали и/или другие изделия к кости. Он изготовлен из высококачественной нержавеющей стали и имеет спиральную нарезку, пересекающуюся с продольными режущими бороздками, образуя режущие кромки на дистальном конце, и может быть канюлированным. Проксимальный конец, как правило, оканчивается площадкой, к которой может быть прикреплен инструмент, по которому ударяют, или удлинитель. Его вращают вручную для формирования наиболее подходящей резьбы. Это изделие многоразового использования.
18.57. Прочие хирургические инструменты/системы и сопутствующие медицинские изделия
| 108150 | 10. Ортопедические медицинские изделия | Инструмент для формирования резьбы в костном канале, одноразового использования, стерильный | Стерильный металлический хирургический инструмент, предназначенный для нарезания внутренней резьбы в кости, чтобы облегчить введение костных винтов. Винты прикрепляют костные фрагменты, крепежные детали и/или другие изделия к кости. Он изготовлен из высококачественной нержавеющей стали и имеет спиральную нарезку, пересекающуюся с продольными режущими бороздками, образуя режущие кромки на дистальном конце, и может быть канюлированным. Проксимальный конец, как правило, оканчивается площадкой, к которой может быть прикреплен инструмент, по которому ударяют, или удлинитель. Его вращают вручную для формирования наиболее подходящей резьбы. Это изделие одноразового использования.
10.06. Инструменты для формирования резьбы в костном канале
| 108150 | 18. Хирургические инструменты/системы и сопутствующие медицинские изделия | Инструмент для формирования резьбы в костном канале, одноразового использования, стерильный | Стерильный металлический хирургический инструмент, предназначенный для нарезания внутренней резьбы в кости, чтобы облегчить введение костных винтов. Винты прикрепляют костные фрагменты, крепежные детали и/или другие изделия к кости. Он изготовлен из высококачественной нержавеющей стали и имеет спиральную нарезку, пересекающуюся с продольными режущими бороздками, образуя режущие кромки на дистальном конце, и может быть канюлированным. Проксимальный конец, как правило, оканчивается площадкой, к которой может быть прикреплен инструмент, по которому ударяют, или удлинитель. Его вращают вручную для формирования наиболее подходящей резьбы. Это изделие одноразового использования.
18.57. Прочие хирургические инструменты/системы и сопутствующие медицинские изделия
| 108160 | 2. Вспомогательные и общебольничные медицинские изделия | Симулятор температуры тела | Сборка прибора, который моделирует температуру в диапазоне нормальной или ненормальной температуры человеческого тела для тестирования и/или калибровки термометров и устройств контроля и регистрации температуры. В его состав включены приборы нагрева и охлаждения, камеры для проверяемого прибора или датчика, элементы управления и высокоточный термометр. Температуру можно регулировать в непрерывном диапазоне (например, от 0 до 100 °C) или по предварительно определенным фиксированным значениям.
2.56. Прочие вспомогательные и общебольничные медицинские изделия
| 108170 | 2. Вспомогательные и общебольничные медицинские изделия | Регистратор амбулаторный для мониторинга температуры тела | Устройство с электропитанием для 24-часовой регистрации температуры пациента; может способствовать получению контрольной информации для использования при диагностике. Пациент подсоединен к устройству и носит его во время выполнения обычных повседневных действий. Записанные измерения послужат данными для анализа.
2.56. Прочие вспомогательные и общебольничные медицинские изделия
| 108180 | 5. Медицинские изделия для in vitro диагностики (ИВД) | Свободный тестостерон ИВД, набор, радиоиммунный анализ (РИА) | Набор реагентов и других связанных с ними материалов, предназначенный для количественного определения свободного тестостерона (free testosterone) в клиническом образце методом радиоиммунного анализа (РИА).
5.04. Реагенты/наборы для определения аналитов ИВД
5.04.02. Реагенты/наборы для биохимического анализа
| 108190 | 5. Медицинские изделия для in vitro диагностики (ИВД) | Свободный тестостерон ИВД, набор, иммуноферментный анализ (ИФА) | Набор реагентов и других связанных с ними материалов, предназначенный для количественного определения свободного тестостерона (free testosterone) в клиническом образце методом иммуноферментного анализа (ИФА).
5.04. Реагенты/наборы для определения аналитов ИВД
5.04.02. Реагенты/наборы для биохимического анализа
| 108200 | 5. Медицинские изделия для in vitro диагностики (ИВД) | Свободный тестостерон ИВД, калибратор | Материал, используемый для установления референтных значений для анализа, предназначенный для количественного определения свободного тестостерона (free testosterone) в клиническом образце.
5.04. Реагенты/наборы для определения аналитов ИВД
5.04.02. Реагенты/наборы для биохимического анализа
| 108210 | 5. Медицинские изделия для in vitro диагностики (ИВД) | Свободный тестостерон ИВД, контрольный материал | Материал, используемый для подтверждения качества анализа, предназначенный для использования при количественном определении свободного тестостерона (free testosterone) в клиническом образце.
5.04. Реагенты/наборы для определения аналитов ИВД
5.04.02. Реагенты/наборы для биохимического анализа
| 108220 | 5. Медицинские изделия для in vitro диагностики (ИВД) | Свободный тестостерон ИВД, реагент | Вещество или реактив, предназначенный для использования совместно с исходным изделием для ИВД для выполнения особой функции в анализе, который используется для количественного определения свободного тестостерона (free testosterone) в клиническом образце.
5.04. Реагенты/наборы для определения аналитов ИВД
5.04.02. Реагенты/наборы для биохимического анализа
| 108230 | 2. Вспомогательные и общебольничные медицинские изделия | Скарификатор для туберкулинодиагностики | Стерильный прибор, который используется для тестирования пациента на предмет предыдущего воздействия бактерий, вызывающих туберкулез, в его состав входят от четырех до шести коротких игл (зубцов), покрытых туберкулезными антигенами (туберкулином), вставленных в пластиковую ручку. Зубцы вдавливаются (прокалываются) в кожу пациента (обычно со внутренней стороны предплечья), антиген вводится под кожу. Тест оценивания путем измерения размера самого большого узелка через 48 – 72 часа; если узелков нет, то тест отрицательный. Это устройство одноразового применения.
2.56. Прочие вспомогательные и общебольничные медицинские изделия
| 108260 | 13. Реабилитационные и адаптированные для инвалидов медицинские изделия | Блок управления системой тепловой/холодовой терапии с циркулирующей жидкостью | Работающее от сети (сети переменного тока) изделие, предназначенное для использования в качестве части системы тепловой/холодовой терапии с циркулирующей жидкостью для прокачивания нагретой и/или охлажденной жидкости (например, воды) через накладываемый снаружи пакет (не относящийся к данному виду) для обеспечения местной тепловой и/или холодовой терапии кожи и/или подлежащих тканей (например, мышц) при лечении скелетно-мышечной боли и устранения дискомфорта. Включает насос для жидкости и либо нагреватель, либо охлаждающий элемент для холодовой терапии (например, холодильную установку, позволяющую добавлять отдельно охлажденную ледяную воду), либо и то, и другое; не включает воздушный насос для надувания манжеты. Изделие предназначено для использования как в профессиональных, так и в домашних условиях.
13.05. Средства медицинские персональные адаптированные
| 108260 | 6. Медицинские изделия для манипуляций/восстановления тканей/органов человека | Блок управления системой тепловой/холодовой терапии с циркулирующей жидкостью | Работающее от сети (сети переменного тока) изделие, предназначенное для использования в качестве части системы тепловой/холодовой терапии с циркулирующей жидкостью для прокачивания нагретой и/или охлажденной жидкости (например, воды) через накладываемый снаружи пакет (не относящийся к данному виду) для обеспечения местной тепловой и/или холодовой терапии кожи и/или подлежащих тканей (например, мышц) при лечении скелетно-мышечной боли и устранения дискомфорта. Включает насос для жидкости и либо нагреватель, либо охлаждающий элемент для холодовой терапии (например, холодильную установку, позволяющую добавлять отдельно охлажденную ледяную воду), либо и то, и другое; не включает воздушный насос для надувания манжеты. Изделие предназначено для использования как в профессиональных, так и в домашних условиях.
6.17. Прочие медицинские изделия для манипуляций/восстановления тканей/органов человека
| 108280 | 13. Реабилитационные и адаптированные для инвалидов медицинские изделия | Установка холодильная для охлаждения пакетов для холодовой терапии | Устройство, работающее от сети переменного тока, предназначено для охлаждения содержимого пакетов многоразового использования для холодовой терапии или тепловой/холодовой терапии до заданной температуры перед их применением к телу пациента. Это устройство, также известное как гидроколлатор, обычно содержит контейнер из нержавеющей стали, полки, поддоны или выдвижные секции для обеспечения охлаждения и перемещения большого числа пакетов для холодовой терапии, а также охлаждающие элементы (например, встроенные спирали), которые создают температуру около -17°C. Оно, как правило, применяется в палатах реанимации и интенсивной терапии, палатах реабилитации и для физиотерапевтического лечения.
13.05. Средства медицинские персональные адаптированные
| 108280 | 17. Физиотерапевтические медицинские изделия | Установка холодильная для охлаждения пакетов для холодовой терапии | Устройство, работающее от сети переменного тока, предназначено для охлаждения содержимого пакетов многоразового использования для холодовой терапии или тепловой/холодовой терапии до заданной температуры перед их применением к телу пациента. Это устройство, также известное как гидроколлатор, обычно содержит контейнер из нержавеющей стали, полки, поддоны или выдвижные секции для обеспечения охлаждения и перемещения большого числа пакетов для холодовой терапии, а также охлаждающие элементы (например, встроенные спирали), которые создают температуру около -17°C. Оно, как правило, применяется в палатах реанимации и интенсивной терапии, палатах реабилитации и для физиотерапевтического лечения.
17.03. Пакеты холодовой/термической терапии и сопутствующие изделия
| 108280 | 6. Медицинские изделия для манипуляций/восстановления тканей/органов человека | Установка холодильная для охлаждения пакетов для холодовой терапии | Устройство, работающее от сети переменного тока, предназначено для охлаждения содержимого пакетов многоразового использования для холодовой терапии или тепловой/холодовой терапии до заданной температуры перед их применением к телу пациента. Это устройство, также известное как гидроколлатор, обычно содержит контейнер из нержавеющей стали, полки, поддоны или выдвижные секции для обеспечения охлаждения и перемещения большого числа пакетов для холодовой терапии, а также охлаждающие элементы (например, встроенные спирали), которые создают температуру около -17°C. Оно, как правило, применяется в палатах реанимации и интенсивной терапии, палатах реабилитации и для физиотерапевтического лечения.
6.06. Повязки и сопутствующие изделия
| 108300 | 13. Реабилитационные и адаптированные для инвалидов медицинские изделия | Термометр для ванны | Изделие, предназначенное для измерения температуры воды в ванне, главным образом, для того, чтобы убедиться, что вода не является слишком горячей, чтобы не вызвать дискомфорт или не привести к травме тканей во время принятия ванны пациентом. Оно обычно используется для человека с ограниченными возможностями, ребенка, гериатрического пациента или другого лица, которое, имеет пониженную чувствительность к температуре. Оно может удерживаться в воде медицинским работником или может быть закреплено, например, за край ванны, для частичного погружения в воду во время принятия ванны. Это изделие многоразового использования.
13.07. Средства ухода персональные адаптированные
| 108310 | 2. Вспомогательные и общебольничные медицинские изделия | Аппарат для термической дезинфекции кости | Работающее от сети (сети переменного тока) изделие, разработанное для дезинфекции аллогенной кости, взятой у донора-человека путем нагревания для предотвращения передачи контаминантов микробного происхождения (вирусов и бактерий) реципиенту любого продукта обрабатываемого костного материала. Изделие включает регулируемую электрическую систему нагрева, которая нагревает помещенную в нее кость до минимальной внутренней температуры (например, до 82,5 ?С); перед помещением в устройство кость обычно кладут в стерильный раствор в специально предназначенный для этих целей контейнер. Обычно используется в лаборатория заготовки и консервации костных трансплантатов для дезинфекции костных материалов для хранения и последующей имплантации реципиенту, а также в банках костных трансплантатов, которые перерабатывают кости в другие продукты (например, в лекарственные препараты).
2.56. Прочие вспомогательные и общебольничные медицинские изделия
| 108310 | 6. Медицинские изделия для манипуляций/восстановления тканей/органов человека | Аппарат для термической дезинфекции кости | Работающее от сети (сети переменного тока) изделие, разработанное для дезинфекции аллогенной кости, взятой у донора-человека путем нагревания для предотвращения передачи контаминантов микробного происхождения (вирусов и бактерий) реципиенту любого продукта обрабатываемого костного материала. Изделие включает регулируемую электрическую систему нагрева, которая нагревает помещенную в нее кость до минимальной внутренней температуры (например, до 82,5 ?С); перед помещением в устройство кость обычно кладут в стерильный раствор в специально предназначенный для этих целей контейнер. Обычно используется в лаборатория заготовки и консервации костных трансплантатов для дезинфекции костных материалов для хранения и последующей имплантации реципиенту, а также в банках костных трансплантатов, которые перерабатывают кости в другие продукты (например, в лекарственные препараты).
6.14. Трансплантаты и сопутствующие изделия
| 108320 | 17. Физиотерапевтические медицинские изделия | Гель для холодовой/охлаждающей терапии | Нестерильное гелеобразное вещество в контейнере или в форме пластыря/полоски, предназначенное для локализованного местного нанесения на кожу для обеспечения охлаждающего эффекта для мышц/суставов, на которые оно нанесено, чтобы уменьшить боль и отек, обычно в результате спортивных травм, или для уменьшения головной боли от напряжения/мигрени (холодовая терапия) и/или для охлаждения поверхности кожи для лечения сыпи или раздражения (охлаждающая терапия). После применения это изделие не может быть использовано повторно.
17.07. Прочие физиотерапевтические медицинские изделия
| 108320 | 6. Медицинские изделия для манипуляций/восстановления тканей/органов человека | Гель для холодовой/охлаждающей терапии | Нестерильное гелеобразное вещество в контейнере или в форме пластыря/полоски, предназначенное для локализованного местного нанесения на кожу для обеспечения охлаждающего эффекта для мышц/суставов, на которые оно нанесено, чтобы уменьшить боль и отек, обычно в результате спортивных травм, или для уменьшения головной боли от напряжения/мигрени (холодовая терапия) и/или для охлаждения поверхности кожи для лечения сыпи или раздражения (охлаждающая терапия). После применения это изделие не может быть использовано повторно.
6.06. Повязки и сопутствующие изделия
| 108330 | 2. Вспомогательные и общебольничные медицинские изделия | Набор для термической дезинфекции кости | Набор стерильных изделий, используемых вместе с блоком для термической дезинфекции кости, для содержания сегмента донорской аллогенной кости (например, головки бедренной кости, взятой из отходов тканей, полученных от живого донора во время первичной артропластики тазобедренного сустава) и формирования стерильного барьера для кости во время и после термической дезинфекции костного материала. Обычно состоит из дезинфекционной камеры (камер), крышки с винтовой нарезкой, воздухонепроницаемого уплотнения, предотвращающего контаминацию после завершения процесса дезинфекции, после чего он обычно хранится в морозильной камере для глубокой заморозки в банке костных трансплантатов. Это изделие для одноразового использования.
2.56. Прочие вспомогательные и общебольничные медицинские изделия
| 108330 | 6. Медицинские изделия для манипуляций/восстановления тканей/органов человека | Набор для термической дезинфекции кости | Набор стерильных изделий, используемых вместе с блоком для термической дезинфекции кости, для содержания сегмента донорской аллогенной кости (например, головки бедренной кости, взятой из отходов тканей, полученных от живого донора во время первичной артропластики тазобедренного сустава) и формирования стерильного барьера для кости во время и после термической дезинфекции костного материала. Обычно состоит из дезинфекционной камеры (камер), крышки с винтовой нарезкой, воздухонепроницаемого уплотнения, предотвращающего контаминацию после завершения процесса дезинфекции, после чего он обычно хранится в морозильной камере для глубокой заморозки в банке костных трансплантатов. Это изделие для одноразового использования.
6.14. Трансплантаты и сопутствующие изделия
| 108350 | 17. Физиотерапевтические медицинские изделия | Спрей для холодовой/охлаждающей терапии | Нестерильная жидкость (например, на основе спирта) в контейнере с распылителем, предназначенная для нанесения на поверхность тела для создания за счет испарения местного охлаждающего эффекта на коже и/или подлежащих тканях. Предназначена для уменьшения боли и отеков, как правило, возникших в результате спортивных травм, и/или для охлаждения поверхности кожи (например, для лечения приливов); может наноситься на кожу напрямую или использоваться в сочетании с пакетом/бандажом для влажного охлаждения (т.е., использоваться для пропитки такого пакета/бандажа). После применения изделием нельзя пользоваться повторно.
17.07. Прочие физиотерапевтические медицинские изделия
| 108350 | 6. Медицинские изделия для манипуляций/восстановления тканей/органов человека | Спрей для холодовой/охлаждающей терапии | Нестерильная жидкость (например, на основе спирта) в контейнере с распылителем, предназначенная для нанесения на поверхность тела для создания за счет испарения местного охлаждающего эффекта на коже и/или подлежащих тканях. Предназначена для уменьшения боли и отеков, как правило, возникших в результате спортивных травм, и/или для охлаждения поверхности кожи (например, для лечения приливов); может наноситься на кожу напрямую или использоваться в сочетании с пакетом/бандажом для влажного охлаждения (т.е., использоваться для пропитки такого пакета/бандажа). После применения изделием нельзя пользоваться повторно.
6.06. Повязки и сопутствующие изделия
| 108360 | 13. Реабилитационные и адаптированные для инвалидов медицинские изделия | Гель для тепловой терапии | Нестерильное гелеобразное вещество в контейнере, распределяемое для применения на поверхности тела для обеспечения согревающего эффекта для тканей, на которые наносится. Вещество предназначено для уменьшения/снятия боли, напряжения в мышцах, а также для стимулирования местного кровообращения. После применения изделие нельзя использовать повторно.
13.05. Средства медицинские персональные адаптированные
| 108360 | 17. Физиотерапевтические медицинские изделия | Гель для тепловой терапии | Нестерильное гелеобразное вещество в контейнере, распределяемое для применения на поверхности тела для обеспечения согревающего эффекта для тканей, на которые наносится. Вещество предназначено для уменьшения/снятия боли, напряжения в мышцах, а также для стимулирования местного кровообращения. После применения изделие нельзя использовать повторно.
17.03. Пакеты холодовой/термической терапии и сопутствующие изделия
| 108360 | 6. Медицинские изделия для манипуляций/восстановления тканей/органов человека | Гель для тепловой терапии | Нестерильное гелеобразное вещество в контейнере, распределяемое для применения на поверхности тела для обеспечения согревающего эффекта для тканей, на которые наносится. Вещество предназначено для уменьшения/снятия боли, напряжения в мышцах, а также для стимулирования местного кровообращения. После применения изделие нельзя использовать повторно.
6.06. Повязки и сопутствующие изделия
| 108370 | 6. Медицинские изделия для манипуляций/восстановления тканей/органов человека | Нить косметологическая для лифтинга, частично рассасывающаяся | Стерильная нить, изготовленная из нерассасывающегося материала (например, из полипропилена) с рассасывающимися выступами (например, конусами) по всей длине, обычно используемое в косметической хирургии для альтернативного лифтинга (например, кожи лица, шеи, груди). Изделие вводится через слой кожи и соединяется с глубокой фасцией, где выступы создают натяжение для подъема подкожного слоя. Доступны изделия различной длины, они могут поставляться в комплекте с иглой (иглами). Это изделие одноразового использования.
6.16. Шовные материалы и сопутствующие изделия
| 108370 | 8. Медицинские изделия для пластической хирургии, дерматологии и косметологии | Нить косметологическая для лифтинга, частично рассасывающаяся | Стерильная нить, изготовленная из нерассасывающегося материала (например, из полипропилена) с рассасывающимися выступами (например, конусами) по всей длине, обычно используемое в косметической хирургии для альтернативного лифтинга (например, кожи лица, шеи, груди). Изделие вводится через слой кожи и соединяется с глубокой фасцией, где выступы создают натяжение для подъема подкожного слоя. Доступны изделия различной длины, они могут поставляться в комплекте с иглой (иглами). Это изделие одноразового использования.
8.02. Нити для косметической хирургии
| 108380 | 6. Медицинские изделия для манипуляций/восстановления тканей/органов человека | Нить косметологическая для лифтинга, нерассасывающаяся | Стерильная нить, изготовленная из нерассасывающегося материала (например, из полипропилена) с выступами (например, шипами или конусами) по всей длине, обычно используемое в косметической хирургии для альтернативного лифтинга (например, кожи лица, шеи, груди). Изделие вводится через слой кожи и соединяется с глубокой фасцией, где шипы создают натяжение для подъема подкожного слоя. Доступны изделия различной длины, они могут поставляться в комплекте с иглой (иглами). Это изделие одноразового использования.
6.16. Шовные материалы и сопутствующие изделия
| 108380 | 8. Медицинские изделия для пластической хирургии, дерматологии и косметологии | Нить косметологическая для лифтинга, нерассасывающаяся | Стерильная нить, изготовленная из нерассасывающегося материала (например, из полипропилена) с выступами (например, шипами или конусами) по всей длине, обычно используемое в косметической хирургии для альтернативного лифтинга (например, кожи лица, шеи, груди). Изделие вводится через слой кожи и соединяется с глубокой фасцией, где шипы создают натяжение для подъема подкожного слоя. Доступны изделия различной длины, они могут поставляться в комплекте с иглой (иглами). Это изделие одноразового использования.
8.02. Нити для косметической хирургии
| 108390 | 6. Медицинские изделия для манипуляций/восстановления тканей/органов человека | Нить косметологическая для лифтинга, рассасывающаяся | Стерильная нить, изготавливаемая из рассасывающегося материала (например, поли-L-лактида, полилактид-ко-гликолида), с выступами (например, шипами или бугорками) по всей длине, предназначенная для хирургической имплантации, как правило, в процессе косметологической хирургической процедуры для лифтинга определенной области (например, лица, шеи, груди). Изделие вводится через слой дермы и прикрепляется к глубоким фасциям, где выступы образуют натяжение для поднятия подкожного слоя. Доступны изделия различной длины; нить может поставляться со специальными одноразовыми инструментами для имплантации (например, с иглой, канюлей).
6.16. Шовные материалы и сопутствующие изделия
| 108390 | 8. Медицинские изделия для пластической хирургии, дерматологии и косметологии | Нить косметологическая для лифтинга, рассасывающаяся | Стерильная нить, изготавливаемая из рассасывающегося материала (например, поли-L-лактида, полилактид-ко-гликолида), с выступами (например, шипами или бугорками) по всей длине, предназначенная для хирургической имплантации, как правило, в процессе косметологической хирургической процедуры для лифтинга определенной области (например, лица, шеи, груди). Изделие вводится через слой дермы и прикрепляется к глубоким фасциям, где выступы образуют натяжение для поднятия подкожного слоя. Доступны изделия различной длины; нить может поставляться со специальными одноразовыми инструментами для имплантации (например, с иглой, канюлей).
8.02. Нити для косметической хирургии
| 108400 | 5. Медицинские изделия для in vitro диагностики (ИВД) | Свободный тироксин ИВД, набор, радиоиммунный анализ (РИА) | Набор реагентов и других связанных с ними материалов, предназначенный для количественного определения свободного тироксина (free thyroxine (FT4)) в клиническом образце методом радиоиммунного анализа (РИА).
5.04. Реагенты/наборы для определения аналитов ИВД
5.04.02. Реагенты/наборы для биохимического анализа
| 108410 | 5. Медицинские изделия для in vitro диагностики (ИВД) | Свободный тироксин ИВД, набор, иммуноферментный анализ (ИФА) | Набор реагентов и других связанных с ними материалов, предназначенный для количественного определения свободного тироксина (free thyroxine (FT4)) в клиническом образце методом иммуноферментного анализа (ИФА).
5.04. Реагенты/наборы для определения аналитов ИВД
5.04.02. Реагенты/наборы для биохимического анализа
| 108420 | 5. Медицинские изделия для in vitro диагностики (ИВД) | Свободный тироксин ИВД, набор, иммунохемилюминесцентный анализ | Набор реагентов и других связанных с ними материалов, предназначенный для количественного определения свободного тироксина (free thyroxine (FT4)) в клиническом образце методом иммунохемилюминесцентного анализа.
5.04. Реагенты/наборы для определения аналитов ИВД
5.04.02. Реагенты/наборы для биохимического анализа
| 108430 | 5. Медицинские изделия для in vitro диагностики (ИВД) | Свободный тироксин ИВД, реагент | Вещество или реактив, предназначенный для использования совместно с исходным изделием для ИВД для выполнения особой функции в анализе, который используется для количественного определения свободного тироксина (free thyroxine (FT4)) в клиническом образце.
5.04. Реагенты/наборы для определения аналитов ИВД
5.04.02. Реагенты/наборы для биохимического анализа
| 108440 | 5. Медицинские изделия для in vitro диагностики (ИВД) | Свободный тироксин ИВД, контрольный материал | Материал, используемый для подтверждения качества анализа, предназначенный для использования при количественном определении свободного тироксина (free thyroxine (FT4)) в клиническом образце.
5.04. Реагенты/наборы для определения аналитов ИВД
5.04.02. Реагенты/наборы для биохимического анализа
| 108450 | 5. Медицинские изделия для in vitro диагностики (ИВД) | Свободный тироксин ИВД, калибратор | Материал, используемый для установления референтных значений для анализа, предназначенный для количественного определения свободного тироксина (free thyroxine (FT4)) в клиническом образце.
5.04. Реагенты/наборы для определения аналитов ИВД
5.04.02. Реагенты/наборы для биохимического анализа
| 108460 | 10. Ортопедические медицинские изделия | Протез тибиального компонента коленного сустава пробный | Копия окончательного эндопротеза большеберцовой кости, разработанная для использования при однополюсной замене коленного сустава или тотальном эндопротезировании коленного сустава для определения правильного положения, размера и формы окончательного протеза. Изделие является частью набора или представляет собой набор, оно имеет градуированные размеры и может использоваться вместе с пробным протезом феморального компонента коленного сустава и пробным протезом надколенника. Изделие, как правило, изготавливается из металла или полимерного материала и включает пробные тибиальные базовые пластины, пробные тибиальные вкладыши, пробные большеберцовые суставы, пробные тибиальные клинья/аугменты и пробные направляющие стержни. Это изделие, пригодное для многоразового использования, которое необходимо стерилизовать перед применением.
10.15. Протезы суставов имплантируемые и сопутствующие изделия
| 108470 | 11. Офтальмологические медицинские изделия | Устройство для окрашивания линз | Ванна, работающая от сети (сети переменного тока), используемая в офтальмологии, содержащая горячую воду и растворимые красители, в которую погружают пластиковые очковые линзы для придания им оттенка.
11.10. Линзы очковые и сопутствующие изделия
| 108480 | 18. Хирургические инструменты/системы и сопутствующие медицинские изделия | Перфоратор для экстракции волос | Полый стержнеобразный управляемый вручную хирургический инструмент, предназначенный для использования в процедуре трансплантации волос для экстракции небольших участков донорской кожи, содержащих волосяные фолликулы (экстракции участков с фолликулами), также может использоваться для создания отверстий в месте, куда эти участки будут трансплантироваться; инструмент не является автоматизированным или роботизированным. Это изделие, пригодное для многоразового использования.
18.32. Выкусыватели хирургические
| 108490 | 5. Медицинские изделия для in vitro диагностики (ИВД) | MUM1 фактор транскрипции ИВД, антитела | Один или множество иммуноглобулинов, способных связываться со специфическими антигенными детерминантами, предназначенные для использования при качественном и/или количественном определении MUM1 фактора транскрипции (MUM1 transcription factor), также известного как онкоген 1 миеломы (myeloma oncogene 1) или как IRF4 фактор регуляции активности интерферона (interferon regulatory factor 4 protein), в клиническом образце.
5.04. Реагенты/наборы для определения аналитов ИВД
5.04.05. Реагенты/наборы для гистологического/цитологического анализа
| 108500 | 2. Вспомогательные и общебольничные медицинские изделия | Адаптер к флакону для переливания в стерильных условиях | Стерильный прибор, который надежно крепится к мембране флакона с целью создания канала путем прокалывания герметичной крышки флакона для получения доступа к его содержимому. Это приспособление сокращает риск нежелательного воздействия на содержимое флакона (например, жидкого лекарственного препарата) путем создания стерильного канала между флаконом и приемным резервуаром/прибором для последующей доставки пациенту. Обычно состоит из навинчивающейся крышки из поливинилхлорида с внутренней иглой и внешнего коннектора. Это устройство одноразового применения.
2.05. Инфузионные насосы и сопутствующие изделия
| 108510 | 5. Медицинские изделия для in vitro диагностики (ИВД) | MUM1 фактор транскрипции ИВД, калибратор | Материал, используемый для установления референтных значений для анализа, предназначенный для качественного и/или количественного определения MUM1 фактора транскрипции (MUM1 transcription factor), также известного как онкоген 1 миеломы (myeloma oncogene 1) или как IRF4 фактор регуляции активности интерферона (interferon regulatory factor 4 protein), в клиническом образце.
5.04. Реагенты/наборы для определения аналитов ИВД
5.04.05. Реагенты/наборы для гистологического/цитологического анализа
| 108530 | 5. Медицинские изделия для in vitro диагностики (ИВД) | MUM1 фактор транскрипции ИВД, контрольный материал | Материал, используемый для подтверждения качества анализа, предназначенный для использования при качественном и/или количественном определении MUM1 фактора транскрипции (MUM1 transcription factor), также известного как онкоген 1 миеломы (myeloma oncogene 1) или как IRF4 фактор регуляции активности интерферона (interferon regulatory factor 4 protein), в клиническом образце.
5.04. Реагенты/наборы для определения аналитов ИВД
5.04.05. Реагенты/наборы для гистологического/цитологического анализа
| 108540 | 10. Ортопедические медицинские изделия | Пластина для вытяжения кисти руки | Ортопедическое изделие в виде плоской пластины с двигающимися пазами и зажимами, на которых размещается кисть пациента и удерживается (фиксируется) за счет зажимов для пальцев, для вытяжения кисти и пальцев. Изделие также известно как устройство для вытяжения кисти типа Вайнбергер и используется во время проведения ортопедических хирургических процедур на кисти/запястье в случае, когда кости разошлись, сместились, и для придания правильного положения. Доступны изделия различных размеров (взрослые или детские); изделие представляет собой цельную пластину (обычно проницаемую для излучения), которую можно безопасным образом присоединить/прикрепить к другим компонентам стола. Это изделие, пригодное для многоразового использования.
10.19. Тракционные системы и сопутствующие изделия
| 108550 | 5. Медицинские изделия для in vitro диагностики (ИВД) | MUM1 фактор транскрипции ИВД, реагент | Вещество или реактив, предназначенный для использования совместно с исходным изделием для ИВД для выполнения особой функции в анализе, который используется для качественного и/или количественного определения MUM1 фактора транскрипции (MUM1 transcription factor), также известного как онкоген 1 миеломы (myeloma oncogene 1) или как IRF4 фактор регуляции активности интерферона (interferon regulatory factor 4 protein), в клиническом образце.
5.04. Реагенты/наборы для определения аналитов ИВД
5.04.05. Реагенты/наборы для гистологического/цитологического анализа
| 108580 | 5. Медицинские изделия для in vitro диагностики (ИВД) | MUM1 фактор транскрипции ИВД, набор, иммуногистохимическая реакция с ферментативной меткой | Набор реагентов и других связанных с ними материалов, предназначенный для качественного и/или количественного определения MUM1 фактора транскрипции (MUM1 transcription factor), также известного как онкоген 1 миеломы (myeloma oncogene 1) или как IRF4 фактор регуляции активности интерферона (interferon regulatory factor 4 protein), в клиническом образце методом ферментного иммуногистохимического окрашивания.
5.04. Реагенты/наборы для определения аналитов ИВД
5.04.05. Реагенты/наборы для гистологического/цитологического анализа
| 108620 | 18. Хирургические инструменты/системы и сопутствующие медицинские изделия | Трепан костный | Ортопедическое хирургическое лезвие, разработанное для разрезания и удаления круговых сечений кости, как правило, для биопсии или чрескожного взятия кости для трансплантации. Как правило, это полый цилиндр с круглым зазубренным пилообразным рабочим краем. Это сменное изделие, которое может прикрепляться к управляемой вручную рукоятке или ротационному хирургическому наконечнику с приводом. Изделие, как правило, изготавливается из высококачественной нержавеющей стали. Это изделие, пригодное для многоразового использования.
18.49. Трепаны и сопутствующие изделия
| 108620 | 6. Медицинские изделия для манипуляций/восстановления тканей/органов человека | Трепан костный | Ортопедическое хирургическое лезвие, разработанное для разрезания и удаления круговых сечений кости, как правило, для биопсии или чрескожного взятия кости для трансплантации. Как правило, это полый цилиндр с круглым зазубренным пилообразным рабочим краем. Это сменное изделие, которое может прикрепляться к управляемой вручную рукоятке или ротационному хирургическому наконечнику с приводом. Изделие, как правило, изготавливается из высококачественной нержавеющей стали. Это изделие, пригодное для многоразового использования.
6.02. Изделия для сбора/обработки/транспортирования биологических жидкостей/тканей
| 108620 | 6. Медицинские изделия для манипуляций/восстановления тканей/органов человека | Трепан костный | Ортопедическое хирургическое лезвие, разработанное для разрезания и удаления круговых сечений кости, как правило, для биопсии или чрескожного взятия кости для трансплантации. Как правило, это полый цилиндр с круглым зазубренным пилообразным рабочим краем. Это сменное изделие, которое может прикрепляться к управляемой вручную рукоятке или ротационному хирургическому наконечнику с приводом. Изделие, как правило, изготавливается из высококачественной нержавеющей стали. Это изделие, пригодное для многоразового использования.
6.17. Прочие медицинские изделия для манипуляций/восстановления тканей/органов человека
| 108630 | 6. Медицинские изделия для манипуляций/восстановления тканей/органов человека | Пластырь для лечения ногтей | Нестерильный фрагмент самоклеящегося материала, предназначенный для лечения пораженных инфекцией (например, онихомикозом) ногтей и нарушения роста ногтей (ониходистрофии). Он накладывается на ногтевую пластину и закрывает ее. Изделие требуется менять на новое с определенными интервалами (например, от нескольких дней до недели) до тех пор, пока не вырастет полностью здоровый ноготь; может применяться в сочетании с противомикробными средствами для системного использования. Изделие, как правило, прозрачное, доступны изделия различных размеров; обычно свободно отпускается без рецепта врача для использования в домашних условиях. Это изделие одноразового использования.
6.06. Повязки и сопутствующие изделия
| 108640 | 6. Медицинские изделия для манипуляций/восстановления тканей/органов человека | Раствор для лечения инфекций ногтей | Нестерильный раствор для местного применения, разработанный для лечения ногтей, пораженных инфекцией (например, онихомикозом), и вызванных инфекцией нарушений роста ногтей (инфекционной ониходистрофии) путем создания барьера и антагонистической среды для микроорганизмов (например, с помощью эфирных масел с антибактериальными и противогрибковыми свойствами). Раствор может содержаться в специализированном аппликаторе, разработанном специально для удобного его нанесения непосредственно на ногтевую пластину для лучшего проникновения; раствор необходимо наносить до тех пор, пока не вырастет полностью здоровый ноготь. Обычно свободно отпускается без рецепта врача для использования в домашних условиях. После применения изделием нельзя пользоваться повторно.
6.06. Повязки и сопутствующие изделия
| 108650 | 5. Медицинские изделия для in vitro диагностики (ИВД) | Свободный трийодтиронин ИВД, калибратор | Материал, используемый для установления референтных значений для анализа, предназначенный для количественного определения свободного трийодтиронина (free triiodothyronine (FT3)) в клиническом образце.
5.04. Реагенты/наборы для определения аналитов ИВД
5.04.02. Реагенты/наборы для биохимического анализа
| 108660 | 5. Медицинские изделия для in vitro диагностики (ИВД) | Свободный трийодтиронин ИВД, набор, радиоиммунный анализ (РИА) | Набор реагентов и других связанных с ними материалов, предназначенных для количественного определения свободного трийодтиронина (free triiodothyronine (FT3)) в клиническом образце методом ридиоиммунного анализа (РИА).
5.04. Реагенты/наборы для определения аналитов ИВД
5.04.02. Реагенты/наборы для биохимического анализа
| 108670 | 5. Медицинские изделия для in vitro диагностики (ИВД) | Свободный трийодтиронин ИВД, набор, иммуноферментный анализ (ИФА) | Набор реагентов и других связанных с ними материалов, предназначенных для количественного определения свободного трийодтиронина (free triiodothyronine (FT3)) в клиническом образце методом иммуноферментного анализа (ИФА).
5.04. Реагенты/наборы для определения аналитов ИВД
5.04.02. Реагенты/наборы для биохимического анализа
| 108680 | 5. Медицинские изделия для in vitro диагностики (ИВД) | Свободный трийодтиронин ИВД, набор, иммунохемилюминесцентный анализ | Набор реагентов и других связанных с ними материалов, предназначенных для количественного определения свободного трийодтиронина (free triiodothyronine (FT3)) в клиническом образце методом иммунохемилюминесцентного анализа.
5.04. Реагенты/наборы для определения аналитов ИВД
5.04.02. Реагенты/наборы для биохимического анализа
| 108690 | 5. Медицинские изделия для in vitro диагностики (ИВД) | Свободный трийодтиронин ИВД, контрольный материал | Материал, используемый для подтверждения качества анализа, предназначенный для использования при количественном определении свободного трийодтиронина (free triiodothyronine (FT3)) в клиническом образце.
5.04. Реагенты/наборы для определения аналитов ИВД
5.04.02. Реагенты/наборы для биохимического анализа
| 108700 | 5. Медицинские изделия для in vitro диагностики (ИВД) | Свободный трийодтиронин ИВД, реагент | Вещество или реактив, предназначенный для использования совместно с исходным изделием для ИВД для выполнения особой функции в анализе, который используется для количественного определения свободного трийодтиронина (free triiodothyronine (FT3)) в клиническом образце.
5.04. Реагенты/наборы для определения аналитов ИВД
5.04.02. Реагенты/наборы для биохимического анализа
| 108710 | 5. Медицинские изделия для in vitro диагностики (ИВД) | Контейнер лабораторный общего назначения, многоразового использования | Контейнер (например, пробирка, бутылка, чашка), предназначенный для использования в качестве неспециализированной емкости для расходных лабораторных веществ (например, реагентов, буферных растворов), биологических образцов и других материалов, используемых в процедурах анализа в лаборатории; изделие не предназначено для использования в процедурах диагностики in vitro. Изделие устойчиво к воздействию экстремально высоких температур (например, к автоклавированию), что позволяет его неоднократно стерилизовать. Как правило, изготавливается из устойчивого к высоким температурам пластика или стекла и может использоваться либо на столе при проведении процедур вручную, либо в автоматических приборах для обработки жидкостей или анализаторах (например, для тканевой культуры). Это изделие, пригодное для многоразового использования.
5.05. Реагенты/оборудование/расходные материалы общелабораторные ИВД
| 108710 | 6. Медицинские изделия для манипуляций/восстановления тканей/органов человека | Контейнер лабораторный общего назначения, многоразового использования | Контейнер (например, пробирка, бутылка, чашка), предназначенный для использования в качестве неспециализированной емкости для расходных лабораторных веществ (например, реагентов, буферных растворов), биологических образцов и других материалов, используемых в процедурах анализа в лаборатории; изделие не предназначено для использования в процедурах диагностики in vitro. Изделие устойчиво к воздействию экстремально высоких температур (например, к автоклавированию), что позволяет его неоднократно стерилизовать. Как правило, изготавливается из устойчивого к высоким температурам пластика или стекла и может использоваться либо на столе при проведении процедур вручную, либо в автоматических приборах для обработки жидкостей или анализаторах (например, для тканевой культуры). Это изделие, пригодное для многоразового использования.
6.17. Прочие медицинские изделия для манипуляций/восстановления тканей/органов человека
| 108720 | 5. Медицинские изделия для in vitro диагностики (ИВД) | Подогреватель пробирок | Изделие с электропитанием, используемое в лаборатории для поддержания определенных температур в пробирках с образцами жидкостей (например, образцами клеток). Изделие, как правило, имеет несколько ячеек для удержания пробирок в вертикальном положении, а его нагревательный элемент управляется на электронном уровне для надежного поддержания нормальной температуры.
5.05. Реагенты/оборудование/расходные материалы общелабораторные ИВД
| 108730 | 2. Вспомогательные и общебольничные медицинские изделия | Штатив для пробирок | Специальная вертикальная стойка-держатель для пробирок. Обычно используется в клинических лабораториях для надежного закрепления пробирок в вертикальном положении.
2.44. Стойки/штативы
| 108730 | 2. Вспомогательные и общебольничные медицинские изделия | Штатив для пробирок | Специальная вертикальная стойка-держатель для пробирок. Обычно используется в клинических лабораториях для надежного закрепления пробирок в вертикальном положении.
2.56. Прочие вспомогательные и общебольничные медицинские изделия
| 108730 | 5. Медицинские изделия для in vitro диагностики (ИВД) | Штатив для пробирок | Специальная вертикальная стойка-держатель для пробирок. Обычно используется в клинических лабораториях для надежного закрепления пробирок в вертикальном положении.
5.05. Реагенты/оборудование/расходные материалы общелабораторные ИВД
| 108740 | 5. Медицинские изделия для in vitro диагностики (ИВД) | Контейнер лабораторный общего назначения, нестерильный | Нестерильный контейнер (например, пробирка, бутылка, чашка), предназначенный для использования в качестве неспециализированной емкости для расходных лабораторных веществ (например, реагентов, буферных растворов), биологических образцов и других материалов, используемых в процедурах анализа в лаборатории; изделие не предназначено для использования в процедурах диагностики in vitro. Изделие, как правило, изготавливается из пластика или стекла и может использоваться либо на столе при проведении процедур вручную, либо в автоматических приборах для обработки жидкостей или анализаторах. Это изделие для одноразового использования.
5.05. Реагенты/оборудование/расходные материалы общелабораторные ИВД
| 108740 | 6. Медицинские изделия для манипуляций/восстановления тканей/органов человека | Контейнер лабораторный общего назначения, нестерильный | Нестерильный контейнер (например, пробирка, бутылка, чашка), предназначенный для использования в качестве неспециализированной емкости для расходных лабораторных веществ (например, реагентов, буферных растворов), биологических образцов и других материалов, используемых в процедурах анализа в лаборатории; изделие не предназначено для использования в процедурах диагностики in vitro. Изделие, как правило, изготавливается из пластика или стекла и может использоваться либо на столе при проведении процедур вручную, либо в автоматических приборах для обработки жидкостей или анализаторах. Это изделие для одноразового использования.
6.17. Прочие медицинские изделия для манипуляций/восстановления тканей/органов человека
| 108750 | 5. Медицинские изделия для in vitro диагностики (ИВД) | Контейнер лабораторный общего назначения, стерильный | Стерильный контейнер (например, пробирка, бутылка, чашка), предназначенный для использования в качестве неспециализированной емкости для расходных лабораторных веществ (например, реагентов, буферных растворов), биологических образцов и других материалов, используемых в процедурах анализа в лаборатории; изделие не предназначено для использования в процедурах диагностики in vitro. Изделие, как правило, изготавливается из пластика или стекла и может использоваться либо на столе при проведении процедур вручную, либо в автоматических приборах для обработки жидкостей или анализаторах. Это изделие для одноразового использования.
5.05. Реагенты/оборудование/расходные материалы общелабораторные ИВД
| 108750 | 6. Медицинские изделия для манипуляций/восстановления тканей/органов человека | Контейнер лабораторный общего назначения, стерильный | Стерильный контейнер (например, пробирка, бутылка, чашка), предназначенный для использования в качестве неспециализированной емкости для расходных лабораторных веществ (например, реагентов, буферных растворов), биологических образцов и других материалов, используемых в процедурах анализа в лаборатории; изделие не предназначено для использования в процедурах диагностики in vitro. Изделие, как правило, изготавливается из пластика или стекла и может использоваться либо на столе при проведении процедур вручную, либо в автоматических приборах для обработки жидкостей или анализаторах. Это изделие для одноразового использования.
6.17. Прочие медицинские изделия для манипуляций/восстановления тканей/органов человека
| 108760 | 5. Медицинские изделия для in vitro диагностики (ИВД) | KMO1 связанный с опухолью углеводный антиген ИВД, реагент | Вещество или реактив, предназначенный для использования совместно с исходным изделием для ИВД для выполнения особой функции в анализе, который используется при качественном и/или количественном определении KMO1 ассоциированного с опухолью углеводного антигена в клиническом образце.
5.04. Реагенты/наборы для определения аналитов ИВД
5.04.02. Реагенты/наборы для биохимического анализа
| 108770 | 5. Медицинские изделия для in vitro диагностики (ИВД) | KMO1 связанный с опухолью углеводный антиген ИВД, набор, радиоиммунный анализ (РИА) | Набор реагентов и других связанных с ними материалов, предназначенный для качественного и/или количественного определения KMO1 ассоциированного с опухолью углеводного антигена в клиническом образце методом радиоиммунного анализа (РИА).
5.04. Реагенты/наборы для определения аналитов ИВД
5.04.02. Реагенты/наборы для биохимического анализа
| 108780 | 5. Медицинские изделия для in vitro диагностики (ИВД) | KMO1 связанный с опухолью углеводный антиген ИВД, калибратор | Материал, используемый для установления референтных значений для анализа, предназначенный для качественного и/или количественного определения KMO1 ассоциированного с опухолью углеводного антигена в клиническом образце.
5.04. Реагенты/наборы для определения аналитов ИВД
5.04.02. Реагенты/наборы для биохимического анализа
| 108790 | 5. Медицинские изделия для in vitro диагностики (ИВД) | KMO1 связанный с опухолью углеводный антиген ИВД, контрольный материал | Материал, используемый для подтверждения качества анализа, предназначенный для использования при качественном и/или количественном определении KMO1 ассоциированного с опухолью углеводного антигена в клиническом образце.
5.04. Реагенты/наборы для определения аналитов ИВД
5.04.02. Реагенты/наборы для биохимического анализа
| 108800 | 10. Ортопедические медицинские изделия | Инструмент для скручивания хирургической проволоки | Специальный хирургический инструмент для закручивания наложенной по месту хирургической проволоки с целью затяжки петли или соединения. свободные концы проволоки захватываются губами этого приспособления, после чего хирург тянет за ручку, обеспечивающую вращательное движение захвата вокруг центральной оси и, как следствие, затягивание проволоки.
10.22. Прочие ортопедические медицинские изделия
| 108820 | 16. Урологические медицинские изделия | Система анализа скорости мочеиспускания у мужчин | Комплект устройств с питанием от сети переменного тока, предназначенный для измерения скорости потока мочи и оценки изоволюметрического давления в мочевом пузыре у мужчин с использованием надуваемой пенильной манжеты. Обычно включает в себя специальный компьютер и прикладное программное обеспечение, автоматический блок для надувания/сдувания манжеты, пенильную манжету для одноразового использования и стенд/датчик для измерения нагрузки. Измерение давления производится путем надувания пенильной манжеты в ходе мочеиспускания, объем/скорость потока измеряется путем сбора мочи за определенное время. Система предназначена для получения данных, которые могут быть полезны при диагностике симптомов нижних мочевыводящих путей (СНМП) и обструкции выходного отверстия мочевого пузыря у мужчин.
16.14. Прочие урологические медицинские изделия
| 108830 | 16. Урологические медицинские изделия | Манжета системы анализа скорости мочеиспускания у мужчин | Нестерильная надуваемая манжета, которая является компонентом системы анализа скорости мочеиспускания у мужчин. Закрепляется вокруг пениса и надувается/сдувается при мочеиспускании в соответствии с компьютерной программой для получения данных, которые могут быть полезны при диагностике симптомов нижних мочевыводящих путей (СНМП) и обструкции выходного отверстия мочевого пузыря у мужчин. Устройство одноразового использования.
16.14. Прочие урологические медицинские изделия
| 108840 | 5. Медицинские изделия для in vitro диагностики (ИВД) | Мутация V600 в гене ВRAF ИВД, набор, анализ нуклеиновых кислот | Набор реагентов и других связанных с ними материалов, предназначенный для использования при выборе вариантов лечения и/или наблюдения реакции на терапию рака за счет определения статуса мутации V600 гена BRAF (гомолог онкогена вируса мышиной саркомы v-raf) (v-raf murine sarcoma viral oncogene homolog B1) (например, V600A, V600D, V600E, V600K и V600R) в опухолевой ткани методом анализа нуклеиновых кислот.
5.04. Реагенты/наборы для определения аналитов ИВД
5.04.04. Реагенты/наборы для генетического анализа
| 108850 | 5. Медицинские изделия для in vitro диагностики (ИВД) | Мутация V600 в гене ВRAF ИВД, контрольный материал | Материал, используемый для подтверждения качества анализа, предназначенный для использования при выборе вариантов лечения и/или наблюдения реакции на терапию рака за счет определения статуса мутации V600 гена BRAF (гомолог онкогена вируса мышиной саркомы v-raf) (v-raf murine sarcoma viral oncogene homolog B1) (например, V600A, V600D, V600E, V600K и V600R) в опухолевой ткани.
5.04. Реагенты/наборы для определения аналитов ИВД
5.04.04. Реагенты/наборы для генетического анализа
| 108860 | 5. Медицинские изделия для in vitro диагностики (ИВД) | Мутация V600 в гене ВRAF ИВД, праймер | Определенный фрагмент одноцепочечной нуклеиновой кислоты, который связывает и инициирует репликацию матрицы нуклеиновой кислоты-мишени в анализе, предназначенный для использования при выборе вариантов лечения и/или наблюдения реакции на терапию рака за счет определения статуса мутации V600 гена BRAF (гомолог онкогена вируса мышиной саркомы v-raf) (v-raf murine sarcoma viral oncogene homolog B1) (например, V600A, V600D, V600E, V600K и V600R) в опухолевой ткани.
5.04. Реагенты/наборы для определения аналитов ИВД
5.04.04. Реагенты/наборы для генетического анализа
| 108870 | 5. Медицинские изделия для in vitro диагностики (ИВД) | Мутация V600 в гене ВRAF ИВД, реагент | Вещество или реактив, предназначенный для использования совместно с исходным изделием для ИВД для выполнения особой функции в анализе, который используется при выборе вариантов лечения и/или наблюдения реакции на терапию рака за счет определения статуса мутации V600 гена BRAF (гомолог онкогена вируса мышиной саркомы v-raf) (v-raf murine sarcoma viral oncogene homolog B1) (например, V600A, V600D, V600E, V600K и V600R) в опухолевой ткани.
5.04. Реагенты/наборы для определения аналитов ИВД
5.04.04. Реагенты/наборы для генетического анализа
| 108880 | 2. Вспомогательные и общебольничные медицинские изделия | Набор для удаления вшей вакуумным способом | Набор изделий, используемых для удаления вшей (Pediculus humanus capitis) с головы человека вакуумным способом. Набор, как правило, состоит из пластиковой трубки, в которую на проксимальном конце вставляется специальный гребень для вычесывания вшей и фильтр на дистальном конце. Дистальный конец подсоединяется к источнику вакуума (например, пылесосу) для обеспечения процесса всасывания с целью удаления вшей с волос и захватывания их фильтром. Содержимое набора пригодное для многоразового использования; некоторые изделия в наборе (например, гребни и фильтры) могут быть сменными.
2.56. Прочие вспомогательные и общебольничные медицинские изделия
| 108890 | 6. Медицинские изделия для манипуляций/восстановления тканей/органов человека | Компоненты запасные к набору для удаления вшей вакуумным способом | Комплект изделий, обычно специализированная гребенка для вшей и/или фильтры, используемые как сменные компоненты комплекта для вакуумного удаления вшей, для удаления вшей из волос зараженного паразитами человека методом всасывания. Комплект может быть изменен по количеству сменных изделий, которые являются повторно используемыми. Комплект для вакуумного удаления вшей.
6.15. Устройства дренирования/удаления жидкостей/тканей
| 108900 | 5. Медицинские изделия для in vitro диагностики (ИВД) | Вирус лихорадки долины Рифт антитела класса иммуноглобулин G (IgG) ИВД, набор, иммуноферментный анализ (ИФА) | Набор реагентов и других связанных с ними материалов, предназначенный для использования при качественном и/или количественном определении антител к вирусу лихорадки долины Рифт (Rift Valley fever virus ) класса иммуноглобулин G (IgG) в клиническом образце методом иммуноферментного анализа (ИФА).
5.04. Реагенты/наборы для определения аналитов ИВД
5.04.01. Реагенты/наборы для анализа инфекционных агентов
| 108910 | 5. Медицинские изделия для in vitro диагностики (ИВД) | Вирус лихорадки долины Рифт общие антитела ИВД, набор, иммунофлуоресцентный анализ | Набор реагентов и других связанных с ними материалов, предназначенный для использования при качественном и/или количественном определении общих антител к вирусу лихорадки долины Рифт (Rift Valley fever virus) в клиническом образце методом иммунофлуоресцентного анализа.
5.04. Реагенты/наборы для определения аналитов ИВД
5.04.01. Реагенты/наборы для анализа инфекционных агентов
| 108920 | 5. Медицинские изделия для in vitro диагностики (ИВД) | Вирус лихорадки долины Рифт антитела класса иммуноглобулин G (IgG) ИВД, калибратор | Материал, используемый для установления референтных значений для анализа, предназначенный для использования при качественном и/или количественном определении антител к вирусу лихорадки долины Рифт (Rift Valley fever virus ) класса иммуноглобулин G (IgG) в клиническом образце.
5.04. Реагенты/наборы для определения аналитов ИВД
5.04.01. Реагенты/наборы для анализа инфекционных агентов
| 108930 | 5. Медицинские изделия для in vitro диагностики (ИВД) | Вирус лихорадки долины Рифт общие антитела ИВД, калибратор | Материал, используемый для установления референтных значений для анализа, предназначенный для использования при качественном и/или количественном определении общих антител к вирусу лихорадки долины Рифт (Rift Valley fever virus ) в клиническом образце.
5.04. Реагенты/наборы для определения аналитов ИВД
5.04.01. Реагенты/наборы для анализа инфекционных агентов
| 108940 | 5. Медицинские изделия для in vitro диагностики (ИВД) | Вирус лихорадки долины Рифт антитела класса иммуноглобулин G (IgG) ИВД, контрольный материал | Материал,используемый для подтверждения качества анализа, предназначенный для использования при качественном и/или количественном определении антител к вирусу лихорадки долины Рифт (Rift Valley fever virus ) класса иммуноглобулин G (IgG) в клиническом образце.
5.04. Реагенты/наборы для определения аналитов ИВД
5.04.01. Реагенты/наборы для анализа инфекционных агентов
| 108950 | 5. Медицинские изделия для in vitro диагностики (ИВД) | Вирус лихорадки долины Рифт общие антитела ИВД, контрольный материал | Материал, используемый для подтверждения качества анализа, предназначенный для использования при качественном и/или количественном определении общих антител к вирусу лихорадки долины Рифт (Rift Valley fever virus ) в клиническом образце.
5.04. Реагенты/наборы для определения аналитов ИВД
5.04.01. Реагенты/наборы для анализа инфекционных агентов
| 108960 | 1. Анестезиологические и респираторные медицинские изделия | Клапан положительного давления в конце выдоха, одноразового использования | Нестерильное устройство, используемое в дыхательном контуре или анестезиологической системе для поддержания заданного уровня положительного (избыточного) давления в дыхательных путях пациента в конце фазы выдоха во время вентиляции легких. Оно может изготавливаться из пластмассы или металла и имеет клапан(ы) с пружиной(ами) для создания сопротивления в дыхательных путях и ручку управления или шкалу (обычно градуированную) для регулировки уровня сопротивления, как правило, между 5 и 20 смH2O. Изделие предназначено для использования совместно с аппаратами искусственной вентиляции легких, автономными дыхательными системами для доставки кислорода или анестезиологическими дыхательными системами, часто имеющими функции клапана выдоха. Это изделие одноразового использования.
1.05. Анестезиологические системы и сопутствующие изделия
| 108960 | 1. Анестезиологические и респираторные медицинские изделия | Клапан положительного давления в конце выдоха, одноразового использования | Нестерильное устройство, используемое в дыхательном контуре или анестезиологической системе для поддержания заданного уровня положительного (избыточного) давления в дыхательных путях пациента в конце фазы выдоха во время вентиляции легких. Оно может изготавливаться из пластмассы или металла и имеет клапан(ы) с пружиной(ами) для создания сопротивления в дыхательных путях и ручку управления или шкалу (обычно градуированную) для регулировки уровня сопротивления, как правило, между 5 и 20 смH2O. Изделие предназначено для использования совместно с аппаратами искусственной вентиляции легких, автономными дыхательными системами для доставки кислорода или анестезиологическими дыхательными системами, часто имеющими функции клапана выдоха. Это изделие одноразового использования.
1.14. Магистрали дыхательные и сопутствующие изделия
| 108970 | 5. Медицинские изделия для in vitro диагностики (ИВД) | Вирус лихорадки долины Рифт антитела класса иммуноглобулин G (IgG) ИВД, реагент | Вещество или реактив, предназначенный для использования совместно с исходным изделием для ИВД для выполнения особой функции в анализе, который используется при качественном и/или количественном определении антител к вирусу лихорадки долины Рифт (Rift Valley fever virus) класса иммуноглобулин G (IgG) в клиническом образце.
5.04. Реагенты/наборы для определения аналитов ИВД
5.04.01. Реагенты/наборы для анализа инфекционных агентов
| 108980 | 5. Медицинские изделия для in vitro диагностики (ИВД) | Вирус лихорадки долины Рифт общие антитела ИВД, реагент | Вещество или реактив, предназначенный для использования совместно с исходным изделием для ИВД для выполнения особой функции в анализе, который используется при качественном и/или количественном определении общих антител к вирусу лихорадки долины Рифт (Rift Valley fever virus ) в клиническом образце.
5.04. Реагенты/наборы для определения аналитов ИВД
5.04.01. Реагенты/наборы для анализа инфекционных агентов
| 108990 | 5. Медицинские изделия для in vitro диагностики (ИВД) | Вирус лихорадки долины Рифт антитела класса иммуноглобулин М (IgМ) ИВД, набор, иммуноферментный анализ (ИФА) | Набор реагентов и других связанных с ними материалов, предназначенный для использования при качественном и/или количественном определении антител к вирусу лихорадки долины Рифт (Rift Valley fever virus ) класса иммуноглобулин М (IgМ) в клиническом образце методом иммуноферментного анализа (ИФА).
5.04. Реагенты/наборы для определения аналитов ИВД
5.04.01. Реагенты/наборы для анализа инфекционных агентов
| 109000 | 5. Медицинские изделия для in vitro диагностики (ИВД) | Вирус лихорадки долины Рифт нейтрализация общих антител ИВД, набор, иммунофлуоресцентный анализ | Набор реагентов и других связанных с ними материалов, предназначенный для использования при качественной и/или количественной нейтрализации общих антител к вирусу лихорадки долины Рифт (Rift Valley fever virus) в клиническом образце методом иммунофлуоресцентного анализа.
5.04. Реагенты/наборы для определения аналитов ИВД
5.04.01. Реагенты/наборы для анализа инфекционных агентов
| 109010 | 5. Медицинские изделия для in vitro диагностики (ИВД) | Вирус лихорадки долины Рифт антитела класса иммуноглобулин М (IgМ) ИВД, калибратор | Материал, используемый для установления референтных значений для анализа, предназначенный для использования при качественном и/или количественном определении антител к вирусу лихорадки долины Рифт (Rift Valley fever virus ) класса иммуноглобулин М (IgМ) в клиническом образце.
5.04. Реагенты/наборы для определения аналитов ИВД
5.04.01. Реагенты/наборы для анализа инфекционных агентов
| 109020 | 5. Медицинские изделия для in vitro диагностики (ИВД) | Вирус лихорадки долины Рифт нейтрализация общих антител ИВД, калибратор | Материал, используемый для установления референтных значений для анализа, предназначенный для использования при качественной и/или количественной нейтрализации общих антител к вирусу лихорадки долины Рифт (Rift Valley fever virus) в клиническом образце.
5.04. Реагенты/наборы для определения аналитов ИВД
5.04.01. Реагенты/наборы для анализа инфекционных агентов
| 109030 | 5. Медицинские изделия для in vitro диагностики (ИВД) | Вирус лихорадки долины Рифт антитела класса иммуноглобулин М (IgМ) ИВД, контрольный материал | Материал,используемый для подтверждения качества анализа, предназначенный для использования при качественном и/или количественном определении антител к вирусу лихорадки долины Рифт (Rift Valley fever virus ) класса иммуноглобулин М (IgМ) в клиническом образце.
5.04. Реагенты/наборы для определения аналитов ИВД
5.04.01. Реагенты/наборы для анализа инфекционных агентов
| 109040 | 5. Медицинские изделия для in vitro диагностики (ИВД) | Вирус лихорадки долины Рифт нуклеиновая кислота ИВД, набор, анализ нуклеиновых кислот | Набор реагентов и других связанных с ними материалов, предназначенный для использования при качественном и/или количественном определении нуклеиновых кислот вируса лихорадки долины Рифт (Rift Valley fever virus ) в клиническом образце методом анализа нуклеиновых кислот (NAT).
5.04. Реагенты/наборы для определения аналитов ИВД
5.04.01. Реагенты/наборы для анализа инфекционных агентов
| 109050 | 5. Медицинские изделия для in vitro диагностики (ИВД) | Вирус лихорадки долины Рифт нейтрализация общих антител ИВД, контрольный материал | Материал, используемый для подтверждения качества анализа, предназначенный для использования при качественной и/или количественной нейтрализации общих антител к вирусу лихорадки долины Рифт (Rift Valley fever virus) в клиническом образце.
5.04. Реагенты/наборы для определения аналитов ИВД
5.04.01. Реагенты/наборы для анализа инфекционных агентов
| 109060 | 1. Анестезиологические и респираторные медицинские изделия | Клапан положительного давления в конце выдоха, многоразового использования | Нестерильное устройство, используемое в дыхательном контуре или анестезиологической системе для поддержания заданного уровня положительного (избыточного) давления в дыхательных путях пациента в конце фазы выдоха во время вентиляции легких. Оно может изготавливаться из пластмассы или металла и имеет клапан(ы) с пружиной(ами) для создания сопротивления в дыхательных путях и ручку управления или шкалу (обычно градуированную) для регулировки уровня сопротивления, как правило, между 5 и 20 смH2O. Изделие предназначено для использования совместно с аппаратами искусственной вентиляции легких, автономными дыхательными системами для доставки кислорода или анестезиологическими дыхательными системами, часто имеющими функции клапана выдоха. Это изделие многоразового использования.
1.05. Анестезиологические системы и сопутствующие изделия
| 109060 | 1. Анестезиологические и респираторные медицинские изделия | Клапан положительного давления в конце выдоха, многоразового использования | Нестерильное устройство, используемое в дыхательном контуре или анестезиологической системе для поддержания заданного уровня положительного (избыточного) давления в дыхательных путях пациента в конце фазы выдоха во время вентиляции легких. Оно может изготавливаться из пластмассы или металла и имеет клапан(ы) с пружиной(ами) для создания сопротивления в дыхательных путях и ручку управления или шкалу (обычно градуированную) для регулировки уровня сопротивления, как правило, между 5 и 20 смH2O. Изделие предназначено для использования совместно с аппаратами искусственной вентиляции легких, автономными дыхательными системами для доставки кислорода или анестезиологическими дыхательными системами, часто имеющими функции клапана выдоха. Это изделие многоразового использования.
1.14. Магистрали дыхательные и сопутствующие изделия
| 109070 | 5. Медицинские изделия для in vitro диагностики (ИВД) | Вирус лихорадки долины Рифт антитела класса иммуноглобулин М (IgМ) ИВД, реагент | Вещество или реактив, предназначенный для использования совместно с исходным изделием для ИВД для выполнения особой функции в анализе, который используется при качественном и/или количественном определении антител к вирусу лихорадки долины Рифт (Rift Valley fever virus) класса иммуноглобулин М (IgМ) в клиническом образце.
5.04. Реагенты/наборы для определения аналитов ИВД
5.04.01. Реагенты/наборы для анализа инфекционных агентов
| 109080 | 5. Медицинские изделия для in vitro диагностики (ИВД) | Вирус лихорадки долины Рифт нуклеиновая кислота ИВД, калибратор | Материал, используемый для установления референтных значений для анализа, предназначенный для использования при качественном и/или количественном определении нуклеиновых кислот вируса лихорадки долины Рифт (Rift Valley fever virus ) в клиническом образце.
5.04. Реагенты/наборы для определения аналитов ИВД
5.04.01. Реагенты/наборы для анализа инфекционных агентов
| 109090 | 5. Медицинские изделия для in vitro диагностики (ИВД) | Вирус лихорадки долины Рифт нейтрализация общих антител ИВД, реагент | Вещество или реактив, предназначенный для использования совместно с исходным изделием для ИВД для выполнения особой функции в анализе, который используется при качественной и/или количественной нейтрализации общих антител к вирусу лихорадки долины Рифт (Rift Valley fever virus) в клиническом образце .
5.04. Реагенты/наборы для определения аналитов ИВД
5.04.01. Реагенты/наборы для анализа инфекционных агентов
| 109100 | 5. Медицинские изделия для in vitro диагностики (ИВД) | Вирус лихорадки долины Рифт нуклеиновая кислота ИВД, контрольный материал | Материал, используемый для подтверждения качества анализа, предназначенный для использования при качественном и/или количественном определении нуклеиновых кислот вируса лихорадки долины Рифт (Rift Valley fever virus ) в клиническом образце.
5.04. Реагенты/наборы для определения аналитов ИВД
5.04.01. Реагенты/наборы для анализа инфекционных агентов
| 109110 | 5. Медицинские изделия для in vitro диагностики (ИВД) | Вирус лихорадки долины Рифт общие антитела ИВД, набор, реакция связывания комплемента (РСК) | Набор реагентов и других связанных с ними материалов, предназначенный для использования при качественном и/или количественном определении общих антител к вирусу лихорадки долины Рифт (Rift Valley fever virus) в клиническом образце методом реакцией связывания комплемента (РСК).
5.04. Реагенты/наборы для определения аналитов ИВД
5.04.01. Реагенты/наборы для анализа инфекционных агентов
| 109120 | 5. Медицинские изделия для in vitro диагностики (ИВД) | Вирус лихорадки долины Рифт нуклеиновая кислота ИВД, реагент | Вещество или реактив, предназначенный для использования совместно с исходным изделием для ИВД для выполнения особой функции в анализе, который используется при качественном и/или количественном определении нуклеиновых кислот вируса лихорадки долины Рифт (Rift Valley fever virus ) в клиническом образце.
5.04. Реагенты/наборы для определения аналитов ИВД
5.04.01. Реагенты/наборы для анализа инфекционных агентов
| 109130 | 5. Медицинские изделия для in vitro диагностики (ИВД) | Вирус лихорадки долины Рифт общие антитела ИВД, набор, реакция агглютинации | Набор реагентов и других связанных с ними материалов, предназначенный для использования при качественном и/или количественном определении общих антител к вирусу лихорадки долины Рифт (Rift Valley fever virus) в клиническом образце методом реакции агглютинации.
5.04. Реагенты/наборы для определения аналитов ИВД
5.04.01. Реагенты/наборы для анализа инфекционных агентов
| 109140 | 7. Медицинские изделия для отоларингологии | Камера связи механическая для костного вибратора | Устройство разработано для создания специфического механического импеданса в вибраторе кости, приложено с конкретной статической силой и оснащено механо- электрическим преобразователем, чтобы создавать определенный переменный уровень силы давления на поверхности контакта между вибратором и механическим сцепным прибором. Устройство обеспечивает механическую нагрузку на вибратор кости подобно процессу, происходящему в среднем человеческом ухе. Определяет такое устройство стандарт Международной Электротехнической Комиссии 60318-6.
7.19. Прочие медицинские изделия для отоларингологии
| 109150 | 5. Медицинские изделия для in vitro диагностики (ИВД) | Агар ТХБ для Vibrio spp. питательная среда ИВД | Селективная и/или дифференциальная питательная среда, тиосульфат-цитратный агар с сахарозой и желчью (TCBS), предназначенная для выращивания и изоляции видов Vibrio из клинического образца.
5.06. Среды питательные ИВД
| 109160 | 7. Медицинские изделия для отоларингологии | Вибратор костный | Электромеханический преобразователь создает эффект слушания, вибрируя черепные кости. Он имеет два основных приложения: 1) как выходное устройство, используемое вместе с аудиометром, чтобы измерять слуховые пороги костной проводимости. Он может быть использован как дополнение при испытании с обычными наушниками. Сравнение этих результатов позволяет клиницисту различить, является ли потеря слуха относящейся к внешнему или среднему уху (потеря проводимости) или внутреннему уху (потеря чувствительности). 2) некоторые пациенты, которым необходим слуховой аппарат, но не могут его носить, поэтому может быть использован вибратор кости, хотя это привносит свои неудобства.
7.19. Прочие медицинские изделия для отоларингологии
| 109170 | 5. Медицинские изделия для in vitro диагностики (ИВД) | Вирус Зика антитела класса иммуноглобулин М (IgМ) ИВД, реагент | Вещество или реактив, предназначенный для использования совместно с исходным изделием для ИВД для выполнения особой функции в анализе, который используется при качественном и/или количественном определении антител к вирусу Зика (Zika virus) класса имммуноглобулин М (IgМ) в клиническом образце.
5.04. Реагенты/наборы для определения аналитов ИВД
5.04.01. Реагенты/наборы для анализа инфекционных агентов
| 109180 | 5. Медицинские изделия для in vitro диагностики (ИВД) | Вирус Зика антитела класса иммуноглобулин G (IgG) ИВД, набор, иммуноферментный анализ (ИФА) | Набор реагентов и других связанных с ними материалов, предназначенный для использования при качественном и/или количественном определении антител к вирусу Зика (Zika virus) класса иммуноглобулин G (IgG) в клиническом образце методом иммуноферментного анализа (ИФА).
5.04. Реагенты/наборы для определения аналитов ИВД
5.04.01. Реагенты/наборы для анализа инфекционных агентов
| 109190 | 5. Медицинские изделия для in vitro диагностики (ИВД) | Вирус Зика антитела класса иммуноглобулин G (IgG) ИВД, набор, иммунохемилюминесцентный анализ | Набор реагентов и других связанных с ними материалов, предназначенный для использования при качественном и/или количественном определении антител к вирусу Зика (Zika virus) класса иммуноглобулин G (IgG) в клиническом образце методом иммунохемилюминесцентного анализа.
5.04. Реагенты/наборы для определения аналитов ИВД
5.04.01. Реагенты/наборы для анализа инфекционных агентов
| 109200 | 5. Медицинские изделия для in vitro диагностики (ИВД) | Вирус Зика нуклеиновая кислота ИВД, набор, анализ нуклеиновых кислот | Набор реагентов и других связанных с ними материалов, предназначенный для использования при качественном и/или количественном определении нуклеиновых кислот вируса Зика (Zika virus) в клиническом образце методом анализа нуклеиновых кислот (NAT).
5.04. Реагенты/наборы для определения аналитов ИВД
5.04.01. Реагенты/наборы для анализа инфекционных агентов
| 109210 | 5. Медицинские изделия для in vitro диагностики (ИВД) | Вирус Зика антитела класса иммуноглобулин G (IgG) ИВД, калибратор | Материал, используемый для установления референтных значений для анализа, предназначенный для использования при качественном и/или количественном определении антител к вирусу Зика (Zika virus) класса иммуноглобулин G (IgG) в клиническом образце.
5.04. Реагенты/наборы для определения аналитов ИВД
5.04.01. Реагенты/наборы для анализа инфекционных агентов
| 109220 | 5. Медицинские изделия для in vitro диагностики (ИВД) | Вирус Зика нуклеиновая кислота ИВД, калибратор | Материал, используемый для установления референтных значений для анализа, предназначенный для использования при качественном и/или количественном определении нуклеиновых кислот вируса Зика (Zika virus) в клиническом образце.
5.04. Реагенты/наборы для определения аналитов ИВД
5.04.01. Реагенты/наборы для анализа инфекционных агентов
| 109230 | 5. Медицинские изделия для in vitro диагностики (ИВД) | Вирус Зика антитела класса иммуноглобулин G (IgG) ИВД, контрольный материал | Материал, используемый для подтверждения качества анализа, предназначенный для использования при качественном и/или количественном определении антител к вирусу Зика (Zika virus) класса иммуноглобулин G (IgG) в клиническом образце.
5.04. Реагенты/наборы для определения аналитов ИВД
5.04.01. Реагенты/наборы для анализа инфекционных агентов
| 109240 | 5. Медицинские изделия для in vitro диагностики (ИВД) | Вирус Зика нуклеиновая кислота ИВД, контрольный материал | Материал, используемый для подтверждения качества анализа, предназначенный для использования при качественном и/или количественном определении нуклеиновых кислот вируса Зика (Zika virus) в клиническом образце.
5.04. Реагенты/наборы для определения аналитов ИВД
5.04.01. Реагенты/наборы для анализа инфекционных агентов
| 109250 | 5. Медицинские изделия для in vitro диагностики (ИВД) | Вирус Зика антитела класса иммуноглобулин G (IgG) ИВД, реагент | Вещество или реактив, предназначенный для использования совместно с исходным изделием для ИВД для выполнения особой функции в анализе, который используется при качественном и/или количественном определении антител к вирусу Зика (Zika virus) класса имммуноглобулин G (IgG) в клиническом образце.
5.04. Реагенты/наборы для определения аналитов ИВД
5.04.01. Реагенты/наборы для анализа инфекционных агентов
| 109260 | 5. Медицинские изделия для in vitro диагностики (ИВД) | Вирус Зика нуклеиновая кислота ИВД, реагент | Вещество или реактив, предназначенный для использования совместно с исходным изделием для ИВД для выполнения особой функции в анализе, который используется при качественном и/или количественном определении нуклеиновых кислот вируса Зика (Zika virus) в клиническом образце.
5.04. Реагенты/наборы для определения аналитов ИВД
5.04.01. Реагенты/наборы для анализа инфекционных агентов
| 109270 | 5. Медицинские изделия для in vitro диагностики (ИВД) | Вирус Зика антитела класса иммуноглобулин М (IgМ) ИВД, набор, иммуноферментный анализ (ИФА) | Набор реагентов и других связанных с ними материалов, предназначенный для использования при качественном и/или количественном определении антител к вирусу Зика (Zika virus) класса иммуноглобулин М (IgМ) в клиническом образце методом иммуноферментного анализа (ИФА).
5.04. Реагенты/наборы для определения аналитов ИВД
5.04.01. Реагенты/наборы для анализа инфекционных агентов
| 109280 | 5. Медицинские изделия для in vitro диагностики (ИВД) | Вирус Зика антитела класса иммуноглобулин М (IgМ) ИВД, набор, иммунохемилюминесцентный анализ | Набор реагентов и других связанных с ними материалов, предназначенный для использования при качественном и/или количественном определении антител к вирусу Зика (Zika virus) класса иммуноглобулин М (IgМ) в клиническом образце методом иммунохемилюминесцентного анализа.
5.04. Реагенты/наборы для определения аналитов ИВД
5.04.01. Реагенты/наборы для анализа инфекционных агентов
| 109290 | 5. Медицинские изделия для in vitro диагностики (ИВД) | Вирус Зика антитела класса иммуноглобулин М (IgМ) ИВД, калибратор | Материал, используемый для установления референтных значений для анализа, предназначенный для использования при качественном и/или количественном определении антител к вирусу Зика (Zika virus) класса иммуноглобулин М (IgМ) в клиническом образце.
5.04. Реагенты/наборы для определения аналитов ИВД
5.04.01. Реагенты/наборы для анализа инфекционных агентов
| 109300 | 5. Медицинские изделия для in vitro диагностики (ИВД) | Вирус Зика антитела класса иммуноглобулин М (IgМ) ИВД, контрольный материал | Материал, используемый для подтверждения качества анализа, предназначенный для использования при качественном и/или количественном определении антител к вирусу Зика (Zika virus) класса иммуноглобулин М (IgМ) в клиническом образце.
5.04. Реагенты/наборы для определения аналитов ИВД
5.04.01. Реагенты/наборы для анализа инфекционных агентов
| 109310 | 1. Анестезиологические и респираторные медицинские изделия | Система доставки спирали для уменьшения объема легкого | Стерильный набор устройств, предназначенных для развертывания спирали для уменьшения объема легких, которая имплантируется через рабочий канал бронхоскопа в эмфизематозные легкие, для улучшения функции легких. Он, как правило, состоит из катетера для развертывания, проводника, картриджа и щипцов. Устройство одноразового использования, которое может быть использовано для развертывания нескольких спиралей во время одного вмешательства.
1.26. Прочие анестезиологические и респираторные медицинские изделия
| 109310 | 18. Хирургические инструменты/системы и сопутствующие медицинские изделия | Система доставки спирали для уменьшения объема легкого | Стерильный набор устройств, предназначенных для развертывания спирали для уменьшения объема легких, которая имплантируется через рабочий канал бронхоскопа в эмфизематозные легкие, для улучшения функции легких. Он, как правило, состоит из катетера для развертывания, проводника, картриджа и щипцов. Устройство одноразового использования, которое может быть использовано для развертывания нескольких спиралей во время одного вмешательства.
18.52. Щипцы и сопутствующие изделия
| 109310 | 19. Эндоскопические медицинские изделия | Система доставки спирали для уменьшения объема легкого | Стерильный набор устройств, предназначенных для развертывания спирали для уменьшения объема легких, которая имплантируется через рабочий канал бронхоскопа в эмфизематозные легкие, для улучшения функции легких. Он, как правило, состоит из катетера для развертывания, проводника, картриджа и щипцов. Устройство одноразового использования, которое может быть использовано для развертывания нескольких спиралей во время одного вмешательства.
19.15. Прочие эндоскопические медицинские изделия
| 109320 | 1. Анестезиологические и респираторные медицинские изделия | Спираль для уменьшения объема легкого | Стерильное изделие, предназначенное для имплантации в пораженные энфиземой легкие для улучшения функции легких за счет уменьшения их объема при минимально инвазивном вмешательстве. Спираль для уменьшения объема легких имплантируют через рабочий канал бронхоскопа с помощью специально предназначенной для этих целей системы доставки, после чего она при развертывании восстанавливает непрямую предварительно заданную форму. Устройство предназначенно для натяжения дыхательных путей и сжатия пораженной заболеванием паренхимы легких для уменьшения их объема и восстановления эластичности. Изделие изготавливается из металлического сплава с эффектом памяти формы [например, из никель-титанового сплава (Нитинола)], доступны изделия различных размеров; обычно имплантируются несколько спиралей.
1.26. Прочие анестезиологические и респираторные медицинские изделия
| 109330 | 10. Ортопедические медицинские изделия | Каблук для ходьбы в гипсовой повязке | Твердое резиновое изделие, предназначенное для вставки непосредственно в подошву гипсовой повязки для придания устойчивости пациенту при ходьбе. Это изделие одноразового использования.
10.08. Материалы иммобилизирующие и сопутствующие изделия
| 109340 | 5. Медицинские изделия для in vitro диагностики (ИВД) | Устройство для отмывания клеток ИВД | Автоматический лабораторный прибор, работающий от сети (сети переменного тока), предназначенный для использования при отделении эритроцитов (red blood cells) от цельной крови и промывании интактных эритроцитов, как правило, посредством низкоскоростной центробежной силы для удаления плазмы, осадка и/или другого постороннего материала, чтобы эритроциты были свободными от интерферирующих веществ, и их можно было использовать в последующем клиническом анализе in vitro (например, антиглобулиновый тест). Изделие работает при минимальном участии лаборанта, все этапы процедуры полностью автоматизированы.
5.01. Анализаторы ИВД
5.01.10. Прочие анализаторы ИВД
| 109340 | 6. Медицинские изделия для манипуляций/восстановления тканей/органов человека | Устройство для отмывания клеток ИВД | Автоматический лабораторный прибор, работающий от сети (сети переменного тока), предназначенный для использования при отделении эритроцитов (red blood cells) от цельной крови и промывании интактных эритроцитов, как правило, посредством низкоскоростной центробежной силы для удаления плазмы, осадка и/или другого постороннего материала, чтобы эритроциты были свободными от интерферирующих веществ, и их можно было использовать в последующем клиническом анализе in vitro (например, антиглобулиновый тест). Изделие работает при минимальном участии лаборанта, все этапы процедуры полностью автоматизированы.
6.02. Изделия для сбора/обработки/транспортирования биологических жидкостей/тканей
| 109360 | 6. Медицинские изделия для манипуляций/восстановления тканей/органов человека | Воск костный, натуральный | Имплантируемое изделие в форме стерильного воскоподобного или мастикоподобного материала или пасты, используемое для остановки костного кровотечения путем создания физического барьера по краям кости, которая была повреждена в результате травмы или разрезания во время хирургической процедуры. Накладываемое под умеренным давлением, оно закупоривает сосудистые отверстия в кости и предотвращает дальнейшее кровотечение. Изготавливается из натурального очищенного пчелиного воска (желтоватого или темно-коричневого воска, выделяемого пчелами при строительстве сот).
6.06. Повязки и сопутствующие изделия
| 109370 | 6. Медицинские изделия для манипуляций/восстановления тканей/органов человека | Воск костный, синтетический | Стерильное имплантируемое изделие в форме воскоподобного или мастикоподобного материала или пасты, используемое для остановки костного кровотечения путем создания физического барьера по краям кости, которая была повреждена в результате травмы или разрезания во время хирургической процедуры. Накладываемое под умеренным давлением, оно закупоривает сосудистые отверстия в кости и предотвращает дальнейшее кровотечение. Обычно изготавливается из биосовместимых/рассасывающихся синтетических веществ (например, водорастворимых сополимеров). Его клейкие свойства можно усилить путем нагревания или дополнительной обработки и манипуляций.
6.06. Повязки и сопутствующие изделия
| 109380 | 13. Реабилитационные и адаптированные для инвалидов медицинские изделия | Мочеприемник носимый для капельного недержания | Нестерильное изделие для отвода мочи, разработанное специально для мужчин при умеренном капельном недержании, состоящее из передней части с интегрированной трубчатой оболочкой, которое полностью подгоняется к пенису и в который собирается капающая моча. Оно, как правило, удерживается на месте с помощью ремней, закрепленных в области паха и на талии; мошонка не помещается внутрь данного устройства. Оболочка действует как резервуар для сбора мочи, которую можно слить, открыв колпачок на его дистальном конце, или, альтернативно, он может быть присоединен к дренажному мешку. Это изделие обеспечивает альтернативу введению катетера или ношению урологических прокладок и используется для лечения недержания мочи у мужчин. Это изделие многоразового использования.
13.07. Средства ухода персональные адаптированные
| 109380 | 16. Урологические медицинские изделия | Мочеприемник носимый для капельного недержания | Нестерильное изделие для отвода мочи, разработанное специально для мужчин при умеренном капельном недержании, состоящее из передней части с интегрированной трубчатой оболочкой, которое полностью подгоняется к пенису и в который собирается капающая моча. Оно, как правило, удерживается на месте с помощью ремней, закрепленных в области паха и на талии; мошонка не помещается внутрь данного устройства. Оболочка действует как резервуар для сбора мочи, которую можно слить, открыв колпачок на его дистальном конце, или, альтернативно, он может быть присоединен к дренажному мешку. Это изделие обеспечивает альтернативу введению катетера или ношению урологических прокладок и используется для лечения недержания мочи у мужчин. Это изделие многоразового использования.
16.14. Прочие урологические медицинские изделия
| 109390 | 10. Ортопедические медицинские изделия | Клин для эндопротеза коленного сустава | Стерильное изделие, разработанное для усиления имплантации феморального или тибиального компонента эндопротеза коленного сустава, которое заполняет собой пространство рядом с эндопротезом, как правило, с целью замещения утраченной кости. Как правило, изготавливается из металла [например, кобальт-хрома (Co-Cr), кобальт-хром-молибдена (Cо-Cr-Mo) или титана (Ti)].
10.15. Протезы суставов имплантируемые и сопутствующие изделия
| 109460 | 6. Медицинские изделия для манипуляций/восстановления тканей/органов человека | Повязка противоожоговая из чистой шерсти | Стерильное покрытие, разработанное для лечения обширных ожогов у пациентов. Сделано из нового тканого чистошерстяного материала, импрегнированного раневым гелем (например, гидрогелем), накладывается на ожог для защиты от инфекции, минимизации вероятности получения травмы и повреждений кожи, облегчения боли, увлажнения и охлаждения области ожога и предотвращения его распространения. Доступны изделия различных размеров [например, размера полотенца или одеяла (простыни)], также могут использоваться для тушения небольших возгораний. Обычно используется службами скорой медицинской помощи (EMS) и в отделениях интенсивной терапии, но может также использоваться и в домашних условиях. Это изделие для одноразового использования.
6.06. Повязки и сопутствующие изделия
| 109480 | 13. Реабилитационные и адаптированные для инвалидов медицинские изделия | Ботинок/тапочка реабилитационные с подкладкой из чистой шерсти | Обувь с внутренним слоем из чистой шерсти, обычно овечьей шерсти, предназначена для ношения в паре, чтобы обеспечить теплоизоляционный терапевтический эффект и помочь уменьшить многообразие медицинских состояний (например, боль, мышечное напряжение, плохое кровообращение) и способствовать мобильности. Как правило, представляет собой мягкий, свободно облегающий ботинок, используемый в качестве домашнего тапка. Обычно используется после травм, в период реабилитации, а также для предотвращения дискомфорта от таких расстройств, как ревматизм, тендинит, воспаление суставов и околосуставных тканей и остеоартрит. Это изделие многоразового использования.
13.05. Средства медицинские персональные адаптированные
| 109480 | 17. Физиотерапевтические медицинские изделия | Ботинок/тапочка реабилитационные с подкладкой из чистой шерсти | Обувь с внутренним слоем из чистой шерсти, обычно овечьей шерсти, предназначена для ношения в паре, чтобы обеспечить теплоизоляционный терапевтический эффект и помочь уменьшить многообразие медицинских состояний (например, боль, мышечное напряжение, плохое кровообращение) и способствовать мобильности. Как правило, представляет собой мягкий, свободно облегающий ботинок, используемый в качестве домашнего тапка. Обычно используется после травм, в период реабилитации, а также для предотвращения дискомфорта от таких расстройств, как ревматизм, тендинит, воспаление суставов и околосуставных тканей и остеоартрит. Это изделие многоразового использования.
17.07. Прочие физиотерапевтические медицинские изделия
| 109490 | 13. Реабилитационные и адаптированные для инвалидов медицинские изделия | Наматрасник противопролежневый шерстяной с наполнителем | Наматрасник, изготовленный из чистой шерсти, обычно из овечьей, предназначенный для размещения поверх матраса кровати и контактирующий с телом лежащего пациента для улучшения состояния пациента: облегчения боли, мышечного напряжения, улучшения циркуляции крови и обеспечения комфорта за счет повышения общей подвижности. Доступны изделия различных размеров, которые используются обычно для лечения ревматологических нарушений после травм, воспалительных процессов в сухожилиях и мышцах, при дегенеративных изменениях и болевом синдроме в суставах и позвоночнике, при симптомах артрита, мигрени и невралгии. Как минимум одна сторона изделия изготовления из 100% шерсти, изделие может быть наполнено различными материалами (например, неткаными или полиэфирными материалами, пеноматериалом с эффектом памяти). Это изделие многоразового использования.
13.05. Средства медицинские персональные адаптированные
| 109490 | 2. Вспомогательные и общебольничные медицинские изделия | Наматрасник противопролежневый шерстяной с наполнителем | Наматрасник, изготовленный из чистой шерсти, обычно из овечьей, предназначенный для размещения поверх матраса кровати и контактирующий с телом лежащего пациента для улучшения состояния пациента: облегчения боли, мышечного напряжения, улучшения циркуляции крови и обеспечения комфорта за счет повышения общей подвижности. Доступны изделия различных размеров, которые используются обычно для лечения ревматологических нарушений после травм, воспалительных процессов в сухожилиях и мышцах, при дегенеративных изменениях и болевом синдроме в суставах и позвоночнике, при симптомах артрита, мигрени и невралгии. Как минимум одна сторона изделия изготовления из 100% шерсти, изделие может быть наполнено различными материалами (например, неткаными или полиэфирными материалами, пеноматериалом с эффектом памяти). Это изделие многоразового использования.
2.11. Кровати медицинские и сопутствующие изделия
| 109490 | 2. Вспомогательные и общебольничные медицинские изделия | Наматрасник противопролежневый шерстяной с наполнителем | Наматрасник, изготовленный из чистой шерсти, обычно из овечьей, предназначенный для размещения поверх матраса кровати и контактирующий с телом лежащего пациента для улучшения состояния пациента: облегчения боли, мышечного напряжения, улучшения циркуляции крови и обеспечения комфорта за счет повышения общей подвижности. Доступны изделия различных размеров, которые используются обычно для лечения ревматологических нарушений после травм, воспалительных процессов в сухожилиях и мышцах, при дегенеративных изменениях и болевом синдроме в суставах и позвоночнике, при симптомах артрита, мигрени и невралгии. Как минимум одна сторона изделия изготовления из 100% шерсти, изделие может быть наполнено различными материалами (например, неткаными или полиэфирными материалами, пеноматериалом с эффектом памяти). Это изделие многоразового использования.
2.14. Матрасы медицинские и сопутствующие изделия
| 109510 | 13. Реабилитационные и адаптированные для инвалидов медицинские изделия | Материал для обработки ран полости рта универсальный, неживотного происхождения, нестерильный | Нестерильное вещество, предназначенное для использования в качестве универсального защитного покрытия слизистой оболочки полости рта для лечения ран полости рта, таких как язвы и поражения, возникающие в результате радиотерапии/химиотерапии или установки дентального протеза/ортодонтических брекетов; кроме того, материал может предназначаться для лечения раздражения/воспаления слизистой оболочки, сухости и/или гингивита или для профилактики возникновения ран/очагов поражения. Состоит в основном из одного или нескольких компонентов растительного и/или (био)синтетического происхождения (например, полисахаридов, гиалуроновой кислоты, диметикона) и поставляется в различных формах (например, в форме геля, жидкости, спрея). Свободно отпускается без рецепта врача для использования в клинических и домашних условиях. После применения изделием нельзя пользоваться повторно.
13.07. Средства ухода персональные адаптированные
| 109510 | 15. Стоматологические медицинские изделия | Материал для обработки ран полости рта универсальный, неживотного происхождения, нестерильный | Нестерильное вещество, предназначенное для использования в качестве универсального защитного покрытия слизистой оболочки полости рта для лечения ран полости рта, таких как язвы и поражения, возникающие в результате радиотерапии/химиотерапии или установки дентального протеза/ортодонтических брекетов; кроме того, материал может предназначаться для лечения раздражения/воспаления слизистой оболочки, сухости и/или гингивита или для профилактики возникновения ран/очагов поражения. Состоит в основном из одного или нескольких компонентов растительного и/или (био)синтетического происхождения (например, полисахаридов, гиалуроновой кислоты, диметикона) и поставляется в различных формах (например, в форме геля, жидкости, спрея). Свободно отпускается без рецепта врача для использования в клинических и домашних условиях. После применения изделием нельзя пользоваться повторно.
15.15. Повязки стоматологические
| 109510 | 6. Медицинские изделия для манипуляций/восстановления тканей/органов человека | Материал для обработки ран полости рта универсальный, неживотного происхождения, нестерильный | Нестерильное вещество, предназначенное для использования в качестве универсального защитного покрытия слизистой оболочки полости рта для лечения ран полости рта, таких как язвы и поражения, возникающие в результате радиотерапии/химиотерапии или установки дентального протеза/ортодонтических брекетов; кроме того, материал может предназначаться для лечения раздражения/воспаления слизистой оболочки, сухости и/или гингивита или для профилактики возникновения ран/очагов поражения. Состоит в основном из одного или нескольких компонентов растительного и/или (био)синтетического происхождения (например, полисахаридов, гиалуроновой кислоты, диметикона) и поставляется в различных формах (например, в форме геля, жидкости, спрея). Свободно отпускается без рецепта врача для использования в клинических и домашних условиях. После применения изделием нельзя пользоваться повторно.
6.06. Повязки и сопутствующие изделия
| 109510 | 85. | Материал для обработки ран полости рта универсальный, неживотного происхождения, нестерильный | Нестерильное вещество, предназначенное для использования в качестве универсального защитного покрытия слизистой оболочки полости рта для лечения ран полости рта, таких как язвы и поражения, возникающие в результате радиотерапии/химиотерапии или установки дентального протеза/ортодонтических брекетов; кроме того, материал может предназначаться для лечения раздражения/воспаления слизистой оболочки, сухости и/или гингивита или для профилактики возникновения ран/очагов поражения. Состоит в основном из одного или нескольких компонентов растительного и/или (био)синтетического происхождения (например, полисахаридов, гиалуроновой кислоты, диметикона) и поставляется в различных формах (например, в форме геля, жидкости, спрея). Свободно отпускается без рецепта врача для использования в клинических и домашних условиях. После применения изделием нельзя пользоваться повторно.
| 109520 | 15. Стоматологические медицинские изделия | Материал для обработки ран полости рта универсальный, животного происхождения | Стерильный коллагеновый белковый матрикс, полученный из продуктов животного происхождения (например, свиного, бычьего), предназначенный для использования в качестве защитного покрытия слизистой оболочки полости рта для лечения ран полости рта, таких как язвы (неинфекционного или вирусного характера), периодонтальные хирургические раны, места наложения швов, ожоги, места экстракции, хирургические раны и травмы; кроме того, материал может предназначаться для лечения раздражения/воспаления слизистой оболочки, сухости и/или гингивита. Может поставляться в различных формах (например, в форме геля, пасты, жидкости, спрея на водной/масляной основе). Свободно отпускается без рецепта врача для использования в клинических и домашних условиях. После применения изделием нельзя пользоваться повторно.
15.12. Материалы стоматологические и сопутствующие изделия
| 109520 | 15. Стоматологические медицинские изделия | Материал для обработки ран полости рта универсальный, животного происхождения | Стерильный коллагеновый белковый матрикс, полученный из продуктов животного происхождения (например, свиного, бычьего), предназначенный для использования в качестве защитного покрытия слизистой оболочки полости рта для лечения ран полости рта, таких как язвы (неинфекционного или вирусного характера), периодонтальные хирургические раны, места наложения швов, ожоги, места экстракции, хирургические раны и травмы; кроме того, материал может предназначаться для лечения раздражения/воспаления слизистой оболочки, сухости и/или гингивита. Может поставляться в различных формах (например, в форме геля, пасты, жидкости, спрея на водной/масляной основе). Свободно отпускается без рецепта врача для использования в клинических и домашних условиях. После применения изделием нельзя пользоваться повторно.
15.15. Повязки стоматологические
| 109520 | 6. Медицинские изделия для манипуляций/восстановления тканей/органов человека | Материал для обработки ран полости рта универсальный, животного происхождения | Стерильный коллагеновый белковый матрикс, полученный из продуктов животного происхождения (например, свиного, бычьего), предназначенный для использования в качестве защитного покрытия слизистой оболочки полости рта для лечения ран полости рта, таких как язвы (неинфекционного или вирусного характера), периодонтальные хирургические раны, места наложения швов, ожоги, места экстракции, хирургические раны и травмы; кроме того, материал может предназначаться для лечения раздражения/воспаления слизистой оболочки, сухости и/или гингивита. Может поставляться в различных формах (например, в форме геля, пасты, жидкости, спрея на водной/масляной основе). Свободно отпускается без рецепта врача для использования в клинических и домашних условиях. После применения изделием нельзя пользоваться повторно.
6.06. Повязки и сопутствующие изделия
| 109520 | 86. | Материал для обработки ран полости рта универсальный, животного происхождения | Стерильный коллагеновый белковый матрикс, полученный из продуктов животного происхождения (например, свиного, бычьего), предназначенный для использования в качестве защитного покрытия слизистой оболочки полости рта для лечения ран полости рта, таких как язвы (неинфекционного или вирусного характера), периодонтальные хирургические раны, места наложения швов, ожоги, места экстракции, хирургические раны и травмы; кроме того, материал может предназначаться для лечения раздражения/воспаления слизистой оболочки, сухости и/или гингивита. Может поставляться в различных формах (например, в форме геля, пасты, жидкости, спрея на водной/масляной основе). Свободно отпускается без рецепта врача для использования в клинических и домашних условиях. После применения изделием нельзя пользоваться повторно.
| 109530 | 13. Реабилитационные и адаптированные для инвалидов медицинские изделия | Материал для обработки ран полости рта, синтетический | Нестерильное синтетическое вещество, предназначенное для создания защитного покрытия слизистой рта при лечении ран и повреждений ротовой полости. Используется при различных типах ран и повреждений рта, таких как язвы (не инфекционные или вирусные) и повреждения, наносимые зубными протезами и ортодонтическим брекетами; также может использоваться для лечения раздражения/воспаления слизистой и гингивита. Поставляется в различных формах (таких как гель, паста, водный/масляный раствор для распыления) и обычно отпускается без рецепта для применения в учреждениях здравоохранения или дома. Приспособлением нельзя пользоваться повторно после использования.
13.07. Средства ухода персональные адаптированные
| 109530 | 15. Стоматологические медицинские изделия | Материал для обработки ран полости рта, синтетический | Нестерильное синтетическое вещество, предназначенное для создания защитного покрытия слизистой рта при лечении ран и повреждений ротовой полости. Используется при различных типах ран и повреждений рта, таких как язвы (не инфекционные или вирусные) и повреждения, наносимые зубными протезами и ортодонтическим брекетами; также может использоваться для лечения раздражения/воспаления слизистой и гингивита. Поставляется в различных формах (таких как гель, паста, водный/масляный раствор для распыления) и обычно отпускается без рецепта для применения в учреждениях здравоохранения или дома. Приспособлением нельзя пользоваться повторно после использования.
15.15. Повязки стоматологические
| 109530 | 6. Медицинские изделия для манипуляций/восстановления тканей/органов человека | Материал для обработки ран полости рта, синтетический | Нестерильное синтетическое вещество, предназначенное для создания защитного покрытия слизистой рта при лечении ран и повреждений ротовой полости. Используется при различных типах ран и повреждений рта, таких как язвы (не инфекционные или вирусные) и повреждения, наносимые зубными протезами и ортодонтическим брекетами; также может использоваться для лечения раздражения/воспаления слизистой и гингивита. Поставляется в различных формах (таких как гель, паста, водный/масляный раствор для распыления) и обычно отпускается без рецепта для применения в учреждениях здравоохранения или дома. Приспособлением нельзя пользоваться повторно после использования.
6.06. Повязки и сопутствующие изделия
| 109540 | 6. Медицинские изделия для манипуляций/восстановления тканей/органов человека | Ксенотрансплантат кожный | Кожная ткань, предназначенная для трансплантации, взятая у донора-животного (например, свиного происхождения) и имплантируемая реципиенту-человеку. Ткань используется для временной замены кожи (сроком на несколько дней), утраченной, как правило, в результате обширных ран и ожогов, когда нет возможности получить достаточное для пациента количество ткани из банка кожных трансплантатов, для покрытия и защиты очагов поражения и уменьшения потери жидкости. Это изделие для одноразового использования.
6.14. Трансплантаты и сопутствующие изделия
| 109550 | 5. Медицинские изделия для in vitro диагностики (ИВД) | Gal (beta-1-3) антитела (anti-Gal) ИВД, набор, иммунофлуоресцентный анализ | Набор реагентов и других связанных с ними материалов, предназначенный для качественного и/или количественного определения анти-gal (бета-1-3) (anti-Gal (beta-1-3)) антител в клиническом образце методом иммунофлуоресцентного анализа.
5.04. Реагенты/наборы для определения аналитов ИВД
5.04.02. Реагенты/наборы для биохимического анализа
| 109560 | 5. Медицинские изделия для in vitro диагностики (ИВД) | Gal (beta-1-3) антитела (anti-Gal) ИВД, набор, иммуноферментный анализ (ИФА) | Набор реагентов и других связанных с ними материалов, предназначенный для качественного и/или количественного определения анти-gal (бета-1-3) (anti-Gal (beta-1-3)) антител в клиническом образце методом иммуноферментного анализа (ИФА).
5.04. Реагенты/наборы для определения аналитов ИВД
5.04.02. Реагенты/наборы для биохимического анализа
| 109570 | 5. Медицинские изделия для in vitro диагностики (ИВД) | Gal (beta-1-3) антитела (anti-Gal) ИВД, калибратор | Материал, используемый для установления референтных значений для анализа, предназначенный для качественного и/или количественного определения анти-gal (бета-1-3) (anti-Gal (beta-1-3)) антител в клиническом образце.
5.04. Реагенты/наборы для определения аналитов ИВД
5.04.02. Реагенты/наборы для биохимического анализа
| 109580 | 5. Медицинские изделия для in vitro диагностики (ИВД) | Gal (beta-1-3) антитела (anti-Gal) ИВД, контрольный материал | Материал, используемый для подтверждения качества анализа, предназначенный для использования при качественном и/или количественном определении анти-gal (бета-1-3) (anti-Gal (beta-1-3)) антител в клиническом образце.
5.04. Реагенты/наборы для определения аналитов ИВД
5.04.02. Реагенты/наборы для биохимического анализа
| 109590 | 5. Медицинские изделия для in vitro диагностики (ИВД) | Gal (beta-1-3) антитела (anti-Gal) ИВД, реагент | Вещество или реактив, предназначенный для использования совместно с исходным изделием для ИВД для выполнения особой функции в анализе, который используется для качественного и/или количественного определения анти-gal (бета-1-3) (anti-Gal (beta-1-3)) антител в клиническом образце.
5.04. Реагенты/наборы для определения аналитов ИВД
5.04.02. Реагенты/наборы для биохимического анализа
| 109600 | 6. Медицинские изделия для манипуляций/восстановления тканей/органов человека | Нить хирургическая из поли(L-лактид-ко-капролактона) | Стерильная синтетическая рассасывающаяся мононить из поли(L-лактид-ко-капролактона) (сополимера L-лактида и капролактона), предназначенная для соединения (аппроксимации) краев раны мягких тканей или разреза путем сшивания или для лигирования мягких тканей; может комплектоваться иглой, которую необходимо утилизировать сразу после использования. Нить обеспечивает временную поддержку раны до тех пор, пока она не будет в достаточной степени вылечена, чтобы справляться с обычными нагрузками, и постепенно рассасывается посредством гидролиза. Это изделие одноразового использования.
6.16. Шовные материалы и сопутствующие изделия
| 109610 | 5. Медицинские изделия для in vitro диагностики (ИВД) | Липопротеины низкой плотности антитела ИВД, контрольный материал | Материал, используемый для подтверждения качества анализа, предназначенного для качественного и/или количественного определения антител к липопротеинам низкой плотности (low density lipoprotein (anti-LDL)) в клиническом образце.
5.04. Реагенты/наборы для определения аналитов ИВД
5.04.02. Реагенты/наборы для биохимического анализа
| 109620 | 5. Медицинские изделия для in vitro диагностики (ИВД) | Липопротеины низкой плотности антитела ИВД, реагент | Вещество или реактив, предназначенный для использования совместно с исходным изделием для ИВД с целью выполнения определенной функции в анализе, который используется при качественном и/или количественном определении антител к липопротеинам низкой плотности (low density lipoprotein (anti-LDL)) в клиническом образце.
5.04. Реагенты/наборы для определения аналитов ИВД
5.04.02. Реагенты/наборы для биохимического анализа
| 109630 | 5. Медицинские изделия для in vitro диагностики (ИВД) | Липопротеины низкой плотности антитела ИВД, набор, иммунофлуоресцентный анализ | Набор реагентов и других связанных с ними материалов, предназначенный для качественного и/или количественного определения антител к липопротеинам низкой плотности (low density lipoprotein (anti-LDL)) в клиническом образце методом иммунофлуоресцентного анализа.
5.04. Реагенты/наборы для определения аналитов ИВД
5.04.02. Реагенты/наборы для биохимического анализа
| 109640 | 5. Медицинские изделия для in vitro диагностики (ИВД) | Липопротеины низкой плотности антитела ИВД, набор, иммуноферментный анализ (ИФА) | Набор реагентов и других связанных с ними материалов, предназначенный для качественного и/или количественного определения антител к липопротеинам низкой плотности (low density lipoprotein (anti-LDL)) в клиническом образце методом иммуноферментного анализа (ИФА).
5.04. Реагенты/наборы для определения аналитов ИВД
5.04.02. Реагенты/наборы для биохимического анализа
| 109650 | 5. Медицинские изделия для in vitro диагностики (ИВД) | Липопротеины низкой плотности антитела ИВД, калибратор | Материал, используемый для установления референтных значений для анализа, предназначенный для качественного и/или количественного определения антител к липопротеинам низкой плотности (low density lipoprotein (anti-LDL)) в клиническом образце.
5.04. Реагенты/наборы для определения аналитов ИВД
5.04.02. Реагенты/наборы для биохимического анализа
| 109660 | 5. Медицинские изделия для in vitro диагностики (ИВД) | Rh(D)/Kell определение множественных групп крови ИВД, набор, реакция агглютинации | Набор антител, способных связываться со специфическими антигенными детерминантами и предназначенных для совместного использования при анализе клинического образца для определения комбинации одного или множества антигенов эритроцитов Rh(D) [RH001] и Kell [KEL001] методом агглютинации.
5.04. Реагенты/наборы для определения аналитов ИВД
5.04.06. Реагенты/наборы для иммуногематологического анализа
| 109670 | 10. Ортопедические медицинские изделия | Ортез для колена/голеностопного сустава/стопы | Накладываемое снаружи ортопедическое приспособление или аппарат, разработанный для поддержки, выравнивания, предотвращения или коррекции деформаций/травм или для улучшения функции колена, голеностопного сустава и стопы. Это изделие, пригодное для многоразового использования.
10.13. Ортезы ортопедические
| 109670 | 13. Реабилитационные и адаптированные для инвалидов медицинские изделия | Ортез для колена/голеностопного сустава/стопы | Накладываемое снаружи ортопедическое приспособление или аппарат, разработанный для поддержки, выравнивания, предотвращения или коррекции деформаций/травм или для улучшения функции колена, голеностопного сустава и стопы. Это изделие, пригодное для многоразового использования.
13.04. Протезы/ортезы внешние
| 109670 | 17. Физиотерапевтические медицинские изделия | Ортез для колена/голеностопного сустава/стопы | Накладываемое снаружи ортопедическое приспособление или аппарат, разработанный для поддержки, выравнивания, предотвращения или коррекции деформаций/травм или для улучшения функции колена, голеностопного сустава и стопы. Это изделие, пригодное для многоразового использования.
17.07. Прочие физиотерапевтические медицинские изделия
| 109680 | 10. Ортопедические медицинские изделия | Чехол водонепроницаемый для защиты гипсовой повязки/бандажа во время купания, одноразового использования | Изделие из водонепроницаемого материала, предназначенное для размещения над обработанным участком тела, обычно гипсовой повязкой, швами, повязкой, перевязочным материалом или центральным венозным катетером (ЦВК), для защиты их от влаги, когда пользователь принимает душ или ванну. Это изделие одноразового использования.
10.08. Материалы иммобилизирующие и сопутствующие изделия
| 109700 | 1. Анестезиологические и респираторные медицинские изделия | Маска носовая аппарата искусственной вентиляции легких CPAP/BPAP, одноразового использования | Гибкое изделие, размещаемое над носом пользователя и принимающее соответствующую форму, для сопряжения с блоком постоянного положительного давления в дыхательных путях (CPAP) или двухуровневого положительного давления в дыхательных путях (BPAP) для обеспечения дыхательных путей окружающим воздухом или медицинским кислородом (O2) и воздухом под более высоким давлением, чем окружающий воздух, для неинвазивной вентиляции с положительным давлением. Обычно изготавливается из пластика и/или силиконового материала для создания герметичного уплотнения вокруг носа. Изделие доступно в различных конфигурациях и размерах и крепится с помощью головных ремешков. Это изделие для одного пациента, которое может быть вновь использовано пациентом в течение короткого срока (одноразовое использование) прежде чем будет утилизировано.
1.15. Маски респираторные/анестезиологические и сопутствующие изделия
| 109710 | 1. Анестезиологические и респираторные медицинские изделия | Маска лицевая аппарата искусственной вентиляции легких CPAP/BPAP, одноразового использования | Гибкое изделие, размещаемое над носом и ртом пользователя и принимающее соответствующую форму, для сопряжения с аппаратом для поддержания постоянного положительного давления в дыхательных путях или двухфазного положительного давления в дыхательных путях (CPAP/BPAP) для обеспечения прямого притока окружающего воздуха или медицинского кислорода (O2) и воздуха к дыхательным путям, при более высоком давлении, чем давление окружающего воздуха для неинвазивной вентиляции с положительным давлением. Маска, как правило, сделана из пластика и/или силиконового материала для создания герметичного уплотнения вокруг носа и рта. Она доступна в различных конфигурациях и размерах, крепится с помощью ремешков. Устройство для одного пациента, которое может быть вновь использовано пациентом в течение короткого срока (одноразовое использование) прежде чем оно будут утилизировано.
1.15. Маски респираторные/анестезиологические и сопутствующие изделия
| 109720 | 1. Анестезиологические и респираторные медицинские изделия | Маска лицевая аппарата искусственной вентиляции легких CPAP/BPAP, многоразового использования | Гибкое изделие, размещаемое над носом и ртом пользователя и принимающее соответствующую форму, для сопряжения с аппаратом для поддержания постоянного положительного давления в дыхательных путях или двухфазного положительного давления в дыхательных путях (CPAP/BPAP) для обеспечения прямого притока окружающего воздуха или медицинского кислорода (O2) и воздуха к дыхательным путям, при более высоком давлении, чем давление окружающего воздуха для неинвазивной вентиляции с положительным давлением. Маска, как правило, сделана из пластика и/или силиконового материала для создания герметичного уплотнения вокруг носа и рта. Она доступна в различных конфигурациях и размерах, крепится с помощью ремешков. Это изделие многоразового использования.
1.15. Маски респираторные/анестезиологические и сопутствующие изделия
| 109730 | 1. Анестезиологические и респираторные медицинские изделия | Маска носовая аппарата искусственной вентиляции легких CPAP/BPAP, многоразового использования | Гибкое изделие, размещаемое над носом пользователя и принимающее соответствующую форму, для сопряжения с аппаратом для поддержания постоянного положительного давления в дыхательных путях или двухфазного положительного давления в дыхательных путях (CPAP/BPAP) для обеспечения прямого притока окружающего воздуха или медицинского кислорода (O2) и воздуха к дыхательным путям, при более высоком давлении, чем давление окружающего воздуха для неинвазивной вентиляции с положительным давлением. Маска, как правило, сделана из пластика и/или силиконового материала для создания герметичного уплотнения вокруг носа. Она доступна в различных конфигурациях и размерах, крепится с помощью ремешков. Это изделие многоразового использования.
1.15. Маски респираторные/анестезиологические и сопутствующие изделия
| 109740 | 1. Анестезиологические и респираторные медицинские изделия | Маска ротовая аппарата искусственной вентиляции легких CPAP/BPAP | Гибкое изделие, размещаемое над ртом пользователя и принимающее соответствующую форму, для сопряжения с аппаратом для поддержания постоянного положительного давления в дыхательных путях или двухфазного положительного давления в дыхательных путях (CPAP/BPAP) для обеспечения прямого притока окружающего воздуха или медицинского кислорода (O2) и воздуха к дыхательным путям, при более высоком давлении, чем давление окружающего воздуха для неинвазивной вентиляции с положительным давлением. Маска, как правило, сделана из пластика и/или силиконового материала для создания герметичного уплотнения вокруг рта; таким образом обеспечивается решение для дыхания ртом и для пациентов с хронической заложенностью носа. Она доступна в различных конфигурациях и размерах, крепится с помощью ремешков. Это изделие многоразового использования.
1.15. Маски респираторные/анестезиологические и сопутствующие изделия
| 109760 | 6. Медицинские изделия для манипуляций/восстановления тканей/органов человека | Материл для реконструкции тканей черепа и лица на основе политетрафторэтилена и углеродного волокна | Стерильный пористый материал для имплантации из политетрафторэтилена (ПТФЭ), известного как тефлон, усиленного углеродным волокном. Такой материал может использоваться в косметической хирургии для восстановления формы подбородка, челюсти, носа или костей и ткани вокруг глаз. Он служит в качестве наполнителя, окончательную форму придаёт хирург. Он может также использоваться для покрытия протезов. Изделия из этого материала известны как «Пропласт». Это изделие одноразового использования.
6.03. Материалы для реконструкции тканей
| 109760 | 8. Медицинские изделия для пластической хирургии, дерматологии и косметологии | Материл для реконструкции тканей черепа и лица на основе политетрафторэтилена и углеродного волокна | Стерильный пористый материал для имплантации из политетрафторэтилена (ПТФЭ), известного как тефлон, усиленного углеродным волокном. Такой материал может использоваться в косметической хирургии для восстановления формы подбородка, челюсти, носа или костей и ткани вокруг глаз. Он служит в качестве наполнителя, окончательную форму придаёт хирург. Он может также использоваться для покрытия протезов. Изделия из этого материала известны как «Пропласт». Это изделие одноразового использования.
8.08. Прочие медицинские изделия для пластической хирургии, дерматологии и косметологии
| 109770 | 5. Медицинские изделия для in vitro диагностики (ИВД) | Моющий/чистящий раствор ИВД, для автоматизированных / полуавтоматизиванных систем | Концентрированный промывающий или очищающий раствор, предназначенный для использования как расходный материал на борту автоматических или полуавтоматических приборов, который используются в процессе подготовки, окрашивания и/или анализа клинических лабораторных образцов.
5.05. Реагенты/оборудование/расходные материалы общелабораторные ИВД
| 109780 | 5. Медицинские изделия для in vitro диагностики (ИВД) | Моющий/чистящий раствор ИВД, для ручного оборудования | Концентрированный промывающий или очищающий раствор, предназначенный для использования при подготовке, деконтаминации и/или очистке оборудования (например, лабораторной посуды, оборудования для взвешивания), использующийся при ручной подготовке, окрашивании и/или анализе клинических лабораторных образцов.
5.05. Реагенты/оборудование/расходные материалы общелабораторные ИВД
| 109790 | 13. Реабилитационные и адаптированные для инвалидов медицинские изделия | Шприц для введения лекарств перорально/энтерального питания, одноразового использования | Ручное изделие, используемое для введения лекарственных средств перорально или для обеспечения энтерального питания путем подсоединения к устройству доставки энтерального питания. Состоит из градуированного полого цилиндра и подвижного поршня; управление изделием осуществляется либо медработником, либо основным устройством. Кончик изделия сочетается только с утройствами доставки энтерального питания и не совместим с Луер-коннекторами. На изделии может быть цветовая маркировка, позволяющая отличить его от других шприцев, совместимых с инфузионными/инъекционными устройствами. Могут прилагаться соответствующие принадлежности (например, колпачок, адаптер для бутылки). Это изделие для одноразового использования.
13.01. Изделия бытовые адаптированные
| 109800 | 10. Ортопедические медицинские изделия | Шина для руки/пальца, одноразового использования | Нестерильное жесткое или полужесткое изделие, используемое для иммобилизации травмированной руки для защиты, например, пальцев, пястных костей и запястья во время процесса заживления. Накладывается снаружи на кисть/палец/запястье и удерживается на месте, например, с помощью бандажа или самоудерживающихся лент на липучках. Это изделие для одного пациента (одноразовое), которое можно повторно использовать на протяжении короткого времени, после чего его необходимо утилизировать.
10.13. Ортезы ортопедические
| 109800 | 13. Реабилитационные и адаптированные для инвалидов медицинские изделия | Шина для руки/пальца, одноразового использования | Нестерильное жесткое или полужесткое изделие, используемое для иммобилизации травмированной руки для защиты, например, пальцев, пястных костей и запястья во время процесса заживления. Накладывается снаружи на кисть/палец/запястье и удерживается на месте, например, с помощью бандажа или самоудерживающихся лент на липучках. Это изделие для одного пациента (одноразовое), которое можно повторно использовать на протяжении короткого времени, после чего его необходимо утилизировать.
13.04. Протезы/ортезы внешние
| 109800 | 17. Физиотерапевтические медицинские изделия | Шина для руки/пальца, одноразового использования | Нестерильное жесткое или полужесткое изделие, используемое для иммобилизации травмированной руки для защиты, например, пальцев, пястных костей и запястья во время процесса заживления. Накладывается снаружи на кисть/палец/запястье и удерживается на месте, например, с помощью бандажа или самоудерживающихся лент на липучках. Это изделие для одного пациента (одноразовое), которое можно повторно использовать на протяжении короткого времени, после чего его необходимо утилизировать.
17.07. Прочие физиотерапевтические медицинские изделия
| 109810 | 10. Ортопедические медицинские изделия | Шина для руки/пальца, многоразового использования | Нестерильное жесткое или полужесткое изделие, используемое для иммобилизации травмированной руки для защиты, например, пальцев, пястных костей и запястья во время процесса заживления. Накладывается снаружи на кисть/палец/запястье и удерживается на месте, например, с помощью самоудерживающихся липучек. Это изделие, пригодное для многоразового использования.
10.13. Ортезы ортопедические
| 109810 | 13. Реабилитационные и адаптированные для инвалидов медицинские изделия | Шина для руки/пальца, многоразового использования | Нестерильное жесткое или полужесткое изделие, используемое для иммобилизации травмированной руки для защиты, например, пальцев, пястных костей и запястья во время процесса заживления. Накладывается снаружи на кисть/палец/запястье и удерживается на месте, например, с помощью самоудерживающихся липучек. Это изделие, пригодное для многоразового использования.
13.04. Протезы/ортезы внешние
| 109810 | 17. Физиотерапевтические медицинские изделия | Шина для руки/пальца, многоразового использования | Нестерильное жесткое или полужесткое изделие, используемое для иммобилизации травмированной руки для защиты, например, пальцев, пястных костей и запястья во время процесса заживления. Накладывается снаружи на кисть/палец/запястье и удерживается на месте, например, с помощью самоудерживающихся липучек. Это изделие, пригодное для многоразового использования.
17.07. Прочие физиотерапевтические медицинские изделия
| 109820 | 5. Медицинские изделия для in vitro диагностики (ИВД) | ВИЧ 1/Вирус гепатита С нуклеиновые кислоты ИВД, набор, анализ нуклеиновых кислот | Набор реагентов и других связанных с ними материалов, предназначенный для качественного и/или количественного определения нуклеиновой кислоты вируса иммунодефицита человека-1 (ВИЧ-1) (human immunodeficiency virus 1 (HIV1)) и нуклеиновой кислоты вируса гепатита С (Hepatitis C) в клиническом образце методом анализа нуклеиновых кислот.
5.04. Реагенты/наборы для определения аналитов ИВД
5.04.01. Реагенты/наборы для анализа инфекционных агентов
| 109830 | 5. Медицинские изделия для in vitro диагностики (ИВД) | ВИЧ 1/Вирус гепатита С нуклеиновые кислоты ИВД, калибратор | Материал, используемый для установления референтных значений для анализа, предназначенный для качественного и/или количественного определения нуклеиновой кислоты вируса иммунодефицита человека-1 (ВИЧ-1) (human immunodeficiency virus 1 (HIV1)) и нуклеиновой кислоты вируса гепатита С (Hepatitis C) в клиническом образце.
5.04. Реагенты/наборы для определения аналитов ИВД
5.04.01. Реагенты/наборы для анализа инфекционных агентов
| 109840 | 5. Медицинские изделия для in vitro диагностики (ИВД) | ВИЧ 1/Вирус гепатита С нуклеиновые кислоты ИВД, контрольный материал | Материал, используемый для подтверждения качества анализа, предназначенный для использования при качественном и/или количественном определении нуклеиновой кислоты вируса иммунодефицита человека-1 (ВИЧ-1) (human immunodeficiency virus 1 (HIV1)) и нуклеиновой кислоты вируса гепатита С (Hepatitis C) в клиническом образце.
5.04. Реагенты/наборы для определения аналитов ИВД
5.04.01. Реагенты/наборы для анализа инфекционных агентов
| 109850 | 5. Медицинские изделия для in vitro диагностики (ИВД) | ВИЧ 1/Вирус гепатита С нуклеиновые кислоты ИВД, реагент | Вещество или реактив, предназначенный для использования совместно с исходным изделием для ИВД для выполнения особой функции в анализе, который используется для качественного и/или количественного определения нуклеиновой кислоты вируса иммунодефицита человека-1 (ВИЧ-1) (human immunodeficiency virus 1 (HIV1)) и нуклеиновой кислоты вируса гепатита С (Hepatitis C) в клиническом образце.
5.04. Реагенты/наборы для определения аналитов ИВД
5.04.01. Реагенты/наборы для анализа инфекционных агентов
| 109860 | 5. Медицинские изделия для in vitro диагностики (ИВД) | ВИЧ 1/Вирус гепатита С/Вирус гепатита В нуклеиновые кислоты ИВД, набор, анализ нуклеиновых кислот | Набор реагентов и других связанных с ними материалов, предназначенный для качественного и/или количественного определения нуклеиновой кислоты вируса иммунодефицита человека-1 (ВИЧ-1) (human immunodeficiency virus 1 (HIV1)), нуклеиновой кислоты вируса гепатита С (Hepatitis C) и нуклеиновой кислоты вируса гепатита В (Hepatitis B) в клиническом образце методом анализа нуклеиновых кислот.
5.04. Реагенты/наборы для определения аналитов ИВД
5.04.01. Реагенты/наборы для анализа инфекционных агентов
| 109860 | 79. | ВИЧ 1/Вирус гепатита С/Вирус гепатита В нуклеиновые кислоты ИВД, набор, анализ нуклеиновых кислот | Набор реагентов и других связанных с ними материалов, предназначенный для качественного и/или количественного определения нуклеиновой кислоты вируса иммунодефицита человека-1 (ВИЧ-1) (human immunodeficiency virus 1 (HIV1)), нуклеиновой кислоты вируса гепатита С (Hepatitis C) и нуклеиновой кислоты вируса гепатита В (Hepatitis B) в клиническом образце методом анализа нуклеиновых кислот.
| 109870 | 5. Медицинские изделия для in vitro диагностики (ИВД) | ВИЧ 1/Вирус гепатита С/Вирус гепатита В нуклеиновые кислоты ИВД, калибратор | Материал, используемый для установления референтных значений для анализа, предназначенный для качественного и/или количественного определения нуклеиновой кислоты вируса иммунодефицита человека-1 (ВИЧ-1) (human immunodeficiency virus 1 (HIV1)), нуклеиновой кислоты вируса гепатита С (Hepatitis C) и нуклеиновой кислоты вируса гепатита В (Hepatitis B) в клиническом образце.
5.04. Реагенты/наборы для определения аналитов ИВД
5.04.01. Реагенты/наборы для анализа инфекционных агентов
| 109870 | 80. | ВИЧ 1/Вирус гепатита С/Вирус гепатита В нуклеиновые кислоты ИВД, калибратор | Материал, используемый для установления референтных значений для анализа, предназначенный для качественного и/или количественного определения нуклеиновой кислоты вируса иммунодефицита человека-1 (ВИЧ-1) (human immunodeficiency virus 1 (HIV1)), нуклеиновой кислоты вируса гепатита С (Hepatitis C) и нуклеиновой кислоты вируса гепатита В (Hepatitis B) в клиническом образце.
| 109880 | 5. Медицинские изделия для in vitro диагностики (ИВД) | ВИЧ 1/Вирус гепатита С/Вирус гепатита В нуклеиновые кислоты ИВД, контрольный материал | Материал, используемый для подтверждения качества анализа, предназначенный для использования при качественном и/или количественном определении нуклеиновой кислоты вируса иммунодефицита человека-1 (ВИЧ-1) (human immunodeficiency virus 1 (HIV1)), нуклеиновой кислоты вируса гепатита С (Hepatitis C) и нуклеиновой кислоты вируса гепатита В (Hepatitis B) в клиническом образце.
5.04. Реагенты/наборы для определения аналитов ИВД
5.04.01. Реагенты/наборы для анализа инфекционных агентов
| 109880 | 81. | ВИЧ 1/Вирус гепатита С/Вирус гепатита В нуклеиновые кислоты ИВД, контрольный материал | Материал, используемый для подтверждения качества анализа, предназначенный для использования при качественном и/или количественном определении нуклеиновой кислоты вируса иммунодефицита человека-1 (ВИЧ-1) (human immunodeficiency virus 1 (HIV1)), нуклеиновой кислоты вируса гепатита С (Hepatitis C) и нуклеиновой кислоты вируса гепатита В (Hepatitis B) в клиническом образце.
| 109890 | 5. Медицинские изделия для in vitro диагностики (ИВД) | ВИЧ 1/Вирус гепатита С/Вирус гепатита В нуклеиновые кислоты ИВД, реагент | Вещество или реактив, предназначенный для использования совместно с исходным изделием для ИВД для выполнения особой функции в анализе, который используется для качественного и/или количественного определения нуклеиновой кислоты вируса иммунодефицита человека-1 (ВИЧ-1) (human immunodeficiency virus 1 (HIV1)), нуклеиновой кислоты вируса гепатита С (Hepatitis C) и нуклеиновой кислоты вируса гепатита В (Hepatitis B) в клиническом образце.
5.04. Реагенты/наборы для определения аналитов ИВД
5.04.01. Реагенты/наборы для анализа инфекционных агентов
| 109890 | 82. | ВИЧ 1/Вирус гепатита С/Вирус гепатита В нуклеиновые кислоты ИВД, реагент | Вещество или реактив, предназначенный для использования совместно с исходным изделием для ИВД для выполнения особой функции в анализе, который используется для качественного и/или количественного определения нуклеиновой кислоты вируса иммунодефицита человека-1 (ВИЧ-1) (human immunodeficiency virus 1 (HIV1)), нуклеиновой кислоты вируса гепатита С (Hepatitis C) и нуклеиновой кислоты вируса гепатита В (Hepatitis B) в клиническом образце.
| 109900 | 5. Медицинские изделия для in vitro диагностики (ИВД) | ВИЧ1/ВИЧ2 антигены ИВД, набор, иммуноферментный анализ (ИФА) | Набор реагентов и других связанных с ними материалов, предназначенный для качественного и/или количественного определения антигенов вируса иммунодефицита человека 1 и 2 (ВИЧ-1/ВИЧ-2) (human immunodeficiency virus 1 and 2 (HIV1/HIV2)) в клиническом образце методом иммуноферментного анализа (ИФА).
5.04. Реагенты/наборы для определения аналитов ИВД
5.04.01. Реагенты/наборы для анализа инфекционных агентов
| 109910 | 5. Медицинские изделия для in vitro диагностики (ИВД) | ВИЧ1/ВИЧ2 нейтрализация антигенов ИВД, реагент | Вещество или реактив, предназначенный для использования совместно с исходным изделием для ИВД для выполнения особой функции в анализе, который используется для качественной и/или количественной нейтрализации антигенов вируса иммунодефицита человека-1 (ВИЧ-1) (human immunodeficiency virus 1 (HIV1)) и/или вируса иммунодефицита человека-2 (ВИЧ-2) (human immunodeficiency virus 2 (HIV2)) в клиническом образце, с использованием антител к ВИЧ-1 и ВИЧ-2 известной специфичности.
5.04. Реагенты/наборы для определения аналитов ИВД
5.04.01. Реагенты/наборы для анализа инфекционных агентов
| 109920 | 5. Медицинские изделия для in vitro диагностики (ИВД) | ВИЧ1/ВИЧ2 антигены/антитела ИВД, реагент | Вещество или реактив, предназначенный для использования совместно с исходным изделием для ИВД для выполнения особой функции в анализе, который используется для качественного и/или количественного определения антигенов и антител к вирусу иммунодефицита человека 1 и 2 (ВИЧ-1/ВИЧ-2) (human immunodeficiency virus 1 and 2 (HIV1/HIV2)) в клиническом образце.
5.04. Реагенты/наборы для определения аналитов ИВД
5.04.01. Реагенты/наборы для анализа инфекционных агентов
| 109930 | 5. Медицинские изделия для in vitro диагностики (ИВД) | ВИЧ1/ВИЧ2/Mycobacterium tuberculosis антитела ИВД, набор, иммунохроматографический анализ, экспресс-анализ | Набор реагентов и других связанных с ними материалов, предназначенный для качественного и/или количественного определения антител к вирусу иммунодефицита человека-1 (ВИЧ-1) (human immunodeficiency virus 1 (HIV1)), вирусу иммунодефицита человека-2 (ВИЧ-2) (human immunodeficiency virus 2 (HIV2)) и к Mycobacterium tuberculosis в клиническом образце за короткое время по сравнению со стандартными лабораторными процедурами исследований методом иммунохроматографического анализа. Этот тест обычно используется в лабораторных анализах или анализах вблизи пациента.
5.04. Реагенты/наборы для определения аналитов ИВД
5.04.01. Реагенты/наборы для анализа инфекционных агентов
| 109940 | 5. Медицинские изделия для in vitro диагностики (ИВД) | ВИЧ1/ВИЧ2 антитела ИВД, набор, иммуноферментный анализ (ИФА) | Набор реагентов и других связанных с ними материалов, предназначенный для качественного и/или количественного определения антител к вирусу иммунодефицита человека 1 и 2 (ВИЧ-1/ВИЧ-2) (human immunodeficiency virus 1 and 2 (HIV1/HIV2)) в клиническом образце методом иммуноферментного анализа (ИФА).
5.04. Реагенты/наборы для определения аналитов ИВД
5.04.01. Реагенты/наборы для анализа инфекционных агентов
| 109950 | 5. Медицинские изделия для in vitro диагностики (ИВД) | ВИЧ1/ВИЧ2 антигены ИВД, набор, иммунохемилюминесцентный анализ | Набор реагентов и других связанных с ними материалов, предназначенный для качественного и/или количественного определения антигенов вируса иммунодефицита человека 1 и 2 (ВИЧ-1/ВИЧ-2) (human immunodeficiency virus 1 and 2 (HIV1/HIV2)) в клиническом образце методом иммунохемилюминесцентного анализа.
5.04. Реагенты/наборы для определения аналитов ИВД
5.04.01. Реагенты/наборы для анализа инфекционных агентов
| 109960 | 5. Медицинские изделия для in vitro диагностики (ИВД) | ВИЧ1/ВИЧ2 нуклеиновая кислота ИВД, набор, анализ нуклеиновых кислот | Набор реагентов и других связанных с ними материалов, предназначенный для качественного и/или количественного определения нуклеиновой кислоты, выделенной из вируса иммунодефицита человека 1 и 2 (ВИЧ-1/ВИЧ-2) (human immunodeficiency virus 1 and 2 (HIV1/HIV2)), в клиническом образце методом анализа нуклеиновых кислот.
5.04. Реагенты/наборы для определения аналитов ИВД
5.04.01. Реагенты/наборы для анализа инфекционных агентов
| 109970 | 5. Медицинские изделия для in vitro диагностики (ИВД) | ВИЧ1/ВИЧ2/Mycobacterium tuberculosis антитела ИВД, калибратор | Материал, используемый для установления референтных значений для анализа, предназначенный для качественного и/или количественного определения одного или множества антител к вирусу иммунодефицита человека-1 (ВИЧ-1) (human immunodeficiency virus 1 (HIV1)), вирусу иммунодефицита человека-2 (ВИЧ-2) (human immunodeficiency virus 2 (HIV2)) и/или к Mycobacterium tuberculosis в клиническом образце.
5.04. Реагенты/наборы для определения аналитов ИВД
5.04.01. Реагенты/наборы для анализа инфекционных агентов
| 109980 | 5. Медицинские изделия для in vitro диагностики (ИВД) | ВИЧ1/ВИЧ2 антитела ИВД, набор, иммунохемилюминесцентный анализ | Набор реагентов и других связанных с ними материалов, предназначенный для качественного и/или количественного определения антител к вирусу иммунодефицита человека 1 и 2 (ВИЧ-1/ВИЧ-2) (human immunodeficiency virus 1 and 2 (HIV1/HIV2)) в клиническом образце методом иммунохемилюминесцентного анализа.
5.04. Реагенты/наборы для определения аналитов ИВД
5.04.01. Реагенты/наборы для анализа инфекционных агентов
| 109990 | 5. Медицинские изделия для in vitro диагностики (ИВД) | ВИЧ1/ВИЧ2 антигены ИВД, набор, иммунохроматографический анализ, экспресс-анализ | Набор реагентов и других связанных с ними материалов, предназначенный для качественного и/или количественного определения антигенов вируса иммунодефицита человека 1 и 2 (ВИЧ-1/ВИЧ-2) (human immunodeficiency virus 1 and 2 (HIV1/HIV2)) в клиническом образце за короткое время по сравнению со стандартными лабораторными процедурами исследований методом иммунохроматографического анализа. Этот тест обычно используется в лабораторных анализах или анализах вблизи пациента.
5.04. Реагенты/наборы для определения аналитов ИВД
5.04.01. Реагенты/наборы для анализа инфекционных агентов
| 110000 | 5. Медицинские изделия для in vitro диагностики (ИВД) | ВИЧ1/ВИЧ2 нуклеиновые кислоты ИВД, калибратор | Материал, используемый для установления референтных значений для анализа, предназначенный для качественного и/или количественного определения нуклеиновой кислоты, выделенной из вируса иммунодефицита человека 1 и 2 (ВИЧ-1/ВИЧ-2) (human immunodeficiency virus 1 and 2 (HIV1/HIV2)), в клиническом образце.
5.04. Реагенты/наборы для определения аналитов ИВД
5.04.01. Реагенты/наборы для анализа инфекционных агентов
| 110010 | 5. Медицинские изделия для in vitro диагностики (ИВД) | ВИЧ1/ВИЧ2/Mycobacterium tuberculosis антитела ИВД, контрольный материал | Материал, используемый для подтверждения качества анализа, предназначенный для использования при качественном и/или количественном определении одного или множества антител к вирусу иммунодефицита человека-1 (ВИЧ-1) (human immunodeficiency virus 1 (HIV1)), вирусу иммунодефицита человека-2 (ВИЧ-2) (human immunodeficiency virus 2 (HIV2)) и к Mycobacterium tuberculosis в клиническом образце.
5.04. Реагенты/наборы для определения аналитов ИВД
5.04.01. Реагенты/наборы для анализа инфекционных агентов
| 110020 | 5. Медицинские изделия для in vitro диагностики (ИВД) | ВИЧ1/ВИЧ2 антитела ИВД, набор, иммуноблот | Набор реагентов и других связанных с ними материалов, предназначенный для качественного и/или количественного определения антител к вирусу иммунодефицита человека 1 и 2 (ВИЧ-1/ВИЧ-2) (human immunodeficiency virus 1 and 2 (HIV1/HIV2)) в клиническом образце методом иммуноблота.
5.04. Реагенты/наборы для определения аналитов ИВД
5.04.01. Реагенты/наборы для анализа инфекционных агентов
| 110030 | 5. Медицинские изделия для in vitro диагностики (ИВД) | ВИЧ1/ВИЧ2 антигены ИВД, калибратор | Материал, используемый для установления референтных значений для анализа, предназначенный для качественного и/или количественного определения антигенов вируса иммунодефицита человека 1 и 2 (ВИЧ-1/ВИЧ-2) (human immunodeficiency virus 1 and 2 (HIV1/HIV2)) в клиническом образце.
5.04. Реагенты/наборы для определения аналитов ИВД
5.04.01. Реагенты/наборы для анализа инфекционных агентов
| 110040 | 5. Медицинские изделия для in vitro диагностики (ИВД) | ВИЧ1/ВИЧ2 нуклеиновые кислоты ИВД, контрольный материал | Материал, используемый для подтверждения качества анализа, предназначенный для использования при качественном и/или количественном определении нуклеиновой кислоты, выделенной из вируса иммунодефицита человека 1 и 2 (ВИЧ-1/ВИЧ-2) (human immunodeficiency virus 1 and 2 (HIV1/HIV2)), в клиническом образце.
5.04. Реагенты/наборы для определения аналитов ИВД
5.04.01. Реагенты/наборы для анализа инфекционных агентов
| 110050 | 5. Медицинские изделия для in vitro диагностики (ИВД) | ВИЧ1/ВИЧ2/Mycobacterium tuberculosis антитела ИВД, реагент | Вещество или реактив, предназначенный для использования совместно с исходным изделием для ИВД для выполнения особой функции в анализе, который используется для качественного и/или количественного определения одного или множества антител к вирусу иммунодефицита человека-1 (ВИЧ-1) (human immunodeficiency virus 1 (HIV1)), вирусу иммунодефицита человека-2 (ВИЧ-2) (human immunodeficiency virus 2 (HIV2)) и/или к Mycobacterium tuberculosis в клиническом образце.
5.04. Реагенты/наборы для определения аналитов ИВД
5.04.01. Реагенты/наборы для анализа инфекционных агентов
| 110060 | 5. Медицинские изделия для in vitro диагностики (ИВД) | ВИЧ1/ВИЧ2 антитела ИВД, набор, иммунохроматографический анализ, экспресс-анализ | Набор реагентов и других связанных с ними материалов, предназначенный для качественного и/или количественного определения антител к вирусу иммунодефицита человека 1 и 2 (ВИЧ-1/ВИЧ-2) (human immunodeficiency virus 1 and 2 (HIV1/HIV2)) в клиническом образце за короткое время по сравнению со стандартными лабораторными процедурами исследований методом иммунохроматографического анализа. Этот тест обычно используется для анализов в лаборатории или вблизи пациента. Может отпускаться без рецепта врача для самотестирования лицами, не имеющими медицинской подготовки, в домашних условиях.
5.04. Реагенты/наборы для определения аналитов ИВД
5.04.01. Реагенты/наборы для анализа инфекционных агентов
| 110070 | 5. Медицинские изделия для in vitro диагностики (ИВД) | ВИЧ1/ВИЧ2 антигены ИВД, контрольный материал | Материал, используемый для подтверждения качества анализа, предназначенный для использования при качественном и/или количественном определении антигенов вируса иммунодефицита человека 1 и 2 (ВИЧ-1/ВИЧ-2) (human immunodeficiency virus 1 and 2 (HIV1/HIV2)) в клиническом образце.
5.04. Реагенты/наборы для определения аналитов ИВД
5.04.01. Реагенты/наборы для анализа инфекционных агентов
| 110080 | 5. Медицинские изделия для in vitro диагностики (ИВД) | ВИЧ1/ВИЧ2 нуклеиновые кислоты ИВД, реагент | Вещество или реактив, предназначенный для использования совместно с исходным изделием для ИВД для выполнения особой функции в анализе, который используется для качественного и/или количественного определения нуклеиновой кислоты, выделенной из вируса иммунодефицита человека 1 и 2 (ВИЧ-1/ВИЧ-2) (human immunodeficiency virus 1 and 2 (HIV1/HIV2)), в клиническом образце.
5.04. Реагенты/наборы для определения аналитов ИВД
5.04.01. Реагенты/наборы для анализа инфекционных агентов
| 110090 | 5. Медицинские изделия для in vitro диагностики (ИВД) | ВИЧ1/ВИЧ2 антитела ИВД, калибратор | Материал, используемый для установления референтных значений для анализа, предназначенный для качественного и/или количественного определения антител к вирусу иммунодефицита человека 1 и 2 (ВИЧ-1/ВИЧ-2) (human immunodeficiency virus 1 and 2 (HIV1/HIV2)) в клиническом образце.
5.04. Реагенты/наборы для определения аналитов ИВД
5.04.01. Реагенты/наборы для анализа инфекционных агентов
| 110100 | 5. Медицинские изделия для in vitro диагностики (ИВД) | ВИЧ1/ВИЧ2 антигены ИВД, реагент | Вещество или реактив, предназначенный для использования совместно с исходным изделием для ИВД для выполнения особой функции в анализе, который используется для качественного и/или количественного определения антигенов вируса иммунодефицита человека 1 и 2 (ВИЧ-1/ВИЧ-2) (human immunodeficiency virus 1 and 2 (HIV1/HIV2)) в клиническом образце.
5.04. Реагенты/наборы для определения аналитов ИВД
5.04.01. Реагенты/наборы для анализа инфекционных агентов
| 110110 | 5. Медицинские изделия для in vitro диагностики (ИВД) | ВИЧ1/ВИЧ2 антигены/антитела ИВД, набор, иммуноферментный анализ (ИФА) | Набор реагентов и других связанных с ними материалов, предназначенный для качественного и/или количественного определения антигенов и антител к вирусу иммунодефицита человека 1 и 2 (ВИЧ-1/ВИЧ-2) (human immunodeficiency virus 1 and 2 (HIV1/HIV2)) в клиническом образце методом иммуноферментного анализа (ИФА).
5.04. Реагенты/наборы для определения аналитов ИВД
5.04.01. Реагенты/наборы для анализа инфекционных агентов
| 110120 | 5. Медицинские изделия для in vitro диагностики (ИВД) | ВИЧ1/ВИЧ2 антитела ИВД, контрольный материал | Материал, используемый для подтверждения качества анализа, предназначенный для использования при качественном и/или количественном определении антител к вирусу иммунодефицита человека 1 и 2 (ВИЧ-1/ВИЧ-2) (human immunodeficiency virus 1 and 2 (HIV1/HIV2)) в клиническом образце.
5.04. Реагенты/наборы для определения аналитов ИВД
5.04.01. Реагенты/наборы для анализа инфекционных агентов
| 110130 | 5. Медицинские изделия для in vitro диагностики (ИВД) | ВИЧ1/ВИЧ2 нейтрализация антигенов ИВД, набор, иммуноферментный анализ (ИФА) | Набор реагентов и других связанных с ними материалов, предназначенных для качественной и/или количественной нейтрализации антигенов вируса иммунодефицита человека-1 (ВИЧ-1) и/или вируса иммунодефицита человека-2 (ВИЧ-2) в клиническом образце, с использованием антител ВИЧ-1 и антител ВИЧ-2 определенной специфичности, методом иммуноферментного анализа (ИФА).
5.04. Реагенты/наборы для определения аналитов ИВД
5.04.01. Реагенты/наборы для анализа инфекционных агентов
| 110140 | 5. Медицинские изделия для in vitro диагностики (ИВД) | ВИЧ1/ВИЧ2 антигены/антитела ИВД, набор, иммунохемилюминесцентный анализ | Набор реагентов и других связанных с ними материалов, предназначенный для качественного и/или количественного определения антигенов и антител к вирусу иммунодефицита человека 1 и 2 (ВИЧ-1/ВИЧ-2) (human immunodeficiency virus 1 and 2 (HIV1/HIV2)) в клиническом образце методом иммунохемилюминесцентного анализа.
5.04. Реагенты/наборы для определения аналитов ИВД
5.04.01. Реагенты/наборы для анализа инфекционных агентов
| 110150 | 5. Медицинские изделия для in vitro диагностики (ИВД) | ВИЧ1/ВИЧ2 антитела ИВД, реагент | Вещество или реактив, предназначенный для использования совместно с исходным изделием для ИВД для выполнения особой функции в анализе, который используется для качественного и/или количественного определения антител к вирусу иммунодефицита человека 1 и 2 (ВИЧ-1/ВИЧ-2) (human immunodeficiency virus 1 and 2 (HIV1/HIV2)) в клиническом образце.
5.04. Реагенты/наборы для определения аналитов ИВД
5.04.01. Реагенты/наборы для анализа инфекционных агентов
| 110160 | 5. Медицинские изделия для in vitro диагностики (ИВД) | ВИЧ1/ВИЧ2 нейтрализация антигенов ИВД, набор, иммунохемилюминесцентный анализ | Набор реагентов и других связанных с ними материалов, предназначенных для качественной и/или количественной нейтрализации антигенов вируса иммунодефицита человека-1 (ВИЧ-1) (human immunodeficiency virus 1 (HIV1)) и/или вируса иммунодефицита человека-2 (ВИЧ-2) (human immunodeficiency virus 2 (HIV2)) в клиническом образце, с использованием антител к ВИЧ-1 и ВИЧ-2 известной специфичности, методом иммунохемилюминесцентного анализа.
5.04. Реагенты/наборы для определения аналитов ИВД
5.04.01. Реагенты/наборы для анализа инфекционных агентов
| 110170 | 5. Медицинские изделия для in vitro диагностики (ИВД) | ВИЧ1/ВИЧ2 антигены/антитела ИВД, набор, иммунохроматографический анализ, экспресс-анализ | Набор реагентов и других связанных с ними материалов, предназначенный для качественного и/или количественного определения антигенов и антител к вирусу иммунодефицита человека 1 и 2 (ВИЧ-1/ВИЧ-2) (human immunodeficiency virus 1 and 2 (HIV1/HIV2)) в клиническом образце а короткое время по сравнению со стандартными лабораторными процедурами исследований методом иммунохроматографического анализа. Этот тест обычно используется в лабораторных анализах или анализах вблизи пациента.
5.04. Реагенты/наборы для определения аналитов ИВД
5.04.01. Реагенты/наборы для анализа инфекционных агентов
| 110180 | 5. Медицинские изделия для in vitro диагностики (ИВД) | ВИЧ1/ВИЧ2 нейтрализация антигенов ИВД, калибратор | Материал, используемый для установления референтных значений для анализа, предназначенный для качественной и/или количественной нейтрализации антигенов вируса иммунодефицита человека-1 (ВИЧ-1) (human immunodeficiency virus 1 (HIV1)) и/или вируса иммунодефицита человека-2 (ВИЧ-2) (human immunodeficiency virus 2 (HIV2)) в клиническом образце, с использованием антител к ВИЧ-1 и ВИЧ-2 известной специфичности.
5.04. Реагенты/наборы для определения аналитов ИВД
5.04.01. Реагенты/наборы для анализа инфекционных агентов
| 110190 | 5. Медицинские изделия для in vitro диагностики (ИВД) | ВИЧ1/ВИЧ2 антигены/антитела ИВД, калибратор | Материал, используемый для установления референтных значений для анализа, предназначенный для качественного и/или количественного определения антигенов и антител к вирусу иммунодефицита человека 1 и 2 (ВИЧ-1/ВИЧ-2) (human immunodeficiency virus 1 and 2 (HIV1/HIV2)) в клиническом образце.
5.04. Реагенты/наборы для определения аналитов ИВД
5.04.01. Реагенты/наборы для анализа инфекционных агентов
| 110200 | 5. Медицинские изделия для in vitro диагностики (ИВД) | ВИЧ1/ВИЧ2 нейтрализация антигенов ИВД, контрольный материал | Материал, используемый для подтверждения качества анализа, предназначенный для использования при качественной и/или количественной нейтрализации антигенов вируса иммунодефицита человека-1 (ВИЧ-1) (human immunodeficiency virus 1 (HIV1)) и/или вируса иммунодефицита человека-2 (ВИЧ-2) (human immunodeficiency virus 2 (HIV2)) в клиническом образце, с использованием антител к ВИЧ-1 и ВИЧ-2 известной специфичности.
5.04. Реагенты/наборы для определения аналитов ИВД
5.04.01. Реагенты/наборы для анализа инфекционных агентов
| 110210 | 5. Медицинские изделия для in vitro диагностики (ИВД) | ВИЧ1/ВИЧ2 антигены/антитела ИВД, контрольный материал | Материал, используемый для подтверждения качества анализа, предназначенный для использования при качественном и/или количественном определении антигенов и антител к вирусу иммунодефицита человека 1 и 2 (ВИЧ-1/ВИЧ-2) (human immunodeficiency virus 1 and 2 (HIV1/HIV2)) в клиническом образце.
5.04. Реагенты/наборы для определения аналитов ИВД
5.04.01. Реагенты/наборы для анализа инфекционных агентов
| 110220 | 10. Ортопедические медицинские изделия | Инструмент для проведения проволоки/лигатуры, многоразового использования | Переносной ручной хирургический инструмент, разработанный для проведения отрезка гибкого материала/изделия, как правило, проволоки, лигатуры или измерителя ортопедического трансплантата через операционное поле путем создания прохода через ткань и обеспечения возможности введения и размещения материала/изделия. Изделие может также называться носителем, оно, как правило, имеет форму стержня с дистальным зажимом, захватывающим рычагом или канюлированным крючком для фиксации проводимого через ткань материала. Это изделие, пригодное для многоразового использования.
10.22. Прочие ортопедические медицинские изделия
| 110230 | 1. Анестезиологические и респираторные медицинские изделия | Коннектор трубки/маски дыхательного контура, многоразового использования | Нестерильное изделие, разработанное для подключения к дыхательному контуру эндотрахеальной трубки, лицевой маски для анестезии или другого компонента дыхательного контура, не используемого для взятия проб. Конструкция изделия имеет стандартизированные размеры, выпускаются изделия для подсоединения дыхательных трубок как для взрослых, так и для детей. Может изготавливаться из пластика и/или металла, быть прямой или изогнутой (за исключением Y-образных коннекторов). Некоторые модели допускают частичное вращение в точке подсоединения (на шарнире), может иметься порт для аспирации или отбора проб газа. Это изделие, пригодное для многоразового использования.
1.05. Анестезиологические системы и сопутствующие изделия
| 110230 | 1. Анестезиологические и респираторные медицинские изделия | Коннектор трубки/маски дыхательного контура, многоразового использования | Нестерильное изделие, разработанное для подключения к дыхательному контуру эндотрахеальной трубки, лицевой маски для анестезии или другого компонента дыхательного контура, не используемого для взятия проб. Конструкция изделия имеет стандартизированные размеры, выпускаются изделия для подсоединения дыхательных трубок как для взрослых, так и для детей. Может изготавливаться из пластика и/или металла, быть прямой или изогнутой (за исключением Y-образных коннекторов). Некоторые модели допускают частичное вращение в точке подсоединения (на шарнире), может иметься порт для аспирации или отбора проб газа. Это изделие, пригодное для многоразового использования.
1.14. Магистрали дыхательные и сопутствующие изделия
| 110230 | 1. Анестезиологические и респираторные медицинские изделия | Коннектор трубки/маски дыхательного контура, многоразового использования | Нестерильное изделие, разработанное для подключения к дыхательному контуру эндотрахеальной трубки, лицевой маски для анестезии или другого компонента дыхательного контура, не используемого для взятия проб. Конструкция изделия имеет стандартизированные размеры, выпускаются изделия для подсоединения дыхательных трубок как для взрослых, так и для детей. Может изготавливаться из пластика и/или металла, быть прямой или изогнутой (за исключением Y-образных коннекторов). Некоторые модели допускают частичное вращение в точке подсоединения (на шарнире), может иметься порт для аспирации или отбора проб газа. Это изделие, пригодное для многоразового использования.
1.15. Маски респираторные/анестезиологические и сопутствующие изделия
| 110230 | 6. Медицинские изделия для манипуляций/восстановления тканей/органов человека | Коннектор трубки/маски дыхательного контура, многоразового использования | Нестерильное изделие, разработанное для подключения к дыхательному контуру эндотрахеальной трубки, лицевой маски для анестезии или другого компонента дыхательного контура, не используемого для взятия проб. Конструкция изделия имеет стандартизированные размеры, выпускаются изделия для подсоединения дыхательных трубок как для взрослых, так и для детей. Может изготавливаться из пластика и/или металла, быть прямой или изогнутой (за исключением Y-образных коннекторов). Некоторые модели допускают частичное вращение в точке подсоединения (на шарнире), может иметься порт для аспирации или отбора проб газа. Это изделие, пригодное для многоразового использования.
6.15. Устройства дренирования/удаления жидкостей/тканей
| 110250 | 1. Анестезиологические и респираторные медицинские изделия | Тепло/влагообменник, одноразового использования | Однокомпонентное изделие, похожее на канистру, которое подключают к воздуховоду пациента (например, эндотрахеальной трубке) для захвата образовавшегося в результате выдоха пациента тепла и влаги для их использования с целью нагрева и увлажнения терапевтических газов, вдыхаемых пациентом; изделие не содержит бактериальный фильтр. Изделие, широко известное как тепловлагообменник или "искусственный нос", используется в тех случаях, когда пациент в течении длительного времени вдыхает сухие газы, как, например, во время анестезии или при искусственной вентиляции легких в отделении интенсивной терапии. Это изделие для одноразового использования.
1.10. Ингаляторы
| 110260 | 1. Анестезиологические и респираторные медицинские изделия | Фильтр сменный для тепло/влагообменника | Специальная мембрана, которая вставляется в тепловлагообменник для многоразового использования для захвата образовавшегося в результате выдоха пациента тепла и влаги для их использования с целью нагрева и увлажнения терапевтических газов, вдыхаемых пациентом, как правило, во время анестезии или при искусственной вентиляции легких в отделении интенсивной терапии. Это изделие для одноразового использования.
1.10. Ингаляторы
| 110270 | 1. Анестезиологические и респираторные медицинские изделия | Тепло/влагообменник, многоразового использования | Изделие, похожее на канистру, которое при одновременном использовании специального увлажняющего вставного фильтра подключают к воздуховоду пациента (например, эндотрахеальной трубке) для захвата образовавшегося в результате выдоха пациента тепла и влаги для их использования с целью нагрева и увлажнения терапевтических газов, вдыхаемых пациентом; изделие не содержит бактериальный фильтр. Изделие, широко известное как тепловлагообменник или "искусственный нос", используется в тех случаях, когда пациент в течении длительного времени вдыхает сухие газы, как, например, во время анестезии или при искусственной вентиляции легких в отделении интенсивной терапии. Это изделие, пригодное для многоразового использования.
1.10. Ингаляторы
| 110280 | 2. Вспомогательные и общебольничные медицинские изделия | Иммобилизатор для головы/шеи, многоразового использования | Жесткое или нежесткое изделие, обычно изготовленное из ткани и/или пластмассы, используемое для временного удержания головы/шеи пациента в полной неподвижности при подозрении на травму головы и/или спины. Используется при серьезных несчастных случаях и для транспортировки пациента на носилках и возможна транспортировка на спинальной доске, к которой прикрепляется данное изделие, для фиксации пациента. Обычно изготовливается из рентгенно-прозрачных/неферромагнитных материалов, позволяющих проводить рентгеновские исследования и МРТ. Выпускаются изделия различных размеров. Это изделие многоразового использования после соответствующей чистки.
2.56. Прочие вспомогательные и общебольничные медицинские изделия
| 110290 | 2. Вспомогательные и общебольничные медицинские изделия | Иммобилизатор головы/шеи, одноразового использования | Жесткое или нежесткое изделие, обычно изготовленное из ткани и/или пластмассы, используемое для временного удержания головы/шеи пациента в полной неподвижности при подозрении на травму головы и/или спины. Используется при серьезных несчастных случаях и для транспортировки пациента на носилках и возможна транспортировка на спинальной доске, к которой прикрепляется данное изделие, для фиксации пациента. Обычно изготовливается из рентгенно-прозрачных/неферромагнитных материалов, позволяющих проводить рентгеновские исследования и МРТ. Выпускаются изделия различных размеров. Это изделие одноразового использования.
2.56. Прочие вспомогательные и общебольничные медицинские изделия
| 110300 | 10. Ортопедические медицинские изделия | Нож для гипса | Ручной плоский инструмент с коротким прочным режущим лезвием с острой кромкой, который применяется для разрезания или подравнивания гипсовой повязки. Это, как правило, цельный инструмент, изготовленный из высококачественной нержавеющей стали. Изделие многоразового использования.
10.08. Материалы иммобилизирующие и сопутствующие изделия
| 110310 | 10. Ортопедические медицинские изделия | Пила для гипса | Ручной инструмент, предназначенный для разрезания или обрезки гипсовой повязки. Это, как правило, однокомпонентное изделие, состоящее из ручки, прикрепленной к короткому изогнутому зубчатому лезвию, изготовленному из высококачественной нержавеющей стали. Это изделие многоразового использования.
10.08. Материалы иммобилизирующие и сопутствующие изделия
| 110310 | 18. Хирургические инструменты/системы и сопутствующие медицинские изделия | Пила для гипса | Ручной инструмент, предназначенный для разрезания или обрезки гипсовой повязки. Это, как правило, однокомпонентное изделие, состоящее из ручки, прикрепленной к короткому изогнутому зубчатому лезвию, изготовленному из высококачественной нержавеющей стали. Это изделие многоразового использования.
18.34. Пилы и сопутствующие изделия
| 110320 | 5. Медицинские изделия для in vitro диагностики (ИВД) | Окраска по Перлсу ИВД, набор | Набор химических реактивов, красителей и/или других связанных с ними материалов для окраски по Перлсу, основанной на реакции образования Берлинской лазури, предназначенный для выявления гемосидерина (ferric iron) в биологическом/клиническом образце.
5.05. Реагенты/оборудование/расходные материалы общелабораторные ИВД
| 110330 | 11. Офтальмологические медицинские изделия | Раствор для очистки мягких/жестких контактных линз | Водный раствор, содержащий соответствующие средства для очистки мягких линз многократного использования, жестких газопроницаемых и жестких контактных линз, часто с аккуратным трением линз, для очистки линзы до износа. Этот раствор не содержит вещества, которые удаляют белок или дезинфецируют. Устройство используется в основном для ежедневного ухода за линзами. Средство одноразового использования.
11.09. Линзы контактные и сопутствующие изделия
| 110330 | 13. Реабилитационные и адаптированные для инвалидов медицинские изделия | Раствор для очистки мягких/жестких контактных линз | Водный раствор, содержащий соответствующие средства для очистки мягких линз многократного использования, жестких газопроницаемых и жестких контактных линз, часто с аккуратным трением линз, для очистки линзы до износа. Этот раствор не содержит вещества, которые удаляют белок или дезинфецируют. Устройство используется в основном для ежедневного ухода за линзами. Средство одноразового использования.
13.08. Устройства коммуникации и информации адаптированные
| 110360 | 13. Реабилитационные и адаптированные для инвалидов медицинские изделия | Сидение для душа/ванны, без электропитания | Изделие без электропривода, на котором сидит пациент (взрослый или ребенок) во время принятия душа или мытья иным способом (например, принятия ванны). Пациент, как правило, с ограниченными физическими возможностями, физически слабый или проходящий медицинское лечение, поэтому ему необходимо принимать ванну/душ в положении сидя. Изделие может иметь форму портативного стула/табурета или фиксированного сидения (например, с настенным креплением) и может быть оснащено подлокотниками, боковыми опорами или поручнями-захватами; как правило, изготавливается из водостойких или водонепроницаемых материалов (например, из пластика и материалов с металлическим покрытием). Изделие может использоваться в больницах, медицинских учреждениях или домашних условиях.
13.07. Средства ухода персональные адаптированные
| 110380 | 18. Хирургические инструменты/системы и сопутствующие медицинские изделия | Крючок для кожи/ткани | Ручной хирургический инструмент, предназначен для зацепления кожи или ткани с целью захвата, применения тракции и поднятия кожи/ткани во время хиругического вмешательства. Это, как правило, стержнеподобный инструмент с двумя небольшими крючками на дистальном конце и ручкой на проксимальном конце. Крючки загнуты в противоположных направлениях, и когда изделие помещается на кожу или ткань для ее захвата, его поворачивают по часовой стрелке так, что крючки закрепляются в коже/ткани. Он отличается от крючка-ретрактора для ран. Он изготовлен из высококачественной нержавеющей стали и может иметь цилиндрическую оболочку для защиты стали при хранении и стерилизации. Это изделие многоразового использования.
18.39. Ретракторы/петли и сопутствующие изделия
| 110390 | 5. Медицинские изделия для in vitro диагностики (ИВД) | Лекарственные/токсикологические примеси ИВД, набор, иммунохемилюминесцентный анализ | Набор реагентов и других связанных с ними материалов, предназначенный для определения примеси лекарственных и/или токсических веществ (drug и/или toxicology adulteration) методом иммунохемилюминесцентного анализа.
5.04. Реагенты/наборы для определения аналитов ИВД
5.04.02. Реагенты/наборы для биохимического анализа
| 110400 | 5. Медицинские изделия для in vitro диагностики (ИВД) | Лекарственные/токсикологические примеси ИВД, набор, ферментный спектрофотометрический анализ, экспресс-анализ | Набор реагентов и других связанных с ними материалов, предназначенный для качественного определения примеси лекарственных и/или токсических веществ (drug и/или toxicology adulteration) в клиническом образце в течение короткого периода по сравнению со стандартными процедурами лабораторного тестирования, используя метод ферментного спектрофотометрического анализа. Этот тест обычно используется в лабораторных анализах или анализах вблизи пациента.
5.04. Реагенты/наборы для определения аналитов ИВД
5.04.02. Реагенты/наборы для биохимического анализа
| 110410 | 5. Медицинские изделия для in vitro диагностики (ИВД) | Лекарственные/токсикологические примеси ИВД, набор, спектрофотометрический анализ | Набор реагентов и других связанных с ними материалов, предназначенный для определения примеси лекарственных и/или токсических веществ (drug и/или toxicology adulteration) в клиническом образце методом спектрофотометрического анализа.
5.04. Реагенты/наборы для определения аналитов ИВД
5.04.02. Реагенты/наборы для биохимического анализа
| 110420 | 4. Медицинские изделия для акушерства и гинекологии | Средство барьерное для использования при оральном/вагинальном половом акте, нелатексное | Устройство в форме пластины (прокладки), изготовленное из нелатексного материала, предназначенное для снижения риска заражения/передачи инфекций, передающихся половым путем (ИППП), также известных как заболевания, передающиеся половым путём (ЗППП), таких как сифилис, гонорея, хламидийные инфекции, генитальный герпес, а также синдром приобретенного иммунодефицита (СПИД) во время орально-вагинальных половых актов. Оно устанавливается на всей поверхности наружных половых органов, охватывая как наружное отверстие влагалища, так и клитор, или, как вариант, на всей анальной области, включая задний проход. Его фиксирует один из сексуальных партнеров, и на него можно наносить имеющуюся на рынке смазку для улучшения стимуляции. Это устройство для одноразового использования.
4.23. Прочие медицинские изделия для акушерства и гинекологии
| 110430 | 4. Медицинские изделия для акушерства и гинекологии | Средство барьерное для использования при оральном/вагинальном половом акте, из латекса гевеи | Устройство в форме пластины (резиновой прокладки), изготовленное из латекса гевеи, предназначенное для снижения риска заражения/передачи инфекций, передающихся половым путем (ИППП), также известных как заболевания, передающиеся половым путём (ЗППП), таких как сифилис, гонорея, хламидийные инфекции, генитальный герпес, а также синдром приобретенного иммунодефицита (СПИД) во время орально-вагинальных половых актов. Оно устанавливается на всей поверхности наружных половых органов, охватывая как наружное отверстие влагалища, так и клитор, или, как вариант, на всей анальной области, включая задний проход. Его фиксирует один из сексуальных партнеров, и на него можно наносить имеющуюся на рынке смазку для улучшения стимуляции. Это устройство для одноразового использования.
4.23. Прочие медицинские изделия для акушерства и гинекологии
| 110440 | 10. Ортопедические медицинские изделия | Тренажер для продолжительной пассивной разработки кистей рук/лучезапястного сустава | Прибор с питанием от сети (переменного тока) для постоянного движения пястных/межфаланговых суставов (например, сгибания, выворота) без помощи пациента во время выполнения упражнения непрерывного пассивного движения, как правило, после операции или травмы сустава. Как правило состоит из каретки с приводом с ремнями для удерживания и движения руки/запястья, электрического блока управления, на котором специалист устанавливает настройки по диапазону и скорости движения; также может включать в себя цифровой дисплей, автоматизированные/ручные средства обеспечения безопасности, и другие особенности. Считается, что непрерывное пассивное движение стимулирует суставные ткани и циркуляцию синовиальной жидкости, а также сокращает отек сустава.
10.22. Прочие ортопедические медицинские изделия
| 110440 | 17. Физиотерапевтические медицинские изделия | Тренажер для продолжительной пассивной разработки кистей рук/лучезапястного сустава | Прибор с питанием от сети (переменного тока) для постоянного движения пястных/межфаланговых суставов (например, сгибания, выворота) без помощи пациента во время выполнения упражнения непрерывного пассивного движения, как правило, после операции или травмы сустава. Как правило состоит из каретки с приводом с ремнями для удерживания и движения руки/запястья, электрического блока управления, на котором специалист устанавливает настройки по диапазону и скорости движения; также может включать в себя цифровой дисплей, автоматизированные/ручные средства обеспечения безопасности, и другие особенности. Считается, что непрерывное пассивное движение стимулирует суставные ткани и циркуляцию синовиальной жидкости, а также сокращает отек сустава.
17.06. Тренажеры реабилитационные
| 110450 | 5. Медицинские изделия для in vitro диагностики (ИВД) | D2-40 антиген ИВД, калибратор | Материал, используемый для установления референтных значений для анализа, предназначенный для качественного и/или количественного определения D2-40 мезотелиального/эндотелиального маркера (D2-40 mesothelial/endothelial marker), также известного как М2А антиген, в клиническом образце.
5.04. Реагенты/наборы для определения аналитов ИВД
5.04.05. Реагенты/наборы для гистологического/цитологического анализа
| 110460 | 5. Медицинские изделия для in vitro диагностики (ИВД) | D2-40 антиген ИВД, контрольный материал | Материал, используемый для подтверждения качества анализа, предназначенный для использования при качественном и/или количественном определении D2-40 мезотелиального/эндотелиального маркера (D2-40 mesothelial/endothelial marker), также известного как М2А антиген, в клиническом образце.
5.04. Реагенты/наборы для определения аналитов ИВД
5.04.05. Реагенты/наборы для гистологического/цитологического анализа
| 110470 | 5. Медицинские изделия для in vitro диагностики (ИВД) | D2-40 антиген ИВД, реагент | Вещество или реактив, предназначенный для использования совместно с исходным изделием для ИВД для выполнения особой функции в анализе, который используется для качественного и/или количественного определения D2-40 мезотелиального/эндотелтального маркера (D2-40 mesothelial/endothelial marker), также известного как М2А антиген, в клиническом образце.
5.04. Реагенты/наборы для определения аналитов ИВД
5.04.05. Реагенты/наборы для гистологического/цитологического анализа
| 110480 | 5. Медицинские изделия для in vitro диагностики (ИВД) | D2-40 антиген ИВД, набор, иммуногистохимическая реакция с ферментной меткой | Набор реагентов и других связанных с ними материалов, предназначенный для качественного и/или количественного определения D2-40 мезотелиального/эндотелиального маркера (D2-40 mesothelial/endothelial marker), также известного как М2А антиген, в клиническом образце методом ферментного иммуногистохимического окрашивания.
5.04. Реагенты/наборы для определения аналитов ИВД
5.04.05. Реагенты/наборы для гистологического/цитологического анализа
| 110490 | 5. Медицинские изделия для in vitro диагностики (ИВД) | D2-40 антиген ИВД, антитела | Одно или множество антител, способных связываться со специфическими антигенными детерминантами, предназначенных для использования при качественном и/или количественном определении D2-40 мезотелиального/эндотелиального маркера (D2-40 mesothelial/endothelial marker), также известного как М2А антиген, в клиническом образце.
5.04. Реагенты/наборы для определения аналитов ИВД
5.04.05. Реагенты/наборы для гистологического/цитологического анализа
| 110500 | 5. Медицинские изделия для in vitro диагностики (ИВД) | Белок Sp-100 антитела ИВД, набор, иммунофлуоресцентный анализ | Набор реактивов и других сопутствующих материалов, предназначенный для использования для качественного и/или количественного определения антител к Sp-100 белку в клиническом образце с использованием метода иммунофлуоресцентного анализа.
5.04. Реагенты/наборы для определения аналитов ИВД
5.04.02. Реагенты/наборы для биохимического анализа
| 110510 | 5. Медицинские изделия для in vitro диагностики (ИВД) | Белок Sp-100 антитела ИВД, набор, иммуноферментный анализ (ИФА) | Набор реактивов и других сопутствующих материалов, предназначенный для использования для качественного и/или количественного определения антител к Sp-100 белку в клиническом образце с использованием метода иммуноферментного анализа.
5.04. Реагенты/наборы для определения аналитов ИВД
5.04.02. Реагенты/наборы для биохимического анализа
| 110520 | 5. Медицинские изделия для in vitro диагностики (ИВД) | Белок Sp-100 антитела ИВД, набор, мультиплексный анализ | Набор реактивов и других сопутствующих материалов, предназначенный для использования для качественного и/или количественного определения антител к Sp-100 белку в клиническом образце с использованием метода мультиплексного анализа.
5.04. Реагенты/наборы для определения аналитов ИВД
5.04.02. Реагенты/наборы для биохимического анализа
| 110530 | 5. Медицинские изделия для in vitro диагностики (ИВД) | Белок Sp-100 антитела ИВД, калибратор | Материал, который используется для установления известные точки отсчета для анализа, предназначенного для использования для качественного и/или количественного определения антител к Sp-100 белку в клиническом образце.
5.04. Реагенты/наборы для определения аналитов ИВД
5.04.02. Реагенты/наборы для биохимического анализа
| 110540 | 5. Медицинские изделия для in vitro диагностики (ИВД) | Белок Sp-100 антитела ИВД, контрольный материал | Материал, который используется для проверки производительности анализе, предназначенного для использования для качественного и/или количественного определения антител к Sp-100 белку в клиническом образце.
5.04. Реагенты/наборы для определения аналитов ИВД
5.04.02. Реагенты/наборы для биохимического анализа
| 110550 | 5. Медицинские изделия для in vitro диагностики (ИВД) | Белок Sp-100 антитела ИВД, реагент | Вещество или реагент, предназначенный для использования вместе с исходным изделием для ИВД для выполнения определенной функции в анализе, который используется для качественного и/или количественного определения антител к Sp-100 белку в клиническом образце.
5.04. Реагенты/наборы для определения аналитов ИВД
5.04.02. Реагенты/наборы для биохимического анализа
| 110560 | 5. Медицинские изделия для in vitro диагностики (ИВД) | Span-1 антиген ИВД, набор, радиоиммунный анализ (РИА) | Набор реагентов и других связанных с ними материалов, предназначенный для качественного и/или количественного определения Span-1 антигена (SPan-1 antigen) в клиническом образце с использованием метода радиоиммунного анализа(РИА).
5.04. Реагенты/наборы для определения аналитов ИВД
5.04.02. Реагенты/наборы для биохимического анализа
| 110570 | 5. Медицинские изделия для in vitro диагностики (ИВД) | Span-1 антиген ИВД, калибратор | Материал, используемый для установления референтных значений для анализа, предназначенный для использования при количественном и/или качественном определении Span-1 антигена (SPan-1 antigen) в клиническом образце.
5.04. Реагенты/наборы для определения аналитов ИВД
5.04.02. Реагенты/наборы для биохимического анализа
| 110580 | 5. Медицинские изделия для in vitro диагностики (ИВД) | Span-1 антиген ИВД, контрольный материал | Материал, используемый для подтверждения качества анализа, предназначенный для использования при качественном и/или количественном определении Span-1 антигена ( SPan-1 antigen) в клиническом образце.
5.04. Реагенты/наборы для определения аналитов ИВД
5.04.02. Реагенты/наборы для биохимического анализа
| 110590 | 5. Медицинские изделия для in vitro диагностики (ИВД) | Span-1 антиген ИВД, реагент | Вещество или реактив, предназначенный для использования совместно с исходным изделием для ИВД с целью выполнения определенной функции в анализе, который используется при качественном и/или количественном определении Span-1 антигена ( SPan-1 antigen) в клиническом образце.
5.04. Реагенты/наборы для определения аналитов ИВД
5.04.02. Реагенты/наборы для биохимического анализа
| 110600 | 5. Медицинские изделия для in vitro диагностики (ИВД) | CD141 клеточный маркер ИВД, набор, иммуногистохимическая реакция с ферментной меткой | Набор реагентов и других связанных с ними материалов, предназначенный для качественного и/или количественного определения клеточного маркера CD141 (CD141 cell marker) в клиническом образце методом ферментного иммуногистохимического окрашивания.
5.04. Реагенты/наборы для определения аналитов ИВД
5.04.05. Реагенты/наборы для гистологического/цитологического анализа
| 110610 | 5. Медицинские изделия для in vitro диагностики (ИВД) | CD141 клеточный маркер ИВД, антитела | Одно или множество антител, способных связываться со специфическими антигенными детерминантами, предназначенных для использования при качественном и/или количественном определении клеточного маркера CD141 (CD141 cell marker) в клиническом образце.
5.04. Реагенты/наборы для определения аналитов ИВД
5.04.05. Реагенты/наборы для гистологического/цитологического анализа
| 110620 | 5. Медицинские изделия для in vitro диагностики (ИВД) | Белок BRCA1 ИВД, набор, иммуногистохимическая реакция с ферментной меткой | Набор реагентов и других связанных с ними материалов, предназначенный для качественного и/или количественного определения белка BRCA1 (BRCA1 protein) в клиническом образце методом ферментного иммуногистохимического окрашивания.
5.04. Реагенты/наборы для определения аналитов ИВД
5.04.05. Реагенты/наборы для гистологического/цитологического анализа
| 110630 | 5. Медицинские изделия для in vitro диагностики (ИВД) | Белок BRCA1 ИВД, антитела | Одно или множество антител, способных связываться со специфическими антигенными детерминантами, предназначенных для использования при качественном и/или количественном определении белка BRCA1 (BRCA1 protein) в клиническом образце.
5.04. Реагенты/наборы для определения аналитов ИВД
5.04.05. Реагенты/наборы для гистологического/цитологического анализа
| 110640 | 5. Медицинские изделия для in vitro диагностики (ИВД) | Белок BRCA1 ИВД, калибратор | Материал, используемый для установления референтных значений для анализа, предназначенный для качественного и/или количественного определения белка BRCA1 (BRCA1 protein) в клиническом образце.
5.04. Реагенты/наборы для определения аналитов ИВД
5.04.05. Реагенты/наборы для гистологического/цитологического анализа
| 110650 | 5. Медицинские изделия для in vitro диагностики (ИВД) | Белок BRCA1 ИВД, контрольный материал | Материал, используемый для подтверждения качества анализа, предназначенный для использования при качественном и/или количественном определении белка BRCA1 (BRCA1 protein) в клиническом образце.
5.04. Реагенты/наборы для определения аналитов ИВД
5.04.05. Реагенты/наборы для гистологического/цитологического анализа
| 110660 | 5. Медицинские изделия для in vitro диагностики (ИВД) | Белок BRCA1 ИВД, реагент | Вещество или реактив, предназначенный для использования совместно с исходным изделием для ИВД для выполнения особой функции в анализе, который используется при качественном и/или количественном определении белка BRCA1 (BRCA1 protein) в клиническом образце.
5.04. Реагенты/наборы для определения аналитов ИВД
5.04.05. Реагенты/наборы для гистологического/цитологического анализа
| 110670 | 5. Медицинские изделия для in vitro диагностики (ИВД) | Белок Bcl-10 ИВД, набор, иммуногистохимическая реакция с ферментной меткой | Набор реагентов и других связанных с ними материалов, предназначенный для качественного и/или количественного определения белка Bcl-10 (Bcl-10 protein) в клиническом образце методом ферментного иммуногистохимического окрашивания.
5.04. Реагенты/наборы для определения аналитов ИВД
5.04.05. Реагенты/наборы для гистологического/цитологического анализа
| 110680 | 5. Медицинские изделия для in vitro диагностики (ИВД) | Белок Bcl-10 ИВД, антитела | Одно или множество антител, способных связываться со специфическими антигенными детерминантами, предназначенных для использования при качественном и/или количественном определении белка Bcl-10 (Bcl-10 protein) в клиническом образце.
5.04. Реагенты/наборы для определения аналитов ИВД
5.04.05. Реагенты/наборы для гистологического/цитологического анализа
| 110690 | 5. Медицинские изделия для in vitro диагностики (ИВД) | Белок Bcl-10 ИВД, калибратор | Материал, используемый для установления референтных значений для анализа, предназначенный для качественного и/или количественного определения белка Bcl-10 (Bcl-10 protein) в клиническом образце.
5.04. Реагенты/наборы для определения аналитов ИВД
5.04.05. Реагенты/наборы для гистологического/цитологического анализа
| 110700 | 5. Медицинские изделия для in vitro диагностики (ИВД) | Белок Bcl-10 ИВД, контрольный материал | Материал, используемый для подтверждения качества анализа, предназначенный для использования при качественном и/или количественном определении белка Bcl-10 (Bcl-10 protein) в клиническом образце.
5.04. Реагенты/наборы для определения аналитов ИВД
5.04.05. Реагенты/наборы для гистологического/цитологического анализа
| 110710 | 5. Медицинские изделия для in vitro диагностики (ИВД) | Белок Bcl-10 ИВД, реагент | Вещество или реактив, предназначенный для использования совместно с исходным изделием для ИВД для выполнения особой функции в анализе, который используется при качественном и/или количественном определении белка Bcl-10 (Bcl-10 protein) в клиническом образце.
5.04. Реагенты/наборы для определения аналитов ИВД
5.04.05. Реагенты/наборы для гистологического/цитологического анализа
| 110720 | 5. Медицинские изделия для in vitro диагностики (ИВД) | Cox-2 ИВД, набор, иммуногистохимическая реакция с ферментной меткой | Набор реагентов и других связанных с ними материалов, предназначенный для качественного и/или количественного определения Cox-2 в клиническом образце методом ферментного иммуногистохимического окрашивания.
5.04. Реагенты/наборы для определения аналитов ИВД
5.04.05. Реагенты/наборы для гистологического/цитологического анализа
| 110730 | 5. Медицинские изделия для in vitro диагностики (ИВД) | Cox-2 ИВД, антитела | Один или множество иммуноглобулинов, способных связываться со специфическими антигенными детерминантами, предназначенные для использования при качественном и/или количественном определении Cox-2 в клиническом образце.
5.04. Реагенты/наборы для определения аналитов ИВД
5.04.05. Реагенты/наборы для гистологического/цитологического анализа
| 110740 | 5. Медицинские изделия для in vitro диагностики (ИВД) | Cox-2 ИВД, калибратор | Материал, используемый для установления референтных значений для анализа, предназначенный для качественного и/или количественного определения Cox-2 в клиническом образце.
5.04. Реагенты/наборы для определения аналитов ИВД
5.04.05. Реагенты/наборы для гистологического/цитологического анализа
| 110750 | 5. Медицинские изделия для in vitro диагностики (ИВД) | Cox-2 ИВД, контрольный материал | Материал, используемый для подтверждения качества анализа, предназначенный для использования при качественном и/или количественном определении Cox-2 в клиническом образце.
5.04. Реагенты/наборы для определения аналитов ИВД
5.04.05. Реагенты/наборы для гистологического/цитологического анализа
| 110760 | 5. Медицинские изделия для in vitro диагностики (ИВД) | Cox-2 ИВД, реагент | Вещество или реактив, предназначенный для использования совместно с исходным изделием для ИВД для выполнения особой функции в анализе, который используется для качественного и/или количественного определения Cox-2 в клиническом образце.
5.04. Реагенты/наборы для определения аналитов ИВД
5.04.05. Реагенты/наборы для гистологического/цитологического анализа
| 110770 | 5. Медицинские изделия для in vitro диагностики (ИВД) | Онкобелок Bcl-2 ИВД, набор, иммуногистохимическая реакция с ферментной меткой | Набор реагентов и других связанных с ними материалов, предназначенный для качественного и/или количественного определения онкобелка Bcl-2 (Bcl-2 oncoprotein) в клиническом образце методом ферментного иммуногистохимического окрашивания.
5.04. Реагенты/наборы для определения аналитов ИВД
5.04.05. Реагенты/наборы для гистологического/цитологического анализа
| 110780 | 5. Медицинские изделия для in vitro диагностики (ИВД) | Онкобелок Bcl-2 ИВД, набор, прямой флуоресцентный анализ (DFT) | Набор реагентов и других связанных с ними материалов, предназначенный для качественного и/или количественного определения онкобелка Bcl-2 (Bcl-2 oncoprotein) в клиническом образце методом прямого флуоресцентного анализа.
5.04. Реагенты/наборы для определения аналитов ИВД
5.04.05. Реагенты/наборы для гистологического/цитологического анализа
| 110790 | 5. Медицинские изделия для in vitro диагностики (ИВД) | Онкобелок Bcl-2 ИВД, антитела | Одно или множество антител, способных связываться со специфическими антигенными детерминантами, предназначенных для использования при качественном и/или количественном определении онкобелка Bcl-2 (Bcl-2 oncoprotein) в клиническом образце.
5.04. Реагенты/наборы для определения аналитов ИВД
5.04.05. Реагенты/наборы для гистологического/цитологического анализа
| 110800 | 5. Медицинские изделия для in vitro диагностики (ИВД) | Онкобелок Bcl-2 ИВД, калибратор | Материал, используемый для установления референтных значений для анализа, предназначенный для качественного и/или количественного определения онкобелка Bcl-2 (Bcl-2 oncoprotein) в клиническом образце.
5.04. Реагенты/наборы для определения аналитов ИВД
5.04.05. Реагенты/наборы для гистологического/цитологического анализа
| 110810 | 5. Медицинские изделия для in vitro диагностики (ИВД) | Онкобелок Bcl-2 ИВД, контрольный материал | Материал, используемый для подтверждения качества анализа, предназначенный для использования при качественном и/или количественном определении онкобелка Bcl-2 (Bcl-2 oncoprotein) в клиническом образце.
5.04. Реагенты/наборы для определения аналитов ИВД
5.04.05. Реагенты/наборы для гистологического/цитологического анализа
| 110820 | 5. Медицинские изделия для in vitro диагностики (ИВД) | Онкобелок Bcl-2 ИВД, реагент | Вещество или реактив, предназначенный для использования совместно с исходным изделием для ИВД для выполнения особой функции в анализе, который используется при качественном и/или количественном определении онкобелка Bcl-2 (Bcl-2 oncoprotein) в клиническом образце.
5.04. Реагенты/наборы для определения аналитов ИВД
5.04.05. Реагенты/наборы для гистологического/цитологического анализа
| 110830 | 5. Медицинские изделия для in vitro диагностики (ИВД) | Белок PMS-2 ИВД, реагент | Вещество или реактив, предназначенный для использования совместно с исходным изделием для ИВД для выполнения особой функции в анализе, который используется для качественного и/или количественного определения белка PMS-2 (PMS-2 protein) в клиническом образце.
5.04. Реагенты/наборы для определения аналитов ИВД
5.04.05. Реагенты/наборы для гистологического/цитологического анализа
| 110840 | 5. Медицинские изделия для in vitro диагностики (ИВД) | Белок PMS-2 ИВД, набор, иммуногистохимическая реакция с ферментативной меткой | Набор реагентов и других связанных с ними материалов, предназначенный для качественного и/или количественного определения белка PMS-2 (PMS-2 protein) в клиническом образце методом ферментного иммуногистохимического окрашивания.
5.04. Реагенты/наборы для определения аналитов ИВД
5.04.05. Реагенты/наборы для гистологического/цитологического анализа
| 110850 | 5. Медицинские изделия для in vitro диагностики (ИВД) | Белок PMS-2 ИВД, антитела | Один или множество иммуноглобулинов, способных связываться со специфическими антигенными детерминантами, предназначенные для использования при качественном и/или количественном определении белка PMS-2 (PMS-2 protein) в клиническом образце.
5.04. Реагенты/наборы для определения аналитов ИВД
5.04.05. Реагенты/наборы для гистологического/цитологического анализа
| 110860 | 5. Медицинские изделия для in vitro диагностики (ИВД) | Белок PMS-2 ИВД, калибратор | Материал, используемый для установления референтных значений для анализа, предназначенный для качественного и/или количественного определения белка PMS-2 (PMS-2 protein) в клиническом образце.
5.04. Реагенты/наборы для определения аналитов ИВД
5.04.05. Реагенты/наборы для гистологического/цитологического анализа
| 110870 | 5. Медицинские изделия для in vitro диагностики (ИВД) | Белок PMS-2 ИВД, контрольный материал | Материал, используемый для подтверждения качества анализа, предназначенный для использования при качественном и/или количественном определении белка PMS-2 (PMS-2 protein) в клиническом образце.
5.04. Реагенты/наборы для определения аналитов ИВД
5.04.05. Реагенты/наборы для гистологического/цитологического анализа
| 110880 | 5. Медицинские изделия для in vitro диагностики (ИВД) | Бета-2-гликопротеин I антитела ИВД, набор, мультиплексный анализ | Набор реагентов и других связанных с ними материалов, предназначенный для качественного и/или количественного определения одного или множества классов антител к бета-2-гликопротеину I (beta-2-glycoprotein I) в клиническом образце методом мультиплексного анализа.
5.04. Реагенты/наборы для определения аналитов ИВД
5.04.02. Реагенты/наборы для биохимического анализа
| 110890 | 5. Медицинские изделия для in vitro диагностики (ИВД) | Бета-2-гликопротеин ИВД, набор, нефелометрический/турбидиметрический анализ | Набор реагентов и других связанных с ними материалов, предназначенный для количественного определения бета-2-гликопротеина (beta-2-glycoprotein) в клиническом образце методом нефелометрического/турбидиметрического анализа.
5.04. Реагенты/наборы для определения аналитов ИВД
5.04.02. Реагенты/наборы для биохимического анализа
| 110900 | 5. Медицинские изделия для in vitro диагностики (ИВД) | Бета-2-гликопротеин I антитела ИВД, реагент | Вещество или реактив, предназначенный для использования совместно с исходным изделием для ИВД для выполнения особой функции в анализе, который используется при качественном и/или количественном определении одного или множества классов антител к бета-2-гликопротеину I (beta-2-glycoprotein I) в клиническом образце.
5.04. Реагенты/наборы для определения аналитов ИВД
5.04.02. Реагенты/наборы для биохимического анализа
| 110910 | 5. Медицинские изделия для in vitro диагностики (ИВД) | Бета-2-гликопротеин ИВД, калибратор | Материал, используемый для установления референтных значений для анализа, предназначенный для количественного определения бета-2-гликопротеина (beta-2-glycoprotein) в клиническом образце.
5.04. Реагенты/наборы для определения аналитов ИВД
5.04.02. Реагенты/наборы для биохимического анализа
| 110920 | 5. Медицинские изделия для in vitro диагностики (ИВД) | Бета-2-гликопротеин ИВД, контрольный материал | Материал, используемый для подтверждения качества анализа, предназначенный для использования при количественном определении бета-2-гликопротеина (beta-2-glycoprotein) в клиническом образце.
5.04. Реагенты/наборы для определения аналитов ИВД
5.04.02. Реагенты/наборы для биохимического анализа
| 110930 | 5. Медицинские изделия для in vitro диагностики (ИВД) | Бета-2-гликопротеин ИВД, реагент | Вещество или реактив, предназначенный для использования совместно с исходным изделием для ИВД для выполнения особой функции в анализе, который используется при количественном определении бета-2-гликопротеина (beta-2-glycoprotein) в клиническом образце.
5.04. Реагенты/наборы для определения аналитов ИВД
5.04.02. Реагенты/наборы для биохимического анализа
| 110940 | 5. Медицинские изделия для in vitro диагностики (ИВД) | Бета-2-гликопротеин I антитела ИВД, калибратор | Материал, используемый для установления референтных значений для анализа, предназначенный для качественного и/или количественного определения одного или множества классов антител к бета-2-гликопротеину I (beta-2-glycoprotein I) в клиническом образце.
5.04. Реагенты/наборы для определения аналитов ИВД
5.04.02. Реагенты/наборы для биохимического анализа
| 110950 | 5. Медицинские изделия для in vitro диагностики (ИВД) | Бета-2-гликопротеин I антитела ИВД, контрольный материал | Материал, используемый для подтверждения качества анализа, предназначенный для использования при качественном и/или количественном определении одного или множества классов антител к бета-2-гликопротеину I (beta-2-glycoprotein I) в клиническом образце.
5.04. Реагенты/наборы для определения аналитов ИВД
5.04.02. Реагенты/наборы для биохимического анализа
| 110960 | 5. Медицинские изделия для in vitro диагностики (ИВД) | Бета-2-гликопротеин I антитела ИВД, набор, иммунофлуоресцентный анализ | Набор реагентов и других связанных с ними материалов, предназначенный для качественного и/или количественного определения одного или множества классов антител к бета-2-гликопротеину I (beta-2-glycoprotein I) в клиническом образце методом иммунофлуоресцентного анализа.
5.04. Реагенты/наборы для определения аналитов ИВД
5.04.02. Реагенты/наборы для биохимического анализа
| 110970 | 5. Медицинские изделия для in vitro диагностики (ИВД) | Бета-2-гликопротеин I антитела ИВД, набор, иммуноферментный анализ (ИФА) | Набор реагентов и других связанных с ними материалов, предназначенный для качественного и/или количественного определения одного или множества классов антител к бета-2-гликопротеину I (beta-2-glycoprotein I) в клиническом образце методом иммуноферментного анализа (ИФА).
5.04. Реагенты/наборы для определения аналитов ИВД
5.04.02. Реагенты/наборы для биохимического анализа
| 110980 | 5. Медицинские изделия для in vitro диагностики (ИВД) | Бета-2-микроглобулин ИВД, реагент | Вещество или реактив, предназначенный для использования совместно с исходным изделием для ИВД для выполнения особой функции в анализе, который используется при количественном определении бета-2-микроглобулина (beta-2-microglobulin) в клиническом образце.
5.04. Реагенты/наборы для определения аналитов ИВД
5.04.02. Реагенты/наборы для биохимического анализа
| 110980 | 5. Медицинские изделия для in vitro диагностики (ИВД) | Бета-2-микроглобулин ИВД, реагент | Вещество или реактив, предназначенный для использования совместно с исходным изделием для ИВД для выполнения особой функции в анализе, который используется при количественном определении бета-2-микроглобулина (beta-2-microglobulin) в клиническом образце.
5.04. Реагенты/наборы для определения аналитов ИВД
5.04.05. Реагенты/наборы для гистологического/цитологического анализа
| 110990 | 5. Медицинские изделия для in vitro диагностики (ИВД) | Бета-2-микроглобулин ИВД, набор, иммуногистохимическая реакция с ферментной меткой | Набор реагентов и других связанных с ними материалов, предназначенный для количественного определения бета-2-микроглобулина (beta-2-microglobulin) в клиническом образце методом ферментного иммуногистохимического окрашивания.
5.04. Реагенты/наборы для определения аналитов ИВД
5.04.02. Реагенты/наборы для биохимического анализа
| 110990 | 5. Медицинские изделия для in vitro диагностики (ИВД) | Бета-2-микроглобулин ИВД, набор, иммуногистохимическая реакция с ферментной меткой | Набор реагентов и других связанных с ними материалов, предназначенный для количественного определения бета-2-микроглобулина (beta-2-microglobulin) в клиническом образце методом ферментного иммуногистохимического окрашивания.
5.04. Реагенты/наборы для определения аналитов ИВД
5.04.05. Реагенты/наборы для гистологического/цитологического анализа
| 111000 | 5. Медицинские изделия для in vitro диагностики (ИВД) | Бета-2-микроглобулин ИВД, антитела | Одно или множество антител, способных связываться со специфическими антигенными детерминантами, предназначенных для использования при качественном и/или количественном определении бета-2-микроглобулина (beta-2-microglobulin) в клиническом образце.
5.04. Реагенты/наборы для определения аналитов ИВД
5.04.02. Реагенты/наборы для биохимического анализа
| 111000 | 5. Медицинские изделия для in vitro диагностики (ИВД) | Бета-2-микроглобулин ИВД, антитела | Одно или множество антител, способных связываться со специфическими антигенными детерминантами, предназначенных для использования при качественном и/или количественном определении бета-2-микроглобулина (beta-2-microglobulin) в клиническом образце.
5.04. Реагенты/наборы для определения аналитов ИВД
5.04.05. Реагенты/наборы для гистологического/цитологического анализа
| 111010 | 5. Медицинские изделия для in vitro диагностики (ИВД) | Бета-2-микроглобулин ИВД, контрольный материал | Материал, используемый для подтверждения качества анализа, предназначенный для использования при количественном определении бета-2-микроглобулина (beta-2-microglobulin) в клиническом образце.
5.04. Реагенты/наборы для определения аналитов ИВД
5.04.02. Реагенты/наборы для биохимического анализа
| 111010 | 5. Медицинские изделия для in vitro диагностики (ИВД) | Бета-2-микроглобулин ИВД, контрольный материал | Материал, используемый для подтверждения качества анализа, предназначенный для использования при количественном определении бета-2-микроглобулина (beta-2-microglobulin) в клиническом образце.
5.04. Реагенты/наборы для определения аналитов ИВД
5.04.05. Реагенты/наборы для гистологического/цитологического анализа
| 111020 | 5. Медицинские изделия для in vitro диагностики (ИВД) | Бета-2-микроглобулин ИВД, калибратор | Материал, используемый для установления референтных значений для анализа, предназначенный для количественного определения бета-2-микроглобулина (beta-2-microglobulin) в клиническом образце.
5.04. Реагенты/наборы для определения аналитов ИВД
5.04.02. Реагенты/наборы для биохимического анализа
| 111020 | 5. Медицинские изделия для in vitro диагностики (ИВД) | Бета-2-микроглобулин ИВД, калибратор | Материал, используемый для установления референтных значений для анализа, предназначенный для количественного определения бета-2-микроглобулина (beta-2-microglobulin) в клиническом образце.
5.04. Реагенты/наборы для определения аналитов ИВД
5.04.05. Реагенты/наборы для гистологического/цитологического анализа
| 111030 | 5. Медицинские изделия для in vitro диагностики (ИВД) | Бета-2-микроглобулин ИВД, набор, нефелометрический/турбидиметрический анализ | Набор реагентов и других связанных с ними материалов, предназначенный для количественного определения бета-2-микроглобулина (beta-2-microglobulin) в клиническом образце методом нефелометрического/турбидиметрического анализа.
5.04. Реагенты/наборы для определения аналитов ИВД
5.04.02. Реагенты/наборы для биохимического анализа
| 111040 | 5. Медицинские изделия для in vitro диагностики (ИВД) | Бета-2-микроглобулин ИВД, набор, радиоиммунный анализ (РИА) | Набор реагентов и других связанных с ними материалов, предназначенный для количественного определения бета-2-микроглобулина (beta-2-microglobulin) в клиническом образце методом радиоиммунного анализа (РИА).
5.04. Реагенты/наборы для определения аналитов ИВД
5.04.02. Реагенты/наборы для биохимического анализа
| 111050 | 5. Медицинские изделия для in vitro диагностики (ИВД) | Бета-2-микроглобулин ИВД, набор, иммуноферментный анализ (ИФА) | Набор реагентов и других связанных с ними материалов, предназначенный для количественного определения бета-2-микроглобулина (beta-2-microglobulin) в клиническом образце методом иммуноферментного анализа (ИФА).
5.04. Реагенты/наборы для определения аналитов ИВД
5.04.02. Реагенты/наборы для биохимического анализа
| 111060 | 5. Медицинские изделия для in vitro диагностики (ИВД) | Бета-2-микроглобулин ИВД, набор, иммунохемилюминесцентный анализ | Набор реагентов и других связанных с ними материалов, предназначенный для количественного определения бета-2-микроглобулина (beta-2-microglobulin) в клиническом образце методом иммунохемилюминесцентного анализа.
5.04. Реагенты/наборы для определения аналитов ИВД
5.04.02. Реагенты/наборы для биохимического анализа
| 111070 | 5. Медицинские изделия для in vitro диагностики (ИВД) | CD103 клеточный маркер ИВД, антитела | Одно или множество антител, способных связываться со специфическими антигенными детерминантами, предназначенных для использования при качественном и/или количественном определении клеточного маркера CD103 (CD103 cell marker) в клиническом образце.
5.04. Реагенты/наборы для определения аналитов ИВД
5.04.05. Реагенты/наборы для гистологического/цитологического анализа
| 111080 | 5. Медицинские изделия для in vitro диагностики (ИВД) | CD103 клеточный маркер ИВД, иммуногистохимическая реакция с ферментной меткой | Набор реагентов и других связанных с ними материалов, предназначенный для качественного и/или количественного определения клеточного маркера CD103 (CD103 cell marker) в клиническом образце методом ферментного иммуногистохимического окрашивания.
5.04. Реагенты/наборы для определения аналитов ИВД
5.04.05. Реагенты/наборы для гистологического/цитологического анализа
| 111090 | 5. Медицинские изделия для in vitro диагностики (ИВД) | CDw74 LN2 клеточный маркер ИВД, набор, иммуногистохимическая реакция с ферментной меткой | Набор реагентов и других связанных с ними материалов, предназначенный для качественного и/или количественного определения клеточного маркера CDw74 LN2 (CDw74 LN2 cell marker) в клиническом образце методом ферментного иммуногистохимического окрашивания.
5.04. Реагенты/наборы для определения аналитов ИВД
5.04.05. Реагенты/наборы для гистологического/цитологического анализа
| 111100 | 5. Медицинские изделия для in vitro диагностики (ИВД) | CDw74 LN2 клеточный маркер ИВД, антитела | Одно или множество антител, способных связываться со специфическими антигенными детерминантами, предназначенных для использования при качественном и/или количественном определении клеточного маркера CDw74 LN2 (CDw74 LN2 cell marker) в клиническом образце.
5.04. Реагенты/наборы для определения аналитов ИВД
5.04.05. Реагенты/наборы для гистологического/цитологического анализа
| 111110 | 5. Медицинские изделия для in vitro диагностики (ИВД) | CD105 маркер эндоглин ИВД, набор, иммуногистохимическая реакция с ферментной меткой | Набор реагентов и других связанных с ними материалов, предназначенный для качественного и/или количественного определения клеточного маркера CD105 эндоглин (CD105 endoglin marker) в клиническом образце методом ферментного иммуногистохимического окрашивания.
5.04. Реагенты/наборы для определения аналитов ИВД
5.04.05. Реагенты/наборы для гистологического/цитологического анализа
| 111120 | 5. Медицинские изделия для in vitro диагностики (ИВД) | CD105 маркер эндоглин ИВД, антитела | Одно или множество антител, способных связываться со специфическими антигенными детерминантами, предназначенных для использования при качественном и/или количественном определении клеточного маркера CD105 эндоглин (CD105 endoglin marker) в клиническом образце.
5.04. Реагенты/наборы для определения аналитов ИВД
5.04.05. Реагенты/наборы для гистологического/цитологического анализа
| 111130 | 5. Медицинские изделия для in vitro диагностики (ИВД) | CDw75 LN1 клеточный маркер ИВД, набор, иммуногистохимическая реакция с ферментной меткой | Набор реагентов и других связанных с ними материалов, предназначенный для качественного и/или количественного определения клеточного маркера CDw75 LN1 (CDw75 LN1 cell marker) в клиническом образце методом ферментного иммуногистохимического окрашивания.
5.04. Реагенты/наборы для определения аналитов ИВД
5.04.05. Реагенты/наборы для гистологического/цитологического анализа
| 111140 | 5. Медицинские изделия для in vitro диагностики (ИВД) | CDw75 LN1 клеточный маркер ИВД, антитела | Одно или множество антител, способных связываться со специфическими антигенными детерминантами, предназначенных для использования при качественном и/или количественном определении клеточного маркера CDw75 LN1 (CDw75 LN1 cell marker) в клиническом образце.
5.04. Реагенты/наборы для определения аналитов ИВД
5.04.05. Реагенты/наборы для гистологического/цитологического анализа
| 111150 | 5. Медицинские изделия для in vitro диагностики (ИВД) | AZD2563 диски для тестирования на чувствительность ИВД | Диски, содержащие определенное количество AZD2563, предназначенные для определения антимикробной чувствительности микроорганизмов, выделенных из клинического образца путем культивирования.
5.04. Реагенты/наборы для определения аналитов ИВД
5.04.08. Реагенты/наборы для определения микробных изолятов ИВД
| 111160 | 5. Медицинские изделия для in vitro диагностики (ИВД) | CD235a эритроцитарный маркер гликофорин А ИВД, антитела | Одно или множество антител, способных связываться со специфическими антигенными детерминантами, предназначенных для использования при качественном и/или количественном определении эритроцитарного клеточного маркера CD235a гликофорина А (CD235a glycophorin A red blood cell marker) в клиническом образце.
5.04. Реагенты/наборы для определения аналитов ИВД
5.04.05. Реагенты/наборы для гистологического/цитологического анализа
| 111170 | 5. Медицинские изделия для in vitro диагностики (ИВД) | CD235a эритроцитарный маркер гликофорин А ИВД, набор, иммуногистохимическая реакция с ферментной меткой | Набор реагентов и других связанных с ними материалов, предназначенный для качественного и/или количественного определения эритроцитарного клеточного маркера CD235a гликофорина А (CD235a glycophorin A red blood cell marker) в клиническом образце методом ферментного иммуногистохимического окрашивания.
5.04. Реагенты/наборы для определения аналитов ИВД
5.04.05. Реагенты/наборы для гистологического/цитологического анализа
| 111180 | 5. Медицинские изделия для in vitro диагностики (ИВД) | HAM56 (маркер макрофагов) ИВД, набор, иммуногистохимическая реакция с ферментативной меткой | Набор реагентов и других связанных с ними материалов, предназначенный для качественного и/или количественного определения HAM56 (маркер макрофагов) в клиническом образце методом ферментного иммуногистохимического окрашивания.
5.04. Реагенты/наборы для определения аналитов ИВД
5.04.05. Реагенты/наборы для гистологического/цитологического анализа
| 111190 | 5. Медицинские изделия для in vitro диагностики (ИВД) | HAM56 (маркер макрофагов) ИВД, антитела | Одно или множество антител, способных связываться со специфическими антигенными детерминантами, предназначенных для использования при качественном и/или количественном определении HAM56 (маркер макрофагов) в клиническом образце.
5.04. Реагенты/наборы для определения аналитов ИВД
5.04.05. Реагенты/наборы для гистологического/цитологического анализа
| 111200 | 5. Медицинские изделия для in vitro диагностики (ИВД) | HAM56 (маркер макрофагов) ИВД, калибратор | Материал, используемый для установления референтных значений для анализа, предназначенный для качественного и/или количественного определения HAM56 (маркер макрофагов) в клиническом образце.
5.04. Реагенты/наборы для определения аналитов ИВД
5.04.05. Реагенты/наборы для гистологического/цитологического анализа
| 111210 | 5. Медицинские изделия для in vitro диагностики (ИВД) | HAM56 (маркер макрофагов) ИВД, контрольный материал | Материал, используемый для подтверждения качества анализа, предназначенный для использования при качественном и/или количественном определении HAM56 (маркер макрофагов) в клиническом образце.
5.04. Реагенты/наборы для определения аналитов ИВД
5.04.05. Реагенты/наборы для гистологического/цитологического анализа
| 111220 | 5. Медицинские изделия для in vitro диагностики (ИВД) | HAM56 (маркер макрофагов) ИВД, реагент | Вещество или реактив, предназначенный для использования совместно с исходным изделием для ИВД для выполнения особой функции в анализе, который используется для качественного и/или количественного определения HAM56 (маркер макрофагов) в клиническом образце.
5.04. Реагенты/наборы для определения аналитов ИВД
5.04.05. Реагенты/наборы для гистологического/цитологического анализа
| 111230 | 5. Медицинские изделия для in vitro диагностики (ИВД) | Белок Bcl-6 ИВД, контрольный материал | Материал, используемый для подтверждения качества анализа, предназначенный для использования при качественном и/или количественном определении белка Bcl-6 (Bcl-6 protein) в клиническом образце.
5.04. Реагенты/наборы для определения аналитов ИВД
5.04.05. Реагенты/наборы для гистологического/цитологического анализа
| 111240 | 5. Медицинские изделия для in vitro диагностики (ИВД) | Белок Bcl-6 ИВД, реагент | Вещество или реактив, предназначенный для использования совместно с исходным изделием для ИВД для выполнения особой функции в анализе, который используется при качественном и/или количественном определении белка Bcl-6 (Bcl-6 protein) в клиническом образце.
5.04. Реагенты/наборы для определения аналитов ИВД
5.04.05. Реагенты/наборы для гистологического/цитологического анализа
| 111250 | 5. Медицинские изделия для in vitro диагностики (ИВД) | Белок Bcl-6 ИВД, набор, иммуногистохимическая реакция с ферментной меткой | Набор реагентов и других связанных с ними материалов, предназначенный для для использования при качественном и/или количественном определении белка Bcl-6 (Bcl-6 protein) в клиническом образце методом ферментного иммуногистохимического окрашивания.
5.04. Реагенты/наборы для определения аналитов ИВД
5.04.05. Реагенты/наборы для гистологического/цитологического анализа
| 111260 | 5. Медицинские изделия для in vitro диагностики (ИВД) | Белок Bcl-6 ИВД, антитела | Одно или множество антител, способных связываться со специфическими антигенными детерминантами, предназначенных для использования при качественном и/или количественном определении белка Bcl-6 (Bcl-6 protein) в клиническом образце.
5.04. Реагенты/наборы для определения аналитов ИВД
5.04.05. Реагенты/наборы для гистологического/цитологического анализа
| 111270 | 5. Медицинские изделия для in vitro диагностики (ИВД) | Белок Bcl-6 ИВД, калибратор | Материал, используемый для установления референтных значений для анализа, предназначенный для качественного и/или количественного определения белка Bcl-6 (Bcl-6 protein) в клиническом образце.
5.04. Реагенты/наборы для определения аналитов ИВД
5.04.05. Реагенты/наборы для гистологического/цитологического анализа
| 111280 | 5. Медицинские изделия для in vitro диагностики (ИВД) | CD236R эритроцитарный маркер гликофорин С ИВД, набор, иммуногистохимическая реакция с ферментной меткой | Набор реагентов и других связанных с ними материалов, предназначенный для качественного и/или количественного определения эритроцитарного клеточного маркера CD236R гликофорина C (CD236R glycophorin C red blood cell marker) в клиническом образце методом ферментного иммуногистохимического окрашивания.
5.04. Реагенты/наборы для определения аналитов ИВД
5.04.05. Реагенты/наборы для гистологического/цитологического анализа
| 111290 | 5. Медицинские изделия для in vitro диагностики (ИВД) | CD236R эритроцитарный маркер гликофорин С ИВД, антитела | Одно или множество антител, способных связываться со специфическими антигенными детерминантами, предназначенных для использования при качественном и/или количественном определении эритроцитарного клеточного маркера CD236R гликофорина C (CD236R glycophorin C red blood cell marker) в клиническом образце.
5.04. Реагенты/наборы для определения аналитов ИВД
5.04.05. Реагенты/наборы для гистологического/цитологического анализа
| 111300 | 5. Медицинские изделия для in vitro диагностики (ИВД) | CD117 (c-kit) клеточный маркер ИВД, набор, иммуногистохимическая реакция с ферментной меткой | Набор реагентов и других связанных с ними материалов, предназначенный для качественного и/или количественного определения клеточного маркера CD117 (CD117 (c-kit) cell marker) в клиническом образце методом ферментного иммуногистохимического окрашивания.
5.04. Реагенты/наборы для определения аналитов ИВД
5.04.05. Реагенты/наборы для гистологического/цитологического анализа
| 111310 | 5. Медицинские изделия для in vitro диагностики (ИВД) | CD117 (c-kit) клеточный маркер ИВД, антитела | Одно или множество антител, способных связываться со специфическими антигенными детерминантами, предназначенных для использования при качественном и/или количественном определении клеточного маркера CD117 (CD117 (c-kit) cell marker) в клиническом образце.
5.04. Реагенты/наборы для определения аналитов ИВД
5.04.05. Реагенты/наборы для гистологического/цитологического анализа
| 111320 | 5. Медицинские изделия для in vitro диагностики (ИВД) | CD138 клеточный маркер ИВД, набор, иммуногистохимическая реакция с ферментной меткой | Набор реагентов и других связанных с ними материалов, предназначенный для качественного и/или количественного определения клеточного маркера CD138 (CD138 cell marker) в клиническом образце методом ферментного иммуногистохимического окрашивания.
5.04. Реагенты/наборы для определения аналитов ИВД
5.04.05. Реагенты/наборы для гистологического/цитологического анализа
| 111330 | 5. Медицинские изделия для in vitro диагностики (ИВД) | CD138 клеточный маркер ИВД, антитела | Одно или множество антител, способных связываться со специфическими антигенными детерминантами, предназначенных для использования при качественном и/или количественном определении клеточного маркера CD138 (CD138 cell marker) в клиническом образце.
5.04. Реагенты/наборы для определения аналитов ИВД
5.04.05. Реагенты/наборы для гистологического/цитологического анализа
| 111340 | 5. Медицинские изделия для in vitro диагностики (ИВД) | HLA-А антигены типирование тканей по нуклеиновой кислоте ИВД, контрольный материал | Материал, используемый для подтверждения качества анализа, предназначенный для использования при качественном и/или количественном определении нуклеиновой кислоты одного или множества HLA-А антигенов в клиническом образце.
5.04. Реагенты/наборы для определения аналитов ИВД
5.04.09. Реагенты/наборы для типирования тканей
| 111350 | 5. Медицинские изделия для in vitro диагностики (ИВД) | HLA-А антигены типирование тканей по нуклеиновой кислоте ИВД, реагент | Вещество или реактив, предназначенный для использования совместно с исходным изделием для ИВД для выполнения особой функции в анализе, который используется для качественного и/или количественного определения нуклеиновой кислоты одного или множества HLA-А антигенов в клиническом образце.
5.04. Реагенты/наборы для определения аналитов ИВД
5.04.09. Реагенты/наборы для типирования тканей
| 111360 | 5. Медицинские изделия для in vitro диагностики (ИВД) | HLA-A антигены типирование тканей ИВД, набор, мультиплексный анализ | Набор реагентов и других связанных с ними материалов, предназначенный для качественного и/или количественного определения одного или множества HLA-А антигенов в клиническом образце методом мультиплексного анализа.
5.04. Реагенты/наборы для определения аналитов ИВД
5.04.09. Реагенты/наборы для типирования тканей
| 111370 | 5. Медицинские изделия для in vitro диагностики (ИВД) | HLA-A антигены типирование тканей ИВД, калибратор | Материал, используемый для установления референтных значений для анализа, предназначенный для качественного и/или количественного определения одного или множества HLA-А антигенов в клиническом образце.
5.04. Реагенты/наборы для определения аналитов ИВД
5.04.09. Реагенты/наборы для типирования тканей
| 111380 | 5. Медицинские изделия для in vitro диагностики (ИВД) | HLA-A антигены типирование тканей ИВД, контрольный материал | Материал, используемый для подтверждения качества анализа, предназначенный для использования при качественном и/или количественном определении одного или множества HLA-А антигенов в клиническом образце.
5.04. Реагенты/наборы для определения аналитов ИВД
5.04.09. Реагенты/наборы для типирования тканей
| 111390 | 5. Медицинские изделия для in vitro диагностики (ИВД) | HLA-A антигены типирование тканей ИВД, реагент | Вещество или реактив, предназначенный для использования совместно с исходным изделием для ИВД для выполнения особой функции в анализе, который используется для качественного и/или количественного определения одного или множества HLA-А антигенов в клиническом образце.
5.04. Реагенты/наборы для определения аналитов ИВД
5.04.09. Реагенты/наборы для типирования тканей
| 111400 | 5. Медицинские изделия для in vitro диагностики (ИВД) | HLA-А антигены типирование тканей по нуклеиновой кислоте ИВД, набор, анализ на биочипах | Набор реагентов и других связанных с ними материалов, предназначенный для качественного и/или количественного определения нуклеиновой кислоты одного или множества HLA-А антигенов в клиническом образце методом анализа на биочипах.
5.04. Реагенты/наборы для определения аналитов ИВД
5.04.09. Реагенты/наборы для типирования тканей
| 111410 | 5. Медицинские изделия для in vitro диагностики (ИВД) | HLA-А антигены типирование тканей по нуклеиновой кислоте ИВД, калибратор | Материал, используемый для установления референтных значений для анализа, предназначенный для качественного и/или количественного определения нуклеиновой кислоты одного или множества HLA-А антигенов в клиническом образце.
5.04. Реагенты/наборы для определения аналитов ИВД
5.04.09. Реагенты/наборы для типирования тканей
| 111420 | 16. Урологические медицинские изделия | Набор для выполнения клизмы | Набор изделий, предназначенных для доставки жидкости (например, солевого раствора) в прямую кишку для облегчения эвакуации содержимого толстой кишки. Включает резервуар для жидкости (например, мешок для клизмы), из которого под действием силы тяжести вытекает жидкость, и, как правило, трубки и наконечник для клизмы; резервуар может быть предварительно заполнен раствором для клизмы, не содержащим лекарственные средства, а набор может поставляться в уже собранном виде. Это изделие для одноразового использования.
16.14. Прочие урологические медицинские изделия
| 111420 | 3. Гастроэнтерологические медицинские изделия | Набор для выполнения клизмы | Набор изделий, предназначенных для доставки жидкости (например, солевого раствора) в прямую кишку для облегчения эвакуации содержимого толстой кишки. Включает резервуар для жидкости (например, мешок для клизмы), из которого под действием силы тяжести вытекает жидкость, и, как правило, трубки и наконечник для клизмы; резервуар может быть предварительно заполнен раствором для клизмы, не содержащим лекарственные средства, а набор может поставляться в уже собранном виде. Это изделие для одноразового использования.
3.16. Прочие гастроэнтерологические медицинские изделия
| 111420 | 6. Медицинские изделия для манипуляций/восстановления тканей/органов человека | Набор для выполнения клизмы | Набор изделий, предназначенных для доставки жидкости (например, солевого раствора) в прямую кишку для облегчения эвакуации содержимого толстой кишки. Включает резервуар для жидкости (например, мешок для клизмы), из которого под действием силы тяжести вытекает жидкость, и, как правило, трубки и наконечник для клизмы; резервуар может быть предварительно заполнен раствором для клизмы, не содержащим лекарственные средства, а набор может поставляться в уже собранном виде. Это изделие для одноразового использования.
6.15. Устройства дренирования/удаления жидкостей/тканей
| 111430 | 12. Радиологические медицинские изделия | Прикладное программное обеспечение для гамма-камеры | Отдельная компьютерная программа или группа программ, подпрограмм или алгоритмов, которые создают дополнительные возможности обработки и/или анализа изображения для конфигурации системы визуализации гамма-камеры. Основной блок прикладных программ и подпрограмм входит в состав системы визуализации, управляемой компьютером, и может быть обновлен для коррекции ошибок программирования или для расширения возможностей системы. Некоторые из прикладных программ могут использоваться со специфическими конфигурациями для работы по назначению. Пакеты прикладных программ обычно обозначают фирменным наименованием, номером версии или обновления.
12.14. Прочие радиологические медицинские изделия
| 111440 | 12. Радиологические медицинские изделия | Блок форматирования гамма-камеры | Устройство, являющееся компонентом системы гамма-камеры, которое обрабатывает сигналы, получаемые от детекторной головки гамма-камеры, и преобразует их в формат, читаемый на другом компьютере, который в свою очередь преобразует эту информацию в изображение.
12.14. Прочие радиологические медицинские изделия
| 111460 | 12. Радиологические медицинские изделия | Компьютер для гамма-камеры | Устройство, являющееся компонентом системы гамма-камеры, которое работает как специализированная электронная вычислительная машина, персональный компьютер или компьютерная платформа и включает соответствующее аппаратное обеспечение, программно-аппаратные средства, операционную систему, используемое специально для контроля и управления работой детекторной системы и связанными с ней функциями обработки, отображения и анализа изображений для гамма-камеры.
12.14. Прочие радиологические медицинские изделия
| 111480 | 14. Сердечно-сосудистые медицинские изделия | Канюля аортальная | Стерильная, жесткая или полужесткая трубка, которую вставляют хирургическим путем в аорту обычно через бедренную артерию и продвигают до тех пор, пока ее дистальный конец не окажется внутри брюшной аорты, чтобы служить в качестве канала для транспортировки жидкости. Она может быть использована для различных целей, например, инъекции или удаления веществ и/или крови, и, главным образом, для внешнего кровотока во время процедуры искусственного кровообращения или как отток вспомогательных желудочковых систем. Вводится с помощью удаляемого стилета или троакара. Устройство одноразового использования.
14.14. Медицинские изделия для сердечно-сосудистой хирургии
| 111480 | 14. Сердечно-сосудистые медицинские изделия | Канюля аортальная | Стерильная, жесткая или полужесткая трубка, которую вставляют хирургическим путем в аорту обычно через бедренную артерию и продвигают до тех пор, пока ее дистальный конец не окажется внутри брюшной аорты, чтобы служить в качестве канала для транспортировки жидкости. Она может быть использована для различных целей, например, инъекции или удаления веществ и/или крови, и, главным образом, для внешнего кровотока во время процедуры искусственного кровообращения или как отток вспомогательных желудочковых систем. Вводится с помощью удаляемого стилета или троакара. Устройство одноразового использования.
14.22. Системы искусственного кровообращения и сопутствующие изделия
| 111480 | 18. Хирургические инструменты/системы и сопутствующие медицинские изделия | Канюля аортальная | Стерильная, жесткая или полужесткая трубка, которую вставляют хирургическим путем в аорту обычно через бедренную артерию и продвигают до тех пор, пока ее дистальный конец не окажется внутри брюшной аорты, чтобы служить в качестве канала для транспортировки жидкости. Она может быть использована для различных целей, например, инъекции или удаления веществ и/или крови, и, главным образом, для внешнего кровотока во время процедуры искусственного кровообращения или как отток вспомогательных желудочковых систем. Вводится с помощью удаляемого стилета или троакара. Устройство одноразового использования.
18.50. Трокары и сопутствующие изделия
| 111490 | 12. Радиологические медицинские изделия | Стол для пациента для гамма-камеры, без электропитания | Устройство, являющееся компонентом системы гамма-камеры, специально предназначенное для поддержки и позиционирования пациента во время процедуры визуализации с использованием гамма-камеры. Стол имеет плоскую или изогнутую неподвижную деку или механически перемещаемую, например, с пневматическим управлением, магнитными замками, ручками и рычажными механизмами. Может быть стационарным или мобильным, чаще является встроенным в систему визуализации с использованием гамма-камеры или конфигурацию гентри.
12.01. Гентри и сопутствующие изделия
| 111490 | 12. Радиологические медицинские изделия | Стол для пациента для гамма-камеры, без электропитания | Устройство, являющееся компонентом системы гамма-камеры, специально предназначенное для поддержки и позиционирования пациента во время процедуры визуализации с использованием гамма-камеры. Стол имеет плоскую или изогнутую неподвижную деку или механически перемещаемую, например, с пневматическим управлением, магнитными замками, ручками и рычажными механизмами. Может быть стационарным или мобильным, чаще является встроенным в систему визуализации с использованием гамма-камеры или конфигурацию гентри.
12.11. Столы радиологические
| 111500 | 12. Радиологические медицинские изделия | Стол для пациента для гамма-камеры, с электропитанием | Устройство, являющееся компонентом системы гамма-камеры, специально предназначенное для поддержки и позиционирования пациента во время процедуры визуализации с использованием гамма-камеры. Оно представляет собой электроприводной/программируемый стол, имеющий электронные элементы управления и/или программное управление для регулировки высоты, положения и движения деки. Может быть стационарным или мобильным, чаще является встроенным в систему визуализации с использованием гамма-камеры или конфигурацию гентри.
12.01. Гентри и сопутствующие изделия
| 111500 | 12. Радиологические медицинские изделия | Стол для пациента для гамма-камеры, с электропитанием | Устройство, являющееся компонентом системы гамма-камеры, специально предназначенное для поддержки и позиционирования пациента во время процедуры визуализации с использованием гамма-камеры. Оно представляет собой электроприводной/программируемый стол, имеющий электронные элементы управления и/или программное управление для регулировки высоты, положения и движения деки. Может быть стационарным или мобильным, чаще является встроенным в систему визуализации с использованием гамма-камеры или конфигурацию гентри.
12.11. Столы радиологические
| 111510 | 12. Радиологические медицинские изделия | Операционная система компьютера для гамма-камеры | Операционная система (или программно-аппаратные средства) для электронной вычислительной машины или персонального компьютера, специфичная для центрального процессора, которая встроена в конфигурацию системы ядерной медицины на основе гамма-камеры. Она включает в себя программы и подпрограммы для программного обеспечения или программно-аппаратных средств, поставляемые производителем компьютеров, которые управляют специальным компьютером при выполнении им задач и предоставляют различные вспомогательные функции для операторов, прикладных программистов и программ. Для обозначения различных версий операционной системы обычно используется фирменное наименование и номер версии.
12.14. Прочие радиологические медицинские изделия
| 111520 | 12. Радиологические медицинские изделия | Рабочая станция гамма-камеры | Компонент системы гамма-камеры для получения и передачи данных как онлайн, так и в автономном режиме. Обычно удален от консоли оператора. Отличается от консоли оператора тем, что не содержит элементов непосредственного управления работой гамма-камеры. Рабочая станция может также иметь возможность последующей обработки, манипулирования и/или наблюдения изображений пациента и информации, полученных от одной или более систем визуализации в ядерной медицине.
12.14. Прочие радиологические медицинские изделия
| 111530 | 5. Медицинские изделия для in vitro диагностики (ИВД) | Белок клеток Клара ИВД, калибратор | Материал, используемый для установления референтных значений для анализа, предназначенный для количественного определения белка клеток Клара (Clara cell protein), также известного как белок клеток Клара 10 (Clara cell protein 10 (CC10)), CC16, утероглобин (uteroglobin), белок мочи 1 (urinary protein 1) и секреторный белок клеток Клара (Clara cell secretory protein), в клиническом образце.
5.04. Реагенты/наборы для определения аналитов ИВД
5.04.02. Реагенты/наборы для биохимического анализа
| 111540 | 5. Медицинские изделия для in vitro диагностики (ИВД) | Белок клеток Клара ИВД, набор, иммуноферментный анализ (ИФА) | Набор реагентов и других связанных с ними материалов, предназначенный для количественного определения белка клеток Клара (Clara cell protein), также известного как белок клеток Клара 10 (Clara cell protein 10 (CC10)), CC16, утероглобин (uteroglobin), белок мочи 1 (urinary protein 1) и секреторный белок клеток Клара (Clara cell secretory protein), в клиническом образце с использованием метода иммуноферментного анализа (ИФА).
5.04. Реагенты/наборы для определения аналитов ИВД
5.04.02. Реагенты/наборы для биохимического анализа
| 111550 | 5. Медицинские изделия для in vitro диагностики (ИВД) | Белок клеток Клара ИВД, реагент | Вещество или реактив, предназначенный для использования совместно с исходным изделием для ИВД с целью выполнения определенной функции в анализе, который используется при количественном определении белка клеток Клара (Clara cell protein), также известного как белок клеток Клара 10 (Clara cell protein 10 (CC10)), CC16, утероглобин (uteroglobin), белок мочи 1 (urinary protein 1) и секреторный белок клеток Клара (Clara cell secretory protein), в клиническом образце.
5.04. Реагенты/наборы для определения аналитов ИВД
5.04.02. Реагенты/наборы для биохимического анализа
| 111560 | 5. Медицинские изделия для in vitro диагностики (ИВД) | CD79a клеточный маркер ИВД, иммуногистохимическая реакция с ферментной меткой | Набор реагентов и других связанных с ними материалов, предназначенный для качественного и/или количественного определения клеточного маркера CD79a (CD79a cell marker) в клиническом образце методом ферментного иммуногистохимического окрашивания.
5.04. Реагенты/наборы для определения аналитов ИВД
5.04.05. Реагенты/наборы для гистологического/цитологического анализа
| 111570 | 5. Медицинские изделия для in vitro диагностики (ИВД) | Белок клеток Клара ИВД, контрольный материал | Материал, используемый для подтверждения качества анализа, предназначенный для использования при количественном определении белка клеток Клара (Clara cell protein), также известного как белок клеток Клара 10 (Clara cell protein 10 (CC10)), CC16, утероглобин (uteroglobin), белок мочи 1 (urinary protein 1) и секреторный белок клеток Клара(Clara cell secretory protein), в клиническом образце.
5.04. Реагенты/наборы для определения аналитов ИВД
5.04.02. Реагенты/наборы для биохимического анализа
| 111580 | 5. Медицинские изделия для in vitro диагностики (ИВД) | CD79a клеточный маркер ИВД, антитела | Одно или множество антител, способных связываться со специфическими антигенными детерминантами, предназначенных для использования при качественном и/или количественном определении клеточного маркера CD79a (CD79a cell marker) в клиническом образце.
5.04. Реагенты/наборы для определения аналитов ИВД
5.04.05. Реагенты/наборы для гистологического/цитологического анализа
| 111590 | 14. Сердечно-сосудистые медицинские изделия | Зажим аортальный | Ручной хирургический инструмент, предназначенный для временного атравматического сжатия аорты для обеспечения гемостаза (остановки или предупреждения кровотечения) во время процедуры. Аортальный зажим имеет самоудерживающуюся конструкцию в виде ножниц с кольцевыми ручками и изготовлен из высококачественной нержавеющей стали; он может иметь вставки из различных материалов (например, карбида). Он имеет различные типоразмеры, а рабочий конец может иметь широкий диапазон конструкций лезвий (например, изогнутое, согнутое под углом, полукруглое) для различных областей применения (например, используемый как аортальный крестообразный зажим, зажим для аневризмы аорты или зажим для анастомоза аорты). Это изделие многоразового использования.
14.25. Прочие сердечно-сосудистые медицинские изделия
| 111590 | 18. Хирургические инструменты/системы и сопутствующие медицинские изделия | Зажим аортальный | Ручной хирургический инструмент, предназначенный для временного атравматического сжатия аорты для обеспечения гемостаза (остановки или предупреждения кровотечения) во время процедуры. Аортальный зажим имеет самоудерживающуюся конструкцию в виде ножниц с кольцевыми ручками и изготовлен из высококачественной нержавеющей стали; он может иметь вставки из различных материалов (например, карбида). Он имеет различные типоразмеры, а рабочий конец может иметь широкий диапазон конструкций лезвий (например, изогнутое, согнутое под углом, полукруглое) для различных областей применения (например, используемый как аортальный крестообразный зажим, зажим для аневризмы аорты или зажим для анастомоза аорты). Это изделие многоразового использования.
18.16. Зажимы хирургические
| 111600 | 5. Медицинские изделия для in vitro диагностики (ИВД) | Вирус болезни Борна антигены ИВД, калибратор | Материал, используемый для установления референтных значений для анализа, предназначенный для качественного и/или количественного определения антигенов вируса болезни Борна (Borna disease virus) в клиническом образце.
5.04. Реагенты/наборы для определения аналитов ИВД
5.04.01. Реагенты/наборы для анализа инфекционных агентов
| 111600 | 5. Медицинские изделия для in vitro диагностики (ИВД) | Вирус болезни Борна антигены ИВД, калибратор | Материал, используемый для установления референтных значений для анализа, предназначенный для качественного и/или количественного определения антигенов вируса болезни Борна (Borna disease virus) в клиническом образце.
5.04. Реагенты/наборы для определения аналитов ИВД
5.04.05. Реагенты/наборы для гистологического/цитологического анализа
| 111610 | 5. Медицинские изделия для in vitro диагностики (ИВД) | Вирус болезни Борна антитела класса иммуноглобулин G (IgG) ИВД, контрольный материал | Материал, используемый для подтверждения качества анализа, предназначенный для использования при качественном и/или количественном определении антител класса иммуноглобулин G (IgG) к вирусу болезни Борна (Borna disease virus) в клиническом образце.
5.04. Реагенты/наборы для определения аналитов ИВД
5.04.01. Реагенты/наборы для анализа инфекционных агентов
| 111620 | 5. Медицинские изделия для in vitro диагностики (ИВД) | Вирус болезни Борна нейтрализация общих антител ИВД, контрольный материал | Материал, используемый для подтверждения качества анализа, предназначенный для использования при качественной и/или количественной нейтрализации общих антител к вирусу болезни Борна (Borna disease virus) в клиническом образце с помощью антигенов вируса болезни Борна известной специфичности.
5.04. Реагенты/наборы для определения аналитов ИВД
5.04.01. Реагенты/наборы для анализа инфекционных агентов
| 111630 | 5. Медицинские изделия для in vitro диагностики (ИВД) | Вирус болезни Борна антигены ИВД, контрольный материал | Материал, используемый для подтверждения качества анализа, предназначенный для использования при качественном и/или количественном определении антигенов вируса болезни Борна (Borna disease virus) в клиническом образце.
5.04. Реагенты/наборы для определения аналитов ИВД
5.04.01. Реагенты/наборы для анализа инфекционных агентов
| 111630 | 5. Медицинские изделия для in vitro диагностики (ИВД) | Вирус болезни Борна антигены ИВД, контрольный материал | Материал, используемый для подтверждения качества анализа, предназначенный для использования при качественном и/или количественном определении антигенов вируса болезни Борна (Borna disease virus) в клиническом образце.
5.04. Реагенты/наборы для определения аналитов ИВД
5.04.05. Реагенты/наборы для гистологического/цитологического анализа
| 111640 | 5. Медицинские изделия для in vitro диагностики (ИВД) | Вирус болезни Борна антитела класса иммуноглобулин G (IgG) ИВД, реагент | Вещество или реактив, предназначенный для использования совместно с исходным изделием для ИВД для выполнения особой функции в анализе, который используется при качественном и/или количественном определении антител класса иммуноглобулин G (IgG) к вирусу болезни Борна (Borna disease virus) в клиническом образце.
5.04. Реагенты/наборы для определения аналитов ИВД
5.04.01. Реагенты/наборы для анализа инфекционных агентов
| 111650 | 5. Медицинские изделия для in vitro диагностики (ИВД) | Вирус болезни Борна нейтрализация общих антител ИВД, реагент | Вещество или реактив, предназначенный для использования совместно с исходным изделием для ИВД для выполнения особой функции в анализе, который используется при качественной и/или количественной нейтрализации общих антител к вирусу болезни Борна (Borna disease virus) с помощью антигенов вируса болезни Борна известной специфичности.
5.04. Реагенты/наборы для определения аналитов ИВД
5.04.01. Реагенты/наборы для анализа инфекционных агентов
| 111660 | 5. Медицинские изделия для in vitro диагностики (ИВД) | Вирус болезни Борна антигены ИВД, реагент | Вещество или реактив, предназначенный для использования совместно с исходным изделием для ИВД для выполнения особой функции в анализе, который используется при качественном и/или количественном определении антигенов вируса болезни Борна (Borna disease virus) в клиническом образце.
5.04. Реагенты/наборы для определения аналитов ИВД
5.04.01. Реагенты/наборы для анализа инфекционных агентов
| 111660 | 5. Медицинские изделия для in vitro диагностики (ИВД) | Вирус болезни Борна антигены ИВД, реагент | Вещество или реактив, предназначенный для использования совместно с исходным изделием для ИВД для выполнения особой функции в анализе, который используется при качественном и/или количественном определении антигенов вируса болезни Борна (Borna disease virus) в клиническом образце.
5.04. Реагенты/наборы для определения аналитов ИВД
5.04.05. Реагенты/наборы для гистологического/цитологического анализа
| 111670 | 5. Медицинские изделия для in vitro диагностики (ИВД) | Вирус болезни Борна общие антитела ИВД, набор, иммуноферментный анализ (ИФА) | Набор реагентов и других связанных с ними материалов, предназначенный для качественного и/или количественного определения общих антител к вирусу болезни Борна (Borna disease) в клиническом образце методом иммуноферментного анализа (ИФА).
5.04. Реагенты/наборы для определения аналитов ИВД
5.04.01. Реагенты/наборы для анализа инфекционных агентов
| 111680 | 5. Медицинские изделия для in vitro диагностики (ИВД) | Вирус болезни Борна нуклеиновая кислота ИВД, набор, анализ нуклеиновых кислот | Набор реагентов и других связанных с ними материалов, предназначенный для качественного и/или количественного определения нуклеиновой кислоты, выделенной из вируса болезни Борна (Borna disease virus), в клиническом образце методом анализа нуклеиновых кислот.
5.04. Реагенты/наборы для определения аналитов ИВД
5.04.01. Реагенты/наборы для анализа инфекционных агентов
| 111690 | 5. Медицинские изделия для in vitro диагностики (ИВД) | Вирус болезни Борна общие антитела ИВД, набор, иммунофлуоресцентный анализ | Набор реагентов и других связанных с ними материалов, предназначенный для качественного и/или количественного определения общих антител к вирусу болезни Борна (Borna disease virus) в клиническом образце методом иммунофлуоресцентного анализа.
5.04. Реагенты/наборы для определения аналитов ИВД
5.04.01. Реагенты/наборы для анализа инфекционных агентов
| 111700 | 5. Медицинские изделия для in vitro диагностики (ИВД) | Вирус болезни Борна нуклеиновая кислота ИВД, калибратор | Материал, используемый для установления референтных значений для анализа, предназначенный для качественного и/или количественного определения нуклеиновой кислоты, выделенной из вируса болезни Борна (Borna disease virus), в клиническом образце.
5.04. Реагенты/наборы для определения аналитов ИВД
5.04.01. Реагенты/наборы для анализа инфекционных агентов
| 111710 | 5. Медицинские изделия для in vitro диагностики (ИВД) | Вирус болезни Борна общие антитела ИВД, калибратор | Материал, используемый для установления референтных значений для анализа, предназначенный для качественного и/или количественного определения общих антител к вирусу болезни Борна (Borna disease virus) в клиническом образце.
5.04. Реагенты/наборы для определения аналитов ИВД
5.04.01. Реагенты/наборы для анализа инфекционных агентов
| 111720 | 5. Медицинские изделия для in vitro диагностики (ИВД) | Вирус болезни Борна нуклеиновая кислота ИВД, контрольный материал | Материал, используемый для подтверждения качества анализа, предназначенный для использования при качественном и/или количественном определении нуклеиновой кислоты, выделенной из вируса болезни Борна (Borna disease virus), в клиническом образце.
5.04. Реагенты/наборы для определения аналитов ИВД
5.04.01. Реагенты/наборы для анализа инфекционных агентов
| 111730 | 5. Медицинские изделия для in vitro диагностики (ИВД) | Вирус болезни Борна общие антитела ИВД, контрольный материал | Материал, используемый для подтверждения качества анализа, предназначенный для использования при качественном и/или количественном определении общих антител к вирусу болезни Борна (Borna disease virus) в клиническом образце.
5.04. Реагенты/наборы для определения аналитов ИВД
5.04.01. Реагенты/наборы для анализа инфекционных агентов
| 111740 | 5. Медицинские изделия для in vitro диагностики (ИВД) | Вирус болезни Борна антигены ИВД, набор, иммуноферментный анализ (ИФА) | Набор реагентов и других связанных с ними материалов, предназначенный для качественного и/или количественного определения антигенов вируса болезни Борна (Borna disease virus) в клиническом образце методом иммуноферментного анализа (ИФА).
5.04. Реагенты/наборы для определения аналитов ИВД
5.04.01. Реагенты/наборы для анализа инфекционных агентов
| 111750 | 5. Медицинские изделия для in vitro диагностики (ИВД) | Вирус болезни Борна нуклеиновая кислота ИВД, реагент | Вещество или реактив, предназначенный для использования совместно с исходным изделием для ИВД для выполнения особой функции в анализе, который используется при качественном и/или количественном определении нуклеиновой кислоты, выделенной из вируса болезни Борна (Borna disease virus), в клиническом образце.
5.04. Реагенты/наборы для определения аналитов ИВД
5.04.01. Реагенты/наборы для анализа инфекционных агентов
| 111760 | 5. Медицинские изделия для in vitro диагностики (ИВД) | Вирус болезни Борна общие антитела ИВД, реагент | Вещество или реактив, предназначенный для использования совместно с исходным изделием для ИВД для выполнения особой функции в анализе, который используется при качественном и/или количественном определении общих антител к вирусу болезни Борна (Borna disease virus) в клиническом образце.
5.04. Реагенты/наборы для определения аналитов ИВД
5.04.01. Реагенты/наборы для анализа инфекционных агентов
| 111770 | 5. Медицинские изделия для in vitro диагностики (ИВД) | Вирус болезни Борна антигены ИВД, набор, прямой флуоресцентный анализ | Набор реагентов и других связанных с ними материалов, предназначенный для качественного и/или количественного определения антигенов вируса болезни Борна (Borna disease virus) в клиническом образце методом прямого флуоресцентного анализа.
5.04. Реагенты/наборы для определения аналитов ИВД
5.04.01. Реагенты/наборы для анализа инфекционных агентов
| 111780 | 5. Медицинские изделия для in vitro диагностики (ИВД) | Вирус болезни Борна антитела класса иммуноглобулин G (IgG) ИВД, набор, иммуноферментный анализ (ИФА) | Набор реагентов и других связанных с ними материалов, предназначенный для качественного и/или количественного определения антител класса иммуноглобулин G (IgG) к вирусу болезни Борна (Borna disease virus) в клиническом образце методом иммуноферментного анализа (ИФА).
5.04. Реагенты/наборы для определения аналитов ИВД
5.04.01. Реагенты/наборы для анализа инфекционных агентов
| 111790 | 5. Медицинские изделия для in vitro диагностики (ИВД) | Вирус болезни Борна нейтрализация общих антител ИВД, набор, иммуноферментный анализ (ИФА) | Набор реагентов и других связанных с ними материалов, предназначенный для использования при качественной и/или количественной нейтрализации общих антител к вирусу болезни Борна (Borna disease virus) в клиническом образце с помощью антигенов вируса болезни Борна известной специфичности методом иммуноферментного анализа (ИФА).
5.04. Реагенты/наборы для определения аналитов ИВД
5.04.01. Реагенты/наборы для анализа инфекционных агентов
| 111800 | 5. Медицинские изделия для in vitro диагностики (ИВД) | Вирус болезни Борна антигены ИВД, набор, иммуногистохимическая реакция с ферментной меткой | Набор реагентов и других связанных с ними материалов, предназначенный для качественного и/или количественного определения антигенов вируса болезни Борна (Borna disease virus) в клиническом образце методом ферментного иммуногистохимического окрашивания.
5.04. Реагенты/наборы для определения аналитов ИВД
5.04.01. Реагенты/наборы для анализа инфекционных агентов
| 111800 | 5. Медицинские изделия для in vitro диагностики (ИВД) | Вирус болезни Борна антигены ИВД, набор, иммуногистохимическая реакция с ферментной меткой | Набор реагентов и других связанных с ними материалов, предназначенный для качественного и/или количественного определения антигенов вируса болезни Борна (Borna disease virus) в клиническом образце методом ферментного иммуногистохимического окрашивания.
5.04. Реагенты/наборы для определения аналитов ИВД
5.04.05. Реагенты/наборы для гистологического/цитологического анализа
| 111810 | 5. Медицинские изделия для in vitro диагностики (ИВД) | Вирус болезни Борна антитела класса иммуноглобулин G (IgG) ИВД, иммунофлуоресцентный анализ | Набор реагентов и других связанных с ними материалов, предназначенный для качественного и/или количественного определения антител класса иммуноглобулин G (IgG) к вирусу болезни Борна (Borna disease virus) в клиническом образце методом иммунофлуоресцентного анализа.
5.04. Реагенты/наборы для определения аналитов ИВД
5.04.01. Реагенты/наборы для анализа инфекционных агентов
| 111820 | 5. Медицинские изделия для in vitro диагностики (ИВД) | Вирус болезни Борна нейтрализация общих антител ИВД, набор, иммунофлуоресцентный анализ | Набор реагентов и других связанных с ними материалов, предназначенный для использования при качественной и/или количественной нейтрализации общих антител к вирусу болезни Борна (Borna disease virus) в клиническом образце с помощью антигенов вируса болезни Борна известной специфичности методом иммунофлуоресцентного анализа.
5.04. Реагенты/наборы для определения аналитов ИВД
5.04.01. Реагенты/наборы для анализа инфекционных агентов
| 111830 | 5. Медицинские изделия для in vitro диагностики (ИВД) | Вирус болезни Борна антигены ИВД, антитела | Одно или множество антител, способных связываться со специфическими антигенными детерминантами, предназначенных для использования при качественном и/ или количественном определении антигенов вируса болезни Борна (Borna disease virus) в клиническом образце.
5.04. Реагенты/наборы для определения аналитов ИВД
5.04.01. Реагенты/наборы для анализа инфекционных агентов
| 111830 | 5. Медицинские изделия для in vitro диагностики (ИВД) | Вирус болезни Борна антигены ИВД, антитела | Одно или множество антител, способных связываться со специфическими антигенными детерминантами, предназначенных для использования при качественном и/ или количественном определении антигенов вируса болезни Борна (Borna disease virus) в клиническом образце.
5.04. Реагенты/наборы для определения аналитов ИВД
5.04.05. Реагенты/наборы для гистологического/цитологического анализа
| 111840 | 5. Медицинские изделия для in vitro диагностики (ИВД) | Вирус болезни Борна антитела класса иммуноглобулин G (IgG) ИВД, калибратор | Материал, используемый для установления референтных значений для анализа, предназначенный для качественного и/или количественного определения антител класса иммуноглобулин G (IgG) к вирусу болезни Борна (Borna disease virus) в клиническом образце.
5.04. Реагенты/наборы для определения аналитов ИВД
5.04.01. Реагенты/наборы для анализа инфекционных агентов
| 111850 | 5. Медицинские изделия для in vitro диагностики (ИВД) | Вирус болезни Борна нейтрализация общих антител ИВД, калибратор | Материал, используемый для установления референтных значений для анализа, предназначенный для использования при качественной и/или количественной нейтрализации общих антител к вирусу болезни Борна (Borna disease virus) в клиническом образце с помощью антигенов вируса болезни Борна известной специфичности.
5.04. Реагенты/наборы для определения аналитов ИВД
5.04.01. Реагенты/наборы для анализа инфекционных агентов
| 111860 | 13. Реабилитационные и адаптированные для инвалидов медицинские изделия | Катетер для дренирования стомы | Стерильная гибкая трубка, вводимая в стому (искусственное отверстие в теле, в особенности в стенке брюшной полости, создаваемое в ходе хирургической процедуры) для дренирования отходов организма из внутреннего контейнера для стомы, обычно непосредственно в унитаз. Это изделие для одноразового использования.
13.07. Средства ухода персональные адаптированные
| 111860 | 16. Урологические медицинские изделия | Катетер для дренирования стомы | Стерильная гибкая трубка, вводимая в стому (искусственное отверстие в теле, в особенности в стенке брюшной полости, создаваемое в ходе хирургической процедуры) для дренирования отходов организма из внутреннего контейнера для стомы, обычно непосредственно в унитаз. Это изделие для одноразового использования.
16.04. Катетеры урологические и сопутствующие изделия
| 111860 | 18. Хирургические инструменты/системы и сопутствующие медицинские изделия | Катетер для дренирования стомы | Стерильная гибкая трубка, вводимая в стому (искусственное отверстие в теле, в особенности в стенке брюшной полости, создаваемое в ходе хирургической процедуры) для дренирования отходов организма из внутреннего контейнера для стомы, обычно непосредственно в унитаз. Это изделие для одноразового использования.
18.50. Трокары и сопутствующие изделия
| 111860 | 18. Хирургические инструменты/системы и сопутствующие медицинские изделия | Катетер для дренирования стомы | Стерильная гибкая трубка, вводимая в стому (искусственное отверстие в теле, в особенности в стенке брюшной полости, создаваемое в ходе хирургической процедуры) для дренирования отходов организма из внутреннего контейнера для стомы, обычно непосредственно в унитаз. Это изделие для одноразового использования.
18.57. Прочие хирургические инструменты/системы и сопутствующие медицинские изделия
| 111860 | 3. Гастроэнтерологические медицинские изделия | Катетер для дренирования стомы | Стерильная гибкая трубка, вводимая в стому (искусственное отверстие в теле, в особенности в стенке брюшной полости, создаваемое в ходе хирургической процедуры) для дренирования отходов организма из внутреннего контейнера для стомы, обычно непосредственно в унитаз. Это изделие для одноразового использования.
3.05. Катетеры гастроэнтерологические и сопутствующие изделия
| 111860 | 3. Гастроэнтерологические медицинские изделия | Катетер для дренирования стомы | Стерильная гибкая трубка, вводимая в стому (искусственное отверстие в теле, в особенности в стенке брюшной полости, создаваемое в ходе хирургической процедуры) для дренирования отходов организма из внутреннего контейнера для стомы, обычно непосредственно в унитаз. Это изделие для одноразового использования.
3.14. Устройства стомирования и сопутствующие изделия
| 111860 | 6. Медицинские изделия для манипуляций/восстановления тканей/органов человека | Катетер для дренирования стомы | Стерильная гибкая трубка, вводимая в стому (искусственное отверстие в теле, в особенности в стенке брюшной полости, создаваемое в ходе хирургической процедуры) для дренирования отходов организма из внутреннего контейнера для стомы, обычно непосредственно в унитаз. Это изделие для одноразового использования.
6.15. Устройства дренирования/удаления жидкостей/тканей
| 111880 | 10. Ортопедические медицинские изделия | Стержень интрамедуллярный большеберцовый, стерильный | Стерильный стержень, изготовленный из металла или другого материала для введения в интрамедуллярный канал большеберцовой кости, предназначен для иммобилизации концов сломанной кости в положении, необходимом для сращения. Стержень также может использоваться для поддержки кости при патологических состояниях или при артродезе коленного сустава. Изделие может быть блокируемым или не иметь блокировки, также может содержать компоненты для фиксации в проксимальном или дистальном положении. Это изделие одноразового использования.
10.02. Гвозди костные и сопутствующие изделия
| 111890 | 10. Ортопедические медицинские изделия | Стержень интрамедуллярный большеберцовый, нестерильный | Нестерильный стержень, изготовленный из металла или другого материала для введения в интрамедуллярный канал большеберцовой кости, предназначен для иммобилизации концов сломанной кости в положении, необходимом для сращения. Стержень также может использоваться для поддержки кости при патологических состояниях или при артродезе коленного сустава. Изделие может быть блокируемым или не иметь блокировки, также может содержать компоненты для фиксации в проксимальном или дистальном положении. Это изделие одноразового использования, подлежащее стерилизации перед использованием.
10.02. Гвозди костные и сопутствующие изделия
| 111900 | 14. Сердечно-сосудистые медицинские изделия | Перфоратор аорты, одноразового использования | Стерильный ручной хирургический инструмент, разработанный для вырезания круглого или овального участка ткани из стенки аорты для создания места анастомоза во время операции на сосудах. Состоит из заостренного конусовидного дискообразного наконечника на конце поршня, вводимого через сделанный небольшой разрез; диаметр/размер наконечника соответствует диаметру проделываемого им отверстия. Позади наконечника располагается более тонкий участок, который захватывает (удерживает) ткань, в то время как хирург давит поршнем на острое круглое/овальное лезвие, направляя его внутрь и через ткань. Как правило, изготавливается из стали и пластика, доступны перфораторы различного размера. При необходимости инструмент точно так же может использоваться для прорезания отверстий в других сосудах. Это изделие для одноразового использования.
14.14. Медицинские изделия для сердечно-сосудистой хирургии
| 111900 | 18. Хирургические инструменты/системы и сопутствующие медицинские изделия | Перфоратор аорты, одноразового использования | Стерильный ручной хирургический инструмент, разработанный для вырезания круглого или овального участка ткани из стенки аорты для создания места анастомоза во время операции на сосудах. Состоит из заостренного конусовидного дискообразного наконечника на конце поршня, вводимого через сделанный небольшой разрез; диаметр/размер наконечника соответствует диаметру проделываемого им отверстия. Позади наконечника располагается более тонкий участок, который захватывает (удерживает) ткань, в то время как хирург давит поршнем на острое круглое/овальное лезвие, направляя его внутрь и через ткань. Как правило, изготавливается из стали и пластика, доступны перфораторы различного размера. При необходимости инструмент точно так же может использоваться для прорезания отверстий в других сосудах. Это изделие для одноразового использования.
18.32. Выкусыватели хирургические
| 111910 | 14. Сердечно-сосудистые медицинские изделия | Перфоратор аорты, многоразового использования | Ручной хирургический инструмент, разработанный для вырезания круглого участка ткани из стенки аорты для создания места анастомоза во время операции на сосудах. Состоит из заостренного конусовидного дискообразного наконечника на конце поршня, вводимого через сделанный небольшой разрез; диаметр наконечника соответствует диаметру проделываемого им отверстия. Позади наконечника располагается более тонкий участок, который захватывает (удерживает) ткань, в то время как хирург давит поршнем на острое круглое лезвие, направляя его внутрь и через ткань. Как правило, изготавливается из высококачественной нержавеющей стали, доступны перфораторы различного размера. При необходимости инструмент точно так же может использоваться для прорезания отверстий в других сосудах. Это изделие, пригодное для многоразового использования.
14.14. Медицинские изделия для сердечно-сосудистой хирургии
| 111910 | 18. Хирургические инструменты/системы и сопутствующие медицинские изделия | Перфоратор аорты, многоразового использования | Ручной хирургический инструмент, разработанный для вырезания круглого участка ткани из стенки аорты для создания места анастомоза во время операции на сосудах. Состоит из заостренного конусовидного дискообразного наконечника на конце поршня, вводимого через сделанный небольшой разрез; диаметр наконечника соответствует диаметру проделываемого им отверстия. Позади наконечника располагается более тонкий участок, который захватывает (удерживает) ткань, в то время как хирург давит поршнем на острое круглое лезвие, направляя его внутрь и через ткань. Как правило, изготавливается из высококачественной нержавеющей стали, доступны перфораторы различного размера. При необходимости инструмент точно так же может использоваться для прорезания отверстий в других сосудах. Это изделие, пригодное для многоразового использования.
18.32. Выкусыватели хирургические
| 111920 | 5. Медицинские изделия для in vitro диагностики (ИВД) | Анти-А групповое типирование эритроцитов ИВД, антитела | Одно или множество антител, способных связываться со специфическими антигенными детерминантами, предназначенных для использования при анализе клинического образца на предмет обнаружения эритроцитарных антигенов группы А [ABO001] методом агглютинации.
5.04. Реагенты/наборы для определения аналитов ИВД
5.04.06. Реагенты/наборы для иммуногематологического анализа
| 111930 | 2. Вспомогательные и общебольничные медицинские изделия | Стерилизатор на основе гамма-излучения | Устройство, работающее от сети (переменного тока), разработанное для полного уничтожения и/или инактивации микроорганизмов с медицинских изделий и сопутствующих изделий с использованием гамма-излучения. Состоит, как правило, из камеры для обработки с полками, на которые помещаются упакованные изделия, подлежащие стерилизации, источник гамма-излучения (обычно кобальт 60), а также элементов управления для регулирования времени процедуры. Изделие обычно используется производителями для стерилизации одноразовых медицинских инструментов (например, шприцев, игл) и расходных материалов даже после их упаковки и подготовки к доставке; также может использоваться в крупных медицинских учреждениях для стерилизации большого объема изделий.
2.42. Стерилизаторы и сопутствующие изделия
| 111940 | 18. Хирургические инструменты/системы и сопутствующие медицинские изделия | Штопор для миомы, многоразового использования | Переносной ручной хирургический инструмент, разработанный для зацепления, стабилизации миомы (т.е., фибромы матки) и других похожих тканей и манипуляций с ними в процессе их хирургического удаления. Как правило, это однокомпонентный инструмент в форме штопора со спиралевидным винтом из нержавеющей стали на дистальном конце с длинным тонким стержнем и ручкой на проксимальном конце; может вводиться через другое устройство (например, лапароскоп, гистероскоп, троакар) или использоваться в открытых хирургических операциях. Это изделие, пригодное для многоразового использования.
18.07. Винты
| 111940 | 4. Медицинские изделия для акушерства и гинекологии | Штопор для миомы, многоразового использования | Переносной ручной хирургический инструмент, разработанный для зацепления, стабилизации миомы (т.е., фибромы матки) и других похожих тканей и манипуляций с ними в процессе их хирургического удаления. Как правило, это однокомпонентный инструмент в форме штопора со спиралевидным винтом из нержавеющей стали на дистальном конце с длинным тонким стержнем и ручкой на проксимальном конце; может вводиться через другое устройство (например, лапароскоп, гистероскоп, троакар) или использоваться в открытых хирургических операциях. Это изделие, пригодное для многоразового использования.
4.23. Прочие медицинские изделия для акушерства и гинекологии
| 111950 | 16. Урологические медицинские изделия | Наконечник для клизмы, одноразового использования | Изделие, присоединяемое к клизменной трубке с целью облегчения введения клизменного раствора в прямую кишку; изделие не предназначено для использования при промывании кишечника. Как правило, это однокомпонентная формованная насадка из синтетического полимера, дистальный конец которой может иметь слегка скругленную форму для лучшего удержания в прямой кишке. Это изделие для одноразового использования.
16.14. Прочие урологические медицинские изделия
| 111950 | 3. Гастроэнтерологические медицинские изделия | Наконечник для клизмы, одноразового использования | Изделие, присоединяемое к клизменной трубке с целью облегчения введения клизменного раствора в прямую кишку; изделие не предназначено для использования при промывании кишечника. Как правило, это однокомпонентная формованная насадка из синтетического полимера, дистальный конец которой может иметь слегка скругленную форму для лучшего удержания в прямой кишке. Это изделие для одноразового использования.
3.16. Прочие гастроэнтерологические медицинские изделия
| 111950 | 6. Медицинские изделия для манипуляций/восстановления тканей/органов человека | Наконечник для клизмы, одноразового использования | Изделие, присоединяемое к клизменной трубке с целью облегчения введения клизменного раствора в прямую кишку; изделие не предназначено для использования при промывании кишечника. Как правило, это однокомпонентная формованная насадка из синтетического полимера, дистальный конец которой может иметь слегка скругленную форму для лучшего удержания в прямой кишке. Это изделие для одноразового использования.
6.15. Устройства дренирования/удаления жидкостей/тканей
| 111960 | 16. Урологические медицинские изделия | Трубка клизменная | Нестерильная длинная трубка, используемая в качестве соединительного провода между клизмой и ее наконечником для доставки клизменного раствора в прямую кишку. Как правило, это толстостенная трубка, с одной стороны соединенная с клизмой, с другой стороны – с ее наконечником. Это изделие, пригодное для многоразового использования.
16.14. Прочие урологические медицинские изделия
| 111960 | 3. Гастроэнтерологические медицинские изделия | Трубка клизменная | Нестерильная длинная трубка, используемая в качестве соединительного провода между клизмой и ее наконечником для доставки клизменного раствора в прямую кишку. Как правило, это толстостенная трубка, с одной стороны соединенная с клизмой, с другой стороны – с ее наконечником. Это изделие, пригодное для многоразового использования.
3.16. Прочие гастроэнтерологические медицинские изделия
| 111960 | 6. Медицинские изделия для манипуляций/восстановления тканей/органов человека | Трубка клизменная | Нестерильная длинная трубка, используемая в качестве соединительного провода между клизмой и ее наконечником для доставки клизменного раствора в прямую кишку. Как правило, это толстостенная трубка, с одной стороны соединенная с клизмой, с другой стороны – с ее наконечником. Это изделие, пригодное для многоразового использования.
6.15. Устройства дренирования/удаления жидкостей/тканей
| 111970 | 5. Медицинские изделия для in vitro диагностики (ИВД) | Вирус Эбола антигены ИВД, калибратор | Материал, используемый для установления референтных значений для анализа, предназначенный для качественного и/или количественного определения антигенов одного или множества штаммов вируса Эбола (Ebola virus) в клиническом образце.
5.04. Реагенты/наборы для определения аналитов ИВД
5.04.01. Реагенты/наборы для анализа инфекционных агентов
| 111980 | 5. Медицинские изделия для in vitro диагностики (ИВД) | Вирус Эбола антитела класса иммуноглобулин G (IgG) ИВД, контрольный материал | Материал, используемый для подтверждения качества анализа, предназначенный для использования при качественном и/или количественном определении антител класса иммуноглобулин G (IgG) к одному или множеству штаммов вируса Эбола (Ebola virus) в клиническом образце.
5.04. Реагенты/наборы для определения аналитов ИВД
5.04.01. Реагенты/наборы для анализа инфекционных агентов
| 111990 | 5. Медицинские изделия для in vitro диагностики (ИВД) | Вирус Эбола антитела класса иммуноглобулин G (IgG)/IgM ИВД, контрольный материал | Материал, используемый для подтверждения качества анализа, предназначенный для использования при качественном и/или количественном определении антител класса иммуноглобулин G (IgG) и иммуноглобулин M (IgM) к одному или множеству штаммов вируса Эбола (Ebola virus) в клиническом образце.
5.04. Реагенты/наборы для определения аналитов ИВД
5.04.01. Реагенты/наборы для анализа инфекционных агентов
| 112000 | 5. Медицинские изделия для in vitro диагностики (ИВД) | Вирус Эбола нейтрализация общих антител ИВД, набор, иммунофлуоресцентный анализ | Набор реагентов и других связанных с ними материалов, предназначенных для качественной и/или количественной нейтрализации общих антител к одному или множеству штаммов вируса Эбола (Ebola virus) в клиническом образце с использованием антигенов вируса Эбола известной специфичности методом иммунофлуоресцентного анализа.
5.04. Реагенты/наборы для определения аналитов ИВД
5.04.01. Реагенты/наборы для анализа инфекционных агентов
| 112010 | 5. Медицинские изделия для in vitro диагностики (ИВД) | Вирус Ласса антитела класса иммуноглобулин М (IgМ) ИВД, набор, иммунофлуоресцентный анализ | Набор реагентов и других связанных с ними материалов, предназначенный для качественного и/или количественного определения антител класса иммуноглобулин М (IgМ) к вирусу Ласса (Lassa virus) в клиническом образце методом иммунофлуоресцентного анализа.
5.04. Реагенты/наборы для определения аналитов ИВД
5.04.01. Реагенты/наборы для анализа инфекционных агентов
| 112020 | 5. Медицинские изделия для in vitro диагностики (ИВД) | Вирус Ласса нуклеиновая кислота ИВД, набор, анализ нуклеиновых кислот | Набор реагентов и других связанных с ними материалов, предназначенный для качественного и/или количественного определения нуклеиновой кислоты, выделенной из вируса Ласса (Lassa virus), в клиническом образце методом анализа нуклеиновых кислот.
5.04. Реагенты/наборы для определения аналитов ИВД
5.04.01. Реагенты/наборы для анализа инфекционных агентов
| 112030 | 5. Медицинские изделия для in vitro диагностики (ИВД) | Вирус Ласса общие антитела ИВД, калибратор | Материал, используемый для установления референтных значений для анализа, предназначенный для качественного и/или количественного определения общих антител к вирусу Ласса (Lassa virus) в клиническом образце.
5.04. Реагенты/наборы для определения аналитов ИВД
5.04.01. Реагенты/наборы для анализа инфекционных агентов
| 112040 | 5. Медицинские изделия для in vitro диагностики (ИВД) | Вирус Эбола антигены ИВД, контрольный материал | Материал, используемый для подтверждения качества анализа, предназначенный для использования при качественном и/или количественном определении антигенов одного или множества штаммов вируса Эбола (Ebola virus) в клиническом образце.
5.04. Реагенты/наборы для определения аналитов ИВД
5.04.01. Реагенты/наборы для анализа инфекционных агентов
| 112050 | 5. Медицинские изделия для in vitro диагностики (ИВД) | Вирус Эбола антитела класса иммуноглобулин G (IgG) ИВД, реагент | Вещество или реактив, предназначенный для использования совместно с исходным изделием для ИВД для выполнения особой функции в анализе, который используется для качественного и/или количественного определения антител класса иммуноглобулин G (IgG) к одному или множеству штаммов вируса Эбола (Ebola virus) в клиническом образце.
5.04. Реагенты/наборы для определения аналитов ИВД
5.04.01. Реагенты/наборы для анализа инфекционных агентов
| 112060 | 5. Медицинские изделия для in vitro диагностики (ИВД) | Вирус Эбола антитела класса иммуноглобулин G (IgG)/IgM ИВД, реагент | Вещество или реактив, предназначенный для использования совместно с исходным изделием для ИВД для выполнения особой функции в анализе, который используется для качественного и/или количественного определения антител класса иммуноглобулин G (IgG) и иммуноглобулин M (IgM) к одному или множеству штаммов вируса Эбола (Ebola virus) в клиническом образце.
5.04. Реагенты/наборы для определения аналитов ИВД
5.04.01. Реагенты/наборы для анализа инфекционных агентов
| 112070 | 5. Медицинские изделия для in vitro диагностики (ИВД) | Вирус Эбола нейтрализация общих антител ИВД, калибратор | Материал, используемый для установления референтных значений для анализа, предназначенный для качественной и/или количественной нейтрализации общих антител к одному или множеству штаммов вируса Эбола (Ebola virus) в клиническом образце с использованием антигенов вируса Эбола известной специфичности.
5.04. Реагенты/наборы для определения аналитов ИВД
5.04.01. Реагенты/наборы для анализа инфекционных агентов
| 112080 | 5. Медицинские изделия для in vitro диагностики (ИВД) | Вирус Ласса антитела класса иммуноглобулин М (IgМ) ИВД, калибратор | Материал, используемый для установления референтных значений для анализа, предназначенный для качественного и/или количественного определения антител класса иммуноглобулин М (IgМ) к вирусу Ласса (Lassa virus) в клиническом образце.
5.04. Реагенты/наборы для определения аналитов ИВД
5.04.01. Реагенты/наборы для анализа инфекционных агентов
| 112090 | 5. Медицинские изделия для in vitro диагностики (ИВД) | Вирус Ласса нуклеиновая кислота ИВД, калибратор | Материал, используемый для установления референтных значений для анализа, предназначенный для качественного и/или количественного определения нуклеиновой кислоты, выделенной из вируса Ласса (Lassa virus), в клиническом образце.
5.04. Реагенты/наборы для определения аналитов ИВД
5.04.01. Реагенты/наборы для анализа инфекционных агентов
| 112100 | 5. Медицинские изделия для in vitro диагностики (ИВД) | Вирус Ласса общие антитела ИВД, контрольный материал | Материал, используемый для подтверждения качества анализа, предназначенный для использования при качественном и/или количественном определении общих антител к вирусу Ласса (Lassa virus) в клиническом образце.
5.04. Реагенты/наборы для определения аналитов ИВД
5.04.01. Реагенты/наборы для анализа инфекционных агентов
| 112110 | 5. Медицинские изделия для in vitro диагностики (ИВД) | Вирус Эбола антигены ИВД, реагент | Вещество или реактив, предназначенный для использования совместно с исходным изделием для ИВД для выполнения особой функции в анализе, который используется для качественного и/или количественного определения антигенов одного или множества штаммов вируса Эбола (Ebola virus) в клиническом образце.
5.04. Реагенты/наборы для определения аналитов ИВД
5.04.01. Реагенты/наборы для анализа инфекционных агентов
| 112120 | 5. Медицинские изделия для in vitro диагностики (ИВД) | Вирус Эбола антитела класса иммуноглобулин M (IgM) ИВД, набор, иммуноферментный анализ (ИФА) | Набор реагентов и других связанных с ними материалов, предназначенных для качественного и/или количественного определения антител класса иммуноглобулин M (IgM) к одному или множеству штаммов вируса Эбола (Ebola virus) в клиническом образце методом иммуноферментного анализа (ИФА).
5.04. Реагенты/наборы для определения аналитов ИВД
5.04.01. Реагенты/наборы для анализа инфекционных агентов
| 112130 | 5. Медицинские изделия для in vitro диагностики (ИВД) | Вирус Эбола общие антитела ИВД, набор, реакция связывания комплемента (РСК) | Набор реагентов и других связанных с ними материалов, предназначенный для качественного и/или количественного определения общих антител к одному или множеству штаммов вируса Эбола (Ebola virus) в клиническом образце методом реакции связывания комплемента (РСК).
5.04. Реагенты/наборы для определения аналитов ИВД
5.04.01. Реагенты/наборы для анализа инфекционных агентов
| 112140 | 5. Медицинские изделия для in vitro диагностики (ИВД) | Вирус Эбола нейтрализация общих антител ИВД, контрольный материал | Материал, используемый для подтверждения качества анализа, предназначенный для использования при качественной и/или количественной нейтрализации общих антител к одному или множеству штаммов вируса Эбола (Ebola virus) в клиническом образце с использованием антигенов вируса Эбола известной специфичности.
5.04. Реагенты/наборы для определения аналитов ИВД
5.04.01. Реагенты/наборы для анализа инфекционных агентов
| 112150 | 5. Медицинские изделия для in vitro диагностики (ИВД) | Вирус Ласса антитела класса иммуноглобулин М (IgМ) ИВД, контрольный материал | Материал, используемый для подтверждения качества анализа, предназначенный для использования при качественном и/или количественном определении антител класса иммуноглобулин М (IgМ) к вирусу Ласса (Lassa virus) в клиническом образце.
5.04. Реагенты/наборы для определения аналитов ИВД
5.04.01. Реагенты/наборы для анализа инфекционных агентов
| 112160 | 5. Медицинские изделия для in vitro диагностики (ИВД) | Вирус Ласса нуклеиновая кислота ИВД, контрольный материал | Материал, используемый для подтверждения качества анализа, предназначенный для использования при качественном и/или количественном определении нуклеиновой кислоты, выделенной из вируса Ласса (Lassa virus), в клиническом образце.
5.04. Реагенты/наборы для определения аналитов ИВД
5.04.01. Реагенты/наборы для анализа инфекционных агентов
| 112170 | 5. Медицинские изделия для in vitro диагностики (ИВД) | Вирус Ласса общие антитела ИВД, реагент | Вещество или реактив, предназначенный для использования совместно с исходным изделием для ИВД для выполнения особой функции в анализе, который используется при качественном и/или количественном определении общих антител к вирусу Ласса (Lassa virus) в клиническом образце.
5.04. Реагенты/наборы для определения аналитов ИВД
5.04.01. Реагенты/наборы для анализа инфекционных агентов
| 112180 | 5. Медицинские изделия для in vitro диагностики (ИВД) | Вирус Эбола антитела класса иммуноглобулин M (IgM) ИВД, набор, иммунофлуоресцентный анализ | Набор реагентов и других связанных с ними материалов, предназначенных для качественного и/или количественного определения антител класса иммуноглобулин M (IgM) к одному или множеству штаммов вируса Эбола (Ebola virus) в клиническом образце методом иммунофлуоресцентного анализа.
5.04. Реагенты/наборы для определения аналитов ИВД
5.04.01. Реагенты/наборы для анализа инфекционных агентов
| 112190 | 5. Медицинские изделия для in vitro диагностики (ИВД) | Вирус Эбола нуклеиновая кислота ИВД, набор, анализ нуклеиновых кислот | Набор реагентов и других связанных с ними материалов, предназначенных для качественного и/или количественного определения нуклеиновой кислоты, выделенной из одного или множества штаммов вируса Эбола (Ebola virus), в клиническом образце методом анализа нуклеиновых кислот.
5.04. Реагенты/наборы для определения аналитов ИВД
5.04.01. Реагенты/наборы для анализа инфекционных агентов
| 112200 | 5. Медицинские изделия для in vitro диагностики (ИВД) | Вирус Эбола общие антитела ИВД, набор, иммуноферментный анализ (ИФА) | Набор реагентов и других связанных с ними материалов, предназначенный для качественного и/или количественного определения общих антител к одному или множеству штаммов вируса Эбола (Ebola virus) в клиническом образце методом иммуноферментного анализа (ИФА).
5.04. Реагенты/наборы для определения аналитов ИВД
5.04.01. Реагенты/наборы для анализа инфекционных агентов
| 112210 | 5. Медицинские изделия для in vitro диагностики (ИВД) | Вирус Эбола нейтрализация общих антител ИВД, реагент | Вещество или реактив, предназначенный для использования совместно с исходным изделием для ИВД для выполнения особой функции в анализе, который используется для качественной и/или количественной нейтрализации общих антител к одному или множеству штаммов вируса Эбола (Ebola virus) в клиническом образце с использованием антигенов вируса Эбола известной специфичности.
5.04. Реагенты/наборы для определения аналитов ИВД
5.04.01. Реагенты/наборы для анализа инфекционных агентов
| 112220 | 5. Медицинские изделия для in vitro диагностики (ИВД) | Вирус Ласса антитела класса иммуноглобулин М (IgМ) ИВД, реагент | Вещество или реактив, предназначенный для использования совместно с исходным изделием для ИВД для выполнения особой функции в анализе, который используется при качественном и/или количественном определении антител класса иммуноглобулин М (IgМ) к вирусу Ласса (Lassa virus) в клиническом образце.
5.04. Реагенты/наборы для определения аналитов ИВД
5.04.01. Реагенты/наборы для анализа инфекционных агентов
| 112230 | 5. Медицинские изделия для in vitro диагностики (ИВД) | Вирус Ласса нуклеиновая кислота ИВД, реагент | Вещество или реактив, предназначенный для использования совместно с исходным изделием для ИВД для выполнения особой функции в анализе, который используется при качественном и/или количественном определении нуклеиновой кислоты, выделенной из вируса Ласса (Lassa virus), в клиническом образце.
5.04. Реагенты/наборы для определения аналитов ИВД
5.04.01. Реагенты/наборы для анализа инфекционных агентов
| 112240 | 5. Медицинские изделия для in vitro диагностики (ИВД) | Вирус Ласса нейтрализация общих антител ИВД, набор, иммуноферментный анализ (ИФА) | Набор реагентов и других связанных с ними материалов, предназначенный для использования при качественной и/или количественной нейтрализации общих антител к вирусу Ласса (Lassa virus) в клиническом образце с помощью антигенов вируса Ласса и метода иммуноферментного анализа (ИФА).
5.04. Реагенты/наборы для определения аналитов ИВД
5.04.01. Реагенты/наборы для анализа инфекционных агентов
| 112250 | 5. Медицинские изделия для in vitro диагностики (ИВД) | Вирус Эбола антитела класса иммуноглобулин M (IgM) ИВД, калибратор | Материал, используемый для установления референтных значений для анализа, предназначенный для качественного и/или количественного определения антител класса иммуноглобулин M (IgM) к одному или множеству штаммов вируса Эбола (Ebola virus) в клиническом образце.
5.04. Реагенты/наборы для определения аналитов ИВД
5.04.01. Реагенты/наборы для анализа инфекционных агентов
| 112260 | 5. Медицинские изделия для in vitro диагностики (ИВД) | Вирус Эбола нуклеиновая кислота ИВД, калибратор | Материал, используемый для установления референтных значений для анализа, предназначенный для качественного и/или количественного определения нуклеиновой кислоты, выделенной из одного или множества штаммов вируса Эбола (Ebola virus), в клиническом образце.
5.04. Реагенты/наборы для определения аналитов ИВД
5.04.01. Реагенты/наборы для анализа инфекционных агентов
| 112270 | 5. Медицинские изделия для in vitro диагностики (ИВД) | Вирус Эбола общие антитела ИВД, набор, иммунофлуоресцентный анализ | Набор реагентов и других связанных с ними материалов, предназначенный для качественного и/или количественного определения общих антител к одному или множеству штаммов вируса Эбола (Ebola virus) в клиническом образце методом иммунофлуоресцентного анализа.
5.04. Реагенты/наборы для определения аналитов ИВД
5.04.01. Реагенты/наборы для анализа инфекционных агентов
| 112280 | 5. Медицинские изделия для in vitro диагностики (ИВД) | Вирус Ласса антитела класса иммуноглобулин G (IgG) ИВД, набор, иммуноферментный анализ (ИФА) | Набор реагентов и других связанных с ними материалов, предназначенный для качественного и/или количественного определения антител класса иммуноглобулин G (IgG) к вирусу Ласса (Lassa virus) в клиническом образце методом иммуноферментного анализа (ИФА).
5.04. Реагенты/наборы для определения аналитов ИВД
5.04.01. Реагенты/наборы для анализа инфекционных агентов
| 112290 | 5. Медицинские изделия для in vitro диагностики (ИВД) | Вирус Ласса антитела класса иммуноглобулин G IgG/(IgM) ИВД, набор, иммуноферментнй анализ (ИФА) | Набор реагентов и других связанных с ними материалов, предназначенный качественного и/или количественного определения антител класса иммуноглобулин G (IgG) и иммуноглобулин М (IgM) к вирусу Ласса (Lassa virus) в клиническом образце методом иммуноферментного анализа (ИФА).
5.04. Реагенты/наборы для определения аналитов ИВД
5.04.01. Реагенты/наборы для анализа инфекционных агентов
| 112300 | 5. Медицинские изделия для in vitro диагностики (ИВД) | Вирус Ласса нейтрализация общих антител ИВД, калибратор | Материал, используемый для установления референтных значений для анализа, предназначенный для использования при качественной и/или количественной нейтрализации общих антител к вирусу Ласса (Lassa virus) в клиническом образце с помощью антигенов вируса Ласса известной специфичности.
5.04. Реагенты/наборы для определения аналитов ИВД
5.04.01. Реагенты/наборы для анализа инфекционных агентов
| 112310 | 5. Медицинские изделия для in vitro диагностики (ИВД) | Вирус Эбола антитела класса иммуноглобулин M (IgM) ИВД, контрольный материал | Материал, используемый для подтверждения качества анализа, предназначенный для использования при качественном и/или количественном определении антител класса иммуноглобулин G (IgG) и иммуноглобулин M (IgM) к одному или множеству штаммов вируса Эбола (Ebola virus) в клиническом образце.
5.04. Реагенты/наборы для определения аналитов ИВД
5.04.01. Реагенты/наборы для анализа инфекционных агентов
| 112320 | 5. Медицинские изделия для in vitro диагностики (ИВД) | Вирус Эбола нуклеиновая кислота ИВД, контрольный материал | Материал, используемый для подтверждения качества анализа, предназначенный для использования при качественном и/или количественном определении нуклеиновой кислоты, выделенной из одного или множества штаммов вируса Эбола (Ebola virus), в клиническом образце.
5.04. Реагенты/наборы для определения аналитов ИВД
5.04.01. Реагенты/наборы для анализа инфекционных агентов
| 112330 | 5. Медицинские изделия для in vitro диагностики (ИВД) | Вирус Эбола общие антитела ИВД, набор, иммуноблот | Набор реагентов и других связанных с ними материалов, предназначенный для качественного и/или количественного определения общих антител к одному или множеству штаммов вируса Эбола (Ebola virus) в клиническом образце методом иммуноблота.
5.04. Реагенты/наборы для определения аналитов ИВД
5.04.01. Реагенты/наборы для анализа инфекционных агентов
| 112340 | 5. Медицинские изделия для in vitro диагностики (ИВД) | Вирус Ласса антигены ИВД, набор, иммуноферментный анализ (ИФА) | Набор реагентов и других связанных с ними материалов, предназначенный для качественного и/или количественного определения антигенов вируса Ласса (Lassa virus) в клиническом образце методом иммуноферментного анализа (ИФА).
5.04. Реагенты/наборы для определения аналитов ИВД
5.04.01. Реагенты/наборы для анализа инфекционных агентов
| 112350 | 5. Медицинские изделия для in vitro диагностики (ИВД) | Вирус Ласса антитела класса иммуноглобулин G (IgG) ИВД, набор, иммунофлуоресцентный анализ | Набор реагентов и других связанных с ними материалов, предназначенный для качественного и/или количественного определения антител класса иммуноглобулин G (IgG) к вирусу Ласса (Lassa virus) в клиническом образце методом иммунофлуоресцентного анализа.
5.04. Реагенты/наборы для определения аналитов ИВД
5.04.01. Реагенты/наборы для анализа инфекционных агентов
| 112360 | 5. Медицинские изделия для in vitro диагностики (ИВД) | Вирус Ласса антитела класса иммуноглобулин G IgG/(IgM) ИВД, набор, иммунохемилюминесцентный анализ | Набор реагентов и других связанных с ними материалов, предназначенный для использования при качественном и/или количественном определении антител класса иммуноглобулин G (IgG) и иммуноглобулин М (IgM) к вирусу Ласса (Lassa virus) в клиническом образце методом иммунохемилюминесцентного анализа.
5.04. Реагенты/наборы для определения аналитов ИВД
5.04.01. Реагенты/наборы для анализа инфекционных агентов
| 112370 | 5. Медицинские изделия для in vitro диагностики (ИВД) | Вирус Ласса нейтрализация общих антител ИВД, контрольный материал | Материал, используемый для подтверждения качества анализа, предназначенный для использования при качественной и/или количественной нейтрализации общих антител к вирусу Ласса (Lassa virus) в клиническом образце с помощью антигенов вируса Ласса известной специфичности.
5.04. Реагенты/наборы для определения аналитов ИВД
5.04.01. Реагенты/наборы для анализа инфекционных агентов
| 112380 | 5. Медицинские изделия для in vitro диагностики (ИВД) | Вирус Эбола антитела класса иммуноглобулин M (IgM) ИВД, реагент | Вещество или реактив, предназначенный для использования совместно с исходным изделием для ИВД для выполнения особой функции в анализе, который используется для качественного и/или количественного определения антител класса иммуноглобулин M (IgM) к одному или множеству штаммов вируса Эбола (Ebola virus) в клиническом образце.
5.04. Реагенты/наборы для определения аналитов ИВД
5.04.01. Реагенты/наборы для анализа инфекционных агентов
| 112390 | 5. Медицинские изделия для in vitro диагностики (ИВД) | Вирус Эбола нуклеиновая кислота ИВД, реагент | Вещество или реактив, предназначенный для использования совместно с исходным изделием для ИВД для выполнения особой функции в анализе, который используется для качественного и/или количественного определения нуклеиновой кислоты, выделенной из одного или множества штаммов вируса Эбола (Ebola virus), в клиническом образце.
5.04. Реагенты/наборы для определения аналитов ИВД
5.04.01. Реагенты/наборы для анализа инфекционных агентов
| 112400 | 5. Медицинские изделия для in vitro диагностики (ИВД) | Вирус Эбола общие антитела ИВД, калибратор | Материал, используемый для установления референтных значений для анализа, предназначенный для качественного и/или количественного определения общих антител к одному или множеству штаммов вируса Эбола (Ebola virus) в клиническом образце.
5.04. Реагенты/наборы для определения аналитов ИВД
5.04.01. Реагенты/наборы для анализа инфекционных агентов
| 112410 | 5. Медицинские изделия для in vitro диагностики (ИВД) | Вирус Ласса антигены ИВД, набор, прямой флуоресцентный анализ | Набор реагентов и других связанных с ними материалов, предназначенный для качественного и/или количественного определения антигенов вируса Ласса (Lassa virus) в клиническом образце методом прямого флуоресцентного анализа.
5.04. Реагенты/наборы для определения аналитов ИВД
5.04.01. Реагенты/наборы для анализа инфекционных агентов
| 112420 | 5. Медицинские изделия для in vitro диагностики (ИВД) | Вирус Ласса антитела класса иммуноглобулин G (IgG) ИВД, калибратор | Материал, используемый для установления референтных значений для анализа, предназначенный для качественного и/или количественного определения антител класса иммуноглобулин G (IgG) к вирусу Ласса (Lassa virus) в клиническом образце.
5.04. Реагенты/наборы для определения аналитов ИВД
5.04.01. Реагенты/наборы для анализа инфекционных агентов
| 112430 | 5. Медицинские изделия для in vitro диагностики (ИВД) | Вирус Ласса антитела класса иммуноглобулин G IgG/(IgM) ИВД, калибратор | Материал, используемый для установления референтных значений для анализа, предназначенный для качественного и/или количественного определения антител класса иммуноглобулин G (IgG) и иммуноглобулин М (IgM) к вирусу Ласса (Lassa virus) в клиническом образце.
5.04. Реагенты/наборы для определения аналитов ИВД
5.04.01. Реагенты/наборы для анализа инфекционных агентов
| 112440 | 5. Медицинские изделия для in vitro диагностики (ИВД) | Вирус Ласса нейтрализация общих антител ИВД, реагент | Вещество или реактив, предназначенный для использования совместно с исходным изделием для ИВД для выполнения особой функции в анализе, который используется при качественной и/или количественной нейтрализации общих антител к вирусу Ласса (Lassa virus) в клиническом образце с помощью антигенов вируса Ласса известной специфичности.
5.04. Реагенты/наборы для определения аналитов ИВД
5.04.01. Реагенты/наборы для анализа инфекционных агентов
| 112450 | 5. Медицинские изделия для in vitro диагностики (ИВД) | Вирус Эбола антитела класса иммуноглобулин G (IgG) ИВД, набор, иммуноферментный анализ (ИФА) | Набор реагентов и других связанных с ними материалов, предназначенный для качественного и/или количественного определения антител класса иммуноглобулин G (IgG) к одному или множеству штаммов вируса Эбола (Ebola virus) в клиническом образце методом иммуноферментного анализа (ИФА).
5.04. Реагенты/наборы для определения аналитов ИВД
5.04.01. Реагенты/наборы для анализа инфекционных агентов
| 112460 | 5. Медицинские изделия для in vitro диагностики (ИВД) | Вирус Эбола антитела класса иммуноглобулин G (IgG)/IgM ИВД, набор, иммуноферментный анализ (ИФА) | Набор реагентов и других связанных с ними материалов, предназначенных для качественного и/или количественного определения антител класса иммуноглобулин G (IgG) и иммуноглобулин M (IgM) к одному или множеству штаммов вируса Эбола (Ebola virus) в клиническом образце методом иммуноферментного анализа (ИФА).
5.04. Реагенты/наборы для определения аналитов ИВД
5.04.01. Реагенты/наборы для анализа инфекционных агентов
| 112470 | 5. Медицинские изделия для in vitro диагностики (ИВД) | Вирус Эбола общие антитела ИВД, контрольный материал | Материал, используемый для подтверждения качества анализа, предназначенный для использования при качественном и/или количественном определении общих антител к одному или множеству штаммов вируса Эбола (Ebola virus) в клиническом образце.
5.04. Реагенты/наборы для определения аналитов ИВД
5.04.01. Реагенты/наборы для анализа инфекционных агентов
| 112480 | 5. Медицинские изделия для in vitro диагностики (ИВД) | Вирус Ласса антигены ИВД, калибратор | Материал, используемый для установления референтных значений для анализа, предназначенный для качественного и/или количественного определения антигенов вируса Ласса (Lassa virus) клиническом образце.
5.04. Реагенты/наборы для определения аналитов ИВД
5.04.01. Реагенты/наборы для анализа инфекционных агентов
| 112490 | 5. Медицинские изделия для in vitro диагностики (ИВД) | Вирус Ласса антитела класса иммуноглобулин G (IgG) ИВД, контрольный материал | Материал, используемый для подтверждения качества анализа, предназначенный для использования при качественном и/или количественном определении антител класса иммуноглобулин G (IgG) к вирусу Ласса (Lassa virus) в клиническом образце.
5.04. Реагенты/наборы для определения аналитов ИВД
5.04.01. Реагенты/наборы для анализа инфекционных агентов
| 112500 | 5. Медицинские изделия для in vitro диагностики (ИВД) | Вирус Ласса антитела класса иммуноглобулин G IgG/(IgM) ИВД, контрольный материал | Материал, используемый для подтверждения качества анализа, предназначенный для использования при качественном и/или количественном определении антител класса иммуноглобулин G (IgG) и иммуноглобулин М (IgM) к вирусу Ласса (Lassa virus) в клиническом образце.
5.04. Реагенты/наборы для определения аналитов ИВД
5.04.01. Реагенты/наборы для анализа инфекционных агентов
| 112510 | 5. Медицинские изделия для in vitro диагностики (ИВД) | Вирус Эбола антигены ИВД, набор, иммуноферментный анализ (ИФА) | Набор реагентов и других связанных с ними материалов, предназначенный для качественного и/или количественного определения антигенов одного или множества штаммов вируса Эбола (Ebola virus) в клиническом образце методом иммуноферментного анализа (ИФА).
5.04. Реагенты/наборы для определения аналитов ИВД
5.04.01. Реагенты/наборы для анализа инфекционных агентов
| 112520 | 5. Медицинские изделия для in vitro диагностики (ИВД) | Вирус Эбола антитела класса иммуноглобулин G (IgG) ИВД, набор, иммунофлуоресцентный анализ | Набор реагентов и других связанных с ними материалов, предназначенный для качественного и/или количественного определения антител класса иммуноглобулин G (IgG) к одному или множеству штаммов вируса Эбола (Ebola virus) в клиническом образце методом иммунофлуоресцентного анализа.
5.04. Реагенты/наборы для определения аналитов ИВД
5.04.01. Реагенты/наборы для анализа инфекционных агентов
| 112530 | 5. Медицинские изделия для in vitro диагностики (ИВД) | Вирус Эбола антитела класса иммуноглобулин G (IgG)/IgM ИВД, набор, иммунофлуоресцентный анализ | Набор реагентов и других связанных с ними материалов, предназначенных для качественного и/или количественного определения антител класса иммуноглобулин G (IgG) и иммуноглобулин M (IgM) к одному или множеству штаммов вируса Эбола (Ebola virus) в клиническом образце методом флуоресцентного иммуноанализа.
5.04. Реагенты/наборы для определения аналитов ИВД
5.04.01. Реагенты/наборы для анализа инфекционных агентов
| 112540 | 5. Медицинские изделия для in vitro диагностики (ИВД) | Вирус Эбола общие антитела ИВД, реагент | Вещество или реактив, предназначенный для использования совместно с исходным изделием для ИВД для выполнения особой функции в анализе, который используется для качественного и/или количественного определения общих антител к одному или множеству штаммов вируса Эбола (Ebola virus) в клиническом образце.
5.04. Реагенты/наборы для определения аналитов ИВД
5.04.01. Реагенты/наборы для анализа инфекционных агентов
| 112550 | 5. Медицинские изделия для in vitro диагностики (ИВД) | Вирус Ласса антигены ИВД, контрольный материал | Материал, используемый для подтверждения качества анализа, предназначенный для использования при качественном и/или количественном определении антигенов вируса Ласса (Lassa virus) в клиническом образце.
5.04. Реагенты/наборы для определения аналитов ИВД
5.04.01. Реагенты/наборы для анализа инфекционных агентов
| 112560 | 5. Медицинские изделия для in vitro диагностики (ИВД) | Вирус Ласса антитела класса иммуноглобулин G (IgG) ИВД, реагент | Вещество или реактив, предназначенный для использования совместно с исходным изделием для ИВД для выполнения особой функции в анализе, который используется при качественном и/или количественном определении антител класса иммуноглобулин G (IgG) к вирусу Ласса (Lassa virus) в клиническом образце.
5.04. Реагенты/наборы для определения аналитов ИВД
5.04.01. Реагенты/наборы для анализа инфекционных агентов
| 112570 | 5. Медицинские изделия для in vitro диагностики (ИВД) | Вирус Ласса антитела класса иммуноглобулин G IgG/(IgM) ИВД, реагент | Вещество или реактив, предназначенный для использования совместно с исходным изделием для ИВД для выполнения особой функции в анализе, который используется при качественном и/или количественном определении антител класса иммуноглобулин G (IgG) и иммуноглобулин М (IgM) к вирусу Ласса (Lassa virus) в клиническом образце.
5.04. Реагенты/наборы для определения аналитов ИВД
5.04.01. Реагенты/наборы для анализа инфекционных агентов
| 112580 | 5. Медицинские изделия для in vitro диагностики (ИВД) | Вирус Эбола антигены ИВД, набор, прямой флуоресцентный анализ | Набор реагентов и других связанных с ними материалов, предназначенный для качественного и/или количественного определения антигенов одного или множества штаммов вируса Эбола (Ebola virus) в клиническом образце методом прямого флуоресцентного анализа.
5.04. Реагенты/наборы для определения аналитов ИВД
5.04.01. Реагенты/наборы для анализа инфекционных агентов
| 112590 | 5. Медицинские изделия для in vitro диагностики (ИВД) | Вирус Эбола антитела класса иммуноглобулин G (IgG) ИВД, калибратор | Материал, используемый для установления референтных значений для анализа, предназначенный для качественного и/или количественного определения антител класса иммуноглобулин G (IgG) к одному или множеству штаммов вируса Эбола (Ebola virus) в клиническом образце.
5.04. Реагенты/наборы для определения аналитов ИВД
5.04.01. Реагенты/наборы для анализа инфекционных агентов
| 112600 | 5. Медицинские изделия для in vitro диагностики (ИВД) | Вирус Эбола антитела класса иммуноглобулин G (IgG)/IgM ИВД, калибратор | Материал, используемый для установления референтных значений для анализа, предназначенный для качественного и/или количественного определения антител класса иммуноглобулин G (IgG) и иммуноглобулин M (IgM) к одному или множеству штаммов вируса Эбола (Ebola virus) в клиническом образце.
5.04. Реагенты/наборы для определения аналитов ИВД
5.04.01. Реагенты/наборы для анализа инфекционных агентов
| 112610 | 5. Медицинские изделия для in vitro диагностики (ИВД) | Вирус Эбола нейтрализация общих антител ИВД, набор, иммуноферментный анализ (ИФА) | Набор реагентов и других связанных с ними материалов, предназначенных для качественной и/или количественной нейтрализации общих антител к одному или множеству штаммов вируса Эбола (Ebola virus) в клиническом образце с использованием антигенов вируса Эбола известной специфичности методом иммуноферментного анализа (ИФА).
5.04. Реагенты/наборы для определения аналитов ИВД
5.04.01. Реагенты/наборы для анализа инфекционных агентов
| 112620 | 5. Медицинские изделия для in vitro диагностики (ИВД) | Вирус Ласса антигены ИВД, реагент | Вещество или реактив, предназначенный для использования совместно с исходным изделием для ИВД для выполнения особой функции в анализе, который используется при качественном и/или количественном определении антигенов вируса Ласса (Lassa virus) в клиническом образце.
5.04. Реагенты/наборы для определения аналитов ИВД
5.04.01. Реагенты/наборы для анализа инфекционных агентов
| 112630 | 5. Медицинские изделия для in vitro диагностики (ИВД) | Вирус Ласса антитела класса иммуноглобулин М (IgМ) ИВД, набор, иммуноферментный анализ (ИФА) | Набор реагентов и других связанных с ними материалов, предназначенный для качественного и/или количественного определения антител класса иммуноглобулин М (IgМ) к вирусу Ласса (Lassa virus) в клиническом образце методом иммуноферментного анализа (ИФА).
5.04. Реагенты/наборы для определения аналитов ИВД
5.04.01. Реагенты/наборы для анализа инфекционных агентов
| 112640 | 5. Медицинские изделия для in vitro диагностики (ИВД) | Вирус Ласса общие антитела ИВД, набор, реакция связывания комплемента (РСК) | Набор реагентов и других связанных с ними материалов, предназначенный для использования при качественном и/или количественном определении общих антител к вирусу Ласса (Lassa virus) в клиническом образце методом реакции связывания комплемента.
5.04. Реагенты/наборы для определения аналитов ИВД
5.04.01. Реагенты/наборы для анализа инфекционных агентов
| 112650 | 13. Реабилитационные и адаптированные для инвалидов медицинские изделия | Устройство для обучения танцам и театральному мастерству адаптационное | Вспомогательные средства для обучения инвалида или ослабленного человека по приобретению и осуществлению им особой функциональной активности, позволяющей выразить свои артистические способности в драме и танце.
13.10. Устройства обучения бытовым навыкам адаптированные
| 112660 | 5. Медицинские изделия для in vitro диагностики (ИВД) | Каппа/лямбда легкие цепи иммуноглобулинов ИВД, калибратор | Материал, используемый для установления референтных значений для анализа, предназначенный для количественного определения каппа и/или лямбда легких цепей (kappa и/или lambda light chain) иммуноглобулинов в клиническом образце.
5.04. Реагенты/наборы для определения аналитов ИВД
5.04.02. Реагенты/наборы для биохимического анализа
| 112660 | 5. Медицинские изделия для in vitro диагностики (ИВД) | Каппа/лямбда легкие цепи иммуноглобулинов ИВД, калибратор | Материал, используемый для установления референтных значений для анализа, предназначенный для количественного определения каппа и/или лямбда легких цепей (kappa и/или lambda light chain) иммуноглобулинов в клиническом образце.
5.04. Реагенты/наборы для определения аналитов ИВД
5.04.05. Реагенты/наборы для гистологического/цитологического анализа
| 112670 | 5. Медицинские изделия для in vitro диагностики (ИВД) | Каппа/лямбда легкие цепи иммуноглобулинов ИВД, набор, иммуноферментный анализ (ИФА) | Набор реагентов и других связанных с ними материалов, предназначенный для количественного определения каппа и/или лямбда легких цепей (kappa и/или lambda light chain) иммуноглобулинов в клиническом образце методом иммуноферментного анализа (ИФА).
5.04. Реагенты/наборы для определения аналитов ИВД
5.04.02. Реагенты/наборы для биохимического анализа
| 112680 | 5. Медицинские изделия для in vitro диагностики (ИВД) | Каппа/лямбда легкие цепи информационная РНК ИВД, зонд | Определенный фрагмент одноцепочечной нуклеиновой кислоты, который используется для идентификации специфических комплементарных последовательностей молекул нуклеиновой кислоты в анализе, предназначенном для качественного и/или количественного определения информационной РНК каппа и/или лямбда легких цепей (kappa и/или lambda light chain) в клиническом образце.
5.04. Реагенты/наборы для определения аналитов ИВД
5.04.02. Реагенты/наборы для биохимического анализа
| 112680 | 5. Медицинские изделия для in vitro диагностики (ИВД) | Каппа/лямбда легкие цепи информационная РНК ИВД, зонд | Определенный фрагмент одноцепочечной нуклеиновой кислоты, который используется для идентификации специфических комплементарных последовательностей молекул нуклеиновой кислоты в анализе, предназначенном для качественного и/или количественного определения информационной РНК каппа и/или лямбда легких цепей (kappa и/или lambda light chain) в клиническом образце.
5.04. Реагенты/наборы для определения аналитов ИВД
5.04.04. Реагенты/наборы для генетического анализа
| 112690 | 5. Медицинские изделия для in vitro диагностики (ИВД) | Каппа/лямбда легкие цепи иммуноглобулинов ИВД, контрольный материал | Материал, используемый для подтверждения качества анализа, предназначенный для использования при количественном определении каппа и/или лямбда легких цепей (kappa и/или lambda light chain) иммуноглобулинов в клиническом образце.
5.04. Реагенты/наборы для определения аналитов ИВД
5.04.02. Реагенты/наборы для биохимического анализа
| 112690 | 5. Медицинские изделия для in vitro диагностики (ИВД) | Каппа/лямбда легкие цепи иммуноглобулинов ИВД, контрольный материал | Материал, используемый для подтверждения качества анализа, предназначенный для использования при количественном определении каппа и/или лямбда легких цепей (kappa и/или lambda light chain) иммуноглобулинов в клиническом образце.
5.04. Реагенты/наборы для определения аналитов ИВД
5.04.05. Реагенты/наборы для гистологического/цитологического анализа
| 112700 | 5. Медицинские изделия для in vitro диагностики (ИВД) | Каппа/лямбда легкие цепи иммуноглобулинов ИВД, реагент | Вещество или реактив, предназначенный для использования совместно с исходным изделием для ИВД для выполнения особой функции в анализе, который используется для количественного определения каппа и/или лямбда легких цепей (kappa и/или lambda light chain) иммуноглобулинов в клиническом образце.
5.04. Реагенты/наборы для определения аналитов ИВД
5.04.02. Реагенты/наборы для биохимического анализа
| 112700 | 5. Медицинские изделия для in vitro диагностики (ИВД) | Каппа/лямбда легкие цепи иммуноглобулинов ИВД, реагент | Вещество или реактив, предназначенный для использования совместно с исходным изделием для ИВД для выполнения особой функции в анализе, который используется для количественного определения каппа и/или лямбда легких цепей (kappa и/или lambda light chain) иммуноглобулинов в клиническом образце.
5.04. Реагенты/наборы для определения аналитов ИВД
5.04.05. Реагенты/наборы для гистологического/цитологического анализа
| 112710 | 5. Медицинские изделия для in vitro диагностики (ИВД) | Каппа/лямбда легкие цепи информационная РНК ИВД, калибратор | Материал, используемый для установления референтных значений для анализа, предназначенный для качественного и/или количественного определения информационной РНК каппа и/или лямбда легких цепей (kappa и/или lambda light chain) в клиническом образце.
5.04. Реагенты/наборы для определения аналитов ИВД
5.04.02. Реагенты/наборы для биохимического анализа
| 112710 | 5. Медицинские изделия для in vitro диагностики (ИВД) | Каппа/лямбда легкие цепи информационная РНК ИВД, калибратор | Материал, используемый для установления референтных значений для анализа, предназначенный для качественного и/или количественного определения информационной РНК каппа и/или лямбда легких цепей (kappa и/или lambda light chain) в клиническом образце.
5.04. Реагенты/наборы для определения аналитов ИВД
5.04.04. Реагенты/наборы для генетического анализа
| 112720 | 5. Медицинские изделия для in vitro диагностики (ИВД) | Каппа/лямбда легкие цепи информационная РНК ИВД, контрольный материал | Материал, используемый для подтверждения качества анализа, предназначенный для использования при качественном и/или количественном определении информационной РНК каппа и/или лямбда легких цепей (kappa и/или lambda light chain) в клиническом образце.
5.04. Реагенты/наборы для определения аналитов ИВД
5.04.02. Реагенты/наборы для биохимического анализа
| 112720 | 5. Медицинские изделия для in vitro диагностики (ИВД) | Каппа/лямбда легкие цепи информационная РНК ИВД, контрольный материал | Материал, используемый для подтверждения качества анализа, предназначенный для использования при качественном и/или количественном определении информационной РНК каппа и/или лямбда легких цепей (kappa и/или lambda light chain) в клиническом образце.
5.04. Реагенты/наборы для определения аналитов ИВД
5.04.04. Реагенты/наборы для генетического анализа
| 112730 | 5. Медицинские изделия для in vitro диагностики (ИВД) | Каппа/лямбда легкие цепи информационная РНК ИВД, реагент | Вещество или реактив, предназначенный для использования совместно с исходным изделием для ИВД для выполнения особой функции в анализе, который используется для качественного и/или количественного определения информационной РНК каппа и/или лямбда легких цепей (kappa и/или lambda light chain) в клиническом образце.
5.04. Реагенты/наборы для определения аналитов ИВД
5.04.02. Реагенты/наборы для биохимического анализа
| 112730 | 5. Медицинские изделия для in vitro диагностики (ИВД) | Каппа/лямбда легкие цепи информационная РНК ИВД, реагент | Вещество или реактив, предназначенный для использования совместно с исходным изделием для ИВД для выполнения особой функции в анализе, который используется для качественного и/или количественного определения информационной РНК каппа и/или лямбда легких цепей (kappa и/или lambda light chain) в клиническом образце.
5.04. Реагенты/наборы для определения аналитов ИВД
5.04.04. Реагенты/наборы для генетического анализа
| 112740 | 5. Медицинские изделия для in vitro диагностики (ИВД) | Каппа/лямбда легкие цепи иммуноглобулинов ИВД, набор, иммуногистохимическая реакция с ферментной меткой | Набор реагентов и других связанных с ними материалов, предназначенных для качественного и/или количественного определения каппа и/или лямбда легких цепей иммуноглобулинов в клиническом образце методом ферментного иммуногистохимического окрашивания
5.04. Реагенты/наборы для определения аналитов ИВД
5.04.05. Реагенты/наборы для гистологического/цитологического анализа
| 112750 | 5. Медицинские изделия для in vitro диагностики (ИВД) | Каппа/лямбда легкие цепи иммуноглобулинов ИВД, антитела | Одно или множество антител, способных связываться со специфическими антигенными детерминантами, предназначенных для использования при качественном и/или количественном определении каппа и/или лямбда легких цепей (kappa и/или lambda light chain) иммуноглобулинов в клиническом образце.
5.04. Реагенты/наборы для определения аналитов ИВД
5.04.02. Реагенты/наборы для биохимического анализа
| 112760 | 5. Медицинские изделия для in vitro диагностики (ИВД) | Каппа/лямбда легкие цепи иммуноглобулинов ИВД, набор, нефелометрический/турбидиметрический анализ | Набор реагентов и других связанных с ними материалов, предназначенный для количественного определения каппа и/или лямбда легких цепей (kappa и/или lambda light chain) иммуноглобулинов в клиническом образце методом нефелометрического/турбидиметрического анализа.
5.04. Реагенты/наборы для определения аналитов ИВД
5.04.02. Реагенты/наборы для биохимического анализа
| 112770 | 5. Медицинские изделия для in vitro диагностики (ИВД) | Каппа/лямбда легкие цепи информационная РНК ИВД, набор, анализ нуклеиновых кислот | Набор реагентов и других связанных с ними материалов, предназначенный для качественного и/или количественного определения информационной РНК каппа и/или лямбда легких цепей (kappa и/или lambda light chain) в клиническом образце методом анализа нуклеиновых кислот.
5.04. Реагенты/наборы для определения аналитов ИВД
5.04.02. Реагенты/наборы для биохимического анализа
| 112770 | 5. Медицинские изделия для in vitro диагностики (ИВД) | Каппа/лямбда легкие цепи информационная РНК ИВД, набор, анализ нуклеиновых кислот | Набор реагентов и других связанных с ними материалов, предназначенный для качественного и/или количественного определения информационной РНК каппа и/или лямбда легких цепей (kappa и/или lambda light chain) в клиническом образце методом анализа нуклеиновых кислот.
5.04. Реагенты/наборы для определения аналитов ИВД
5.04.04. Реагенты/наборы для генетического анализа
| 112780 | 5. Медицинские изделия для in vitro диагностики (ИВД) | Анти-А1 групповое типирование эритроцитов ИВД, лектин | Молекулы лектина (lectin), выледенные из долихоса двухцветкового (Dolichos biflorus), способные связываться со специфическими антигенными детерминантами и предназначенные для использования при анализе клинического образца на предмет обнаружения эритроцитарных антигенов группы А1 [АВО004] методом агглютинации.
5.04. Реагенты/наборы для определения аналитов ИВД
5.04.06. Реагенты/наборы для иммуногематологического анализа
| 112790 | 5. Медицинские изделия для in vitro диагностики (ИВД) | HLA-A1 типирование тканей ИВД, антитела | Одно или множество антител, способных связываться со специфическими антигенными детерминантами, предназначенных для использования при определении HLA-А1 в клиническом образце. Используемые методы могут включать метод комплемент-зависимой цитотоксичности, иммуноферментный анализ (ИФА) и/или проточную цитометрию.
5.04. Реагенты/наборы для определения аналитов ИВД
5.04.09. Реагенты/наборы для типирования тканей
| 112800 | 5. Медицинские изделия для in vitro диагностики (ИВД) | Альфа-1-макроглобулин ИВД, калибратор | Материал, используемый для установления референтных значений для анализа, предназначенный для количественного определения альфа-1-макроглобулина (alpha-1-macroglobulin) в клиническом образце.
5.04. Реагенты/наборы для определения аналитов ИВД
5.04.02. Реагенты/наборы для биохимического анализа
| 112810 | 5. Медицинские изделия для in vitro диагностики (ИВД) | Афамин ИВД, набор, нефелометрический/турбидиметрический анализ | Набор реагентов и других связанных с ними материалов, предназначенный для качественного и/или количественного определения афамина (afamin), также известного как альфа-альбумин (alpha-albumin) (раньше известного как альфа-1-Т гликопротеин (alpha-1-T glycoprotein)), в клиническом образце методом нефелометрического/турбидиметрического анализа.
5.04. Реагенты/наборы для определения аналитов ИВД
5.04.02. Реагенты/наборы для биохимического анализа
| 112810 | 5. Медицинские изделия для in vitro диагностики (ИВД) | Афамин ИВД, набор, нефелометрический/турбидиметрический анализ | Набор реагентов и других связанных с ними материалов, предназначенный для качественного и/или количественного определения афамина (afamin), также известного как альфа-альбумин (alpha-albumin) (раньше известного как альфа-1-Т гликопротеин (alpha-1-T glycoprotein)), в клиническом образце методом нефелометрического/турбидиметрического анализа.
5.04. Реагенты/наборы для определения аналитов ИВД
| 112820 | 5. Медицинские изделия для in vitro диагностики (ИВД) | HLA-A10 типирование тканей ИВД, антитела | Одно или множество антител, способных связываться со специфическими антигенными детерминантами, предназначенных для использования при определении HLA-А10 в клиническом образце. Используемые методы могут включать метод комплемент-зависимой цитотоксичности, иммуноферментный анализ (ИФА) и/или проточную цитометрию.
5.04. Реагенты/наборы для определения аналитов ИВД
5.04.09. Реагенты/наборы для типирования тканей
| 112830 | 5. Медицинские изделия для in vitro диагностики (ИВД) | Альфа -1-кислый гликопротеин (орозомукоид) ИВД, калибратор | Материал, используемый для установления референтных значений для анализа, предназначенный для количественного определения альфа-1-кислого гликопротеина (орозомукоида) (alpha-1-acid glycoprotein (orosomucoid)) в клиническом образце.
5.04. Реагенты/наборы для определения аналитов ИВД
5.04.02. Реагенты/наборы для биохимического анализа
| 112840 | 5. Медицинские изделия для in vitro диагностики (ИВД) | Альфа-1-макроглобулин ИВД, контрольный материал | Материал, используемый для подтверждения качества анализа, предназначенный для использования при количественном определении альфа-1-макроглобулина (alpha-1-macroglobulin) в клиническом образце.
5.04. Реагенты/наборы для определения аналитов ИВД
5.04.02. Реагенты/наборы для биохимического анализа
| 112850 | 5. Медицинские изделия для in vitro диагностики (ИВД) | Афамин ИВД, реагент | Вещество или реактив, предназначенный для использования совместно с исходным изделием для ИВД для выполнения особой функции в анализе, который используется при качественном и/или количественном определении афамина (afamin), также известного как альфа-альбумин (alpha-albumin) (раньше известного как альфа-1-Т гликопротеин (alpha-1-T glycoprotein)), в клиническом образце.
5.04. Реагенты/наборы для определения аналитов ИВД
5.04.02. Реагенты/наборы для биохимического анализа
| 112850 | 5. Медицинские изделия для in vitro диагностики (ИВД) | Афамин ИВД, реагент | Вещество или реактив, предназначенный для использования совместно с исходным изделием для ИВД для выполнения особой функции в анализе, который используется при качественном и/или количественном определении афамина (afamin), также известного как альфа-альбумин (alpha-albumin) (раньше известного как альфа-1-Т гликопротеин (alpha-1-T glycoprotein)), в клиническом образце.
5.04. Реагенты/наборы для определения аналитов ИВД
| 112860 | 5. Медицинские изделия для in vitro диагностики (ИВД) | HLA-A11 типирование тканей ИВД, антитела | Одно или множество антител, способных связываться со специфическими антигенными детерминантами, предназначенных для использования при определении HLA-А11 в клиническом образце. Используемые методы могут включать метод комплемент-зависимой цитотоксичности, иммуноферментный анализ (ИФА) и/или проточную цитометрию.
5.04. Реагенты/наборы для определения аналитов ИВД
5.04.09. Реагенты/наборы для типирования тканей
| 112870 | 5. Медицинские изделия для in vitro диагностики (ИВД) | Альфа-1-антихимотрипсин ИВД, калибратор | Материал, используемый для установления референтных значений для анализа, предназначенный для качественного и/или количественного определения альфа-1-антихимотрипсина (alpha-1-antichymotrypsin) в клиническом образце.
5.04. Реагенты/наборы для определения аналитов ИВД
5.04.02. Реагенты/наборы для биохимического анализа
| 112870 | 5. Медицинские изделия для in vitro диагностики (ИВД) | Альфа-1-антихимотрипсин ИВД, калибратор | Материал, используемый для установления референтных значений для анализа, предназначенный для качественного и/или количественного определения альфа-1-антихимотрипсина (alpha-1-antichymotrypsin) в клиническом образце.
5.04. Реагенты/наборы для определения аналитов ИВД
5.04.05. Реагенты/наборы для гистологического/цитологического анализа
| 112880 | 5. Медицинские изделия для in vitro диагностики (ИВД) | Альфа-1-антитрипсин (ингибитор протеазы) ИВД, набор, нефелометрический/турбидиметрический анализ | Набор реагентов и других связанных с ними материалов, предназначенный для качественного и/или количественного определения альфа-1-антитрипсина (ингибитора протеазы) (alpha-1-antitrypsin (protease inhibitor)) в клиническом образце методом нефелометрического/турбидиметрического анализа. Дефицит альфа-1-антитрипсина обычно связан с циррозом печени и эмфиземой легких.
5.04. Реагенты/наборы для определения аналитов ИВД
5.04.02. Реагенты/наборы для биохимического анализа
| 112890 | 5. Медицинские изделия для in vitro диагностики (ИВД) | Альфа-1-макроглобулин ИВД, реагент | Вещество или реактив, предназначенный для использования совместно с исходным изделием для ИВД для выполнения особой функции в анализе, который используется при количественном определении альфа-1-макроглобулина (alpha-1-macroglobulin) в клиническом образце.
5.04. Реагенты/наборы для определения аналитов ИВД
5.04.02. Реагенты/наборы для биохимического анализа
| 112900 | 5. Медицинские изделия для in vitro диагностики (ИВД) | Альфа-1-антихимотрипсин ИВД, контрольный материал | Материал, используемый для подтверждения качества анализа, предназначенный для использования при качественном и/или количественном определении альфа-1-антихимотрипсина (alpha-1-antichymotrypsin) в клиническом образце.
5.04. Реагенты/наборы для определения аналитов ИВД
5.04.02. Реагенты/наборы для биохимического анализа
| 112900 | 5. Медицинские изделия для in vitro диагностики (ИВД) | Альфа-1-антихимотрипсин ИВД, контрольный материал | Материал, используемый для подтверждения качества анализа, предназначенный для использования при качественном и/или количественном определении альфа-1-антихимотрипсина (alpha-1-antichymotrypsin) в клиническом образце.
5.04. Реагенты/наборы для определения аналитов ИВД
5.04.05. Реагенты/наборы для гистологического/цитологического анализа
| 112910 | 5. Медицинские изделия для in vitro диагностики (ИВД) | Альфа-1-антитрипсин (ингибитор протеазы) ИВД, набор, иммуноферментный анализ (ИФА) | Набор реагентов и других связанных с ними материалов, предназначенный для качественного и/или количественного определения альфа-1-антитрипсина (ингибитора протеазы) (alpha-1-antitrypsin (protease inhibitor)) в клиническом образце методом иммуноферментного анализа (ИФА). Дефицит альфа-1-антитрипсина обычно связан с циррозом печени и эмфиземой легких.
5.04. Реагенты/наборы для определения аналитов ИВД
5.04.02. Реагенты/наборы для биохимического анализа
| 112920 | 5. Медицинские изделия для in vitro диагностики (ИВД) | Альфа-1-микроглобулин ИВД, набор, нефелометрический/турбидиметрический анализ | Набор реагентов или других связанных с ними материалов, предназначенный для использования при качественном и/или количественном определении альфа-1-микроглобулина (alpha-1-microglobulin) в клиническом образце методом нефелометрического/турбидиметрического анализа.
5.04. Реагенты/наборы для определения аналитов ИВД
5.04.02. Реагенты/наборы для биохимического анализа
| 112930 | 5. Медицинские изделия для in vitro диагностики (ИВД) | Альфа-1-кислый гликопротеин (орозомукоид) ИВД, контрольный материал | Материал, используемый для подтверждения качества анализа, предназначенный для использования при количественном определении альфа-1-кислого гликопротеина (орозомукоида) (alpha-1-acid glycoprotein (orosomucoid)) в клиническом образце.
5.04. Реагенты/наборы для определения аналитов ИВД
5.04.02. Реагенты/наборы для биохимического анализа
| 112940 | 5. Медицинские изделия для in vitro диагностики (ИВД) | Альфа-1-антитрипсин (ингибитор протеазы) ИВД, калибратор | Материал, используемый для установления референтных значений для анализа, предназначенный для качественного и/или количественного определения альфа-1-антитрипсина (ингибитора протеазы) (alpha-1-antitrypsin (protease inhibitor)) в клиническом образце.
5.04. Реагенты/наборы для определения аналитов ИВД
5.04.02. Реагенты/наборы для биохимического анализа
| 112950 | 5. Медицинские изделия для in vitro диагностики (ИВД) | Альфа-1-антитрипсин (ингибитор протеазы) ИВД, набор, иммуноблот | Набор реагентов и других связанных с ними материалов, предназначенный для качественного и/или количественного определения альфа-1-антитрипсина (ингибитора протеазы) (alpha-1-antitrypsin (protease inhibitor)) в клиническом образце методом иммуноблота. Дефицит альфа-1-антитрипсина обычно связан с циррозом печени и эмфиземой легких.
5.04. Реагенты/наборы для определения аналитов ИВД
5.04.02. Реагенты/наборы для биохимического анализа
| 112960 | 5. Медицинские изделия для in vitro диагностики (ИВД) | Альфа-1-микроглобулин ИВД, реагент | Вещество или реактив, предназначенный для использования совместно с исходным изделием для ИВД для выполнения особой функции в анализе, который используется при качественном и/или количественном определении альфа-1-микроглобулина (alpha-1-microglobulin) в клиническом образце.
5.04. Реагенты/наборы для определения аналитов ИВД
5.04.02. Реагенты/наборы для биохимического анализа
| 112970 | 5. Медицинские изделия для in vitro диагностики (ИВД) | Альфа-1-антихимотрипсин ИВД, набор, иммуноферментный анализ (ИФА) | Набор реагентов и других связанных с ними материалов, предназначенный для качественного и/или количественного определения альфа-1-антихимотрипсина (alpha-1-antichymotrypsin) в клиническом образце методом иммуноферментного анализа (ИФА).
5.04. Реагенты/наборы для определения аналитов ИВД
5.04.02. Реагенты/наборы для биохимического анализа
| 112980 | 5. Медицинские изделия для in vitro диагностики (ИВД) | Альфа-1-антитрипсин (ингибитор протеазы) ИВД, контрольный материал | Материал, используемый для подтверждения качества анализа, предназначенный для использования при качественном и/или количественном определении альфа-1-антитрипсина (ингибитора протеазы) (alpha-1-antitrypsin (protease inhibitor)) в клиническом образце.
5.04. Реагенты/наборы для определения аналитов ИВД
5.04.02. Реагенты/наборы для биохимического анализа
| 112990 | 5. Медицинские изделия для in vitro диагностики (ИВД) | Альфа-1-антитрипсин (ингибитор протеазы) ИВД, реагент | Вещество или реактив, предназначенный для использования совместно с исходным изделием для ИВД для выполнения особой функции в анализе, который используется при качественном и/или количественном определении альфа-1-антитрипсина (ингибитора протеазы) (alpha-1-antitrypsin (protease inhibitor)) в клиническом образце.
5.04. Реагенты/наборы для определения аналитов ИВД
5.04.02. Реагенты/наборы для биохимического анализа
| 113000 | 5. Медицинские изделия для in vitro диагностики (ИВД) | Альфа-1-кислый гликопротеин (орозомукоид) ИВД, набор, нефелометрический/турбидиметрический анализ | Набор реагентов и других связанных с ними материалов, предназначенный для количественного определения альфа-1-кислого гликопротеина (орозомукоида) (alpha-1-acid glycoprotein (orosomucoid)) в клиническом образце методом нефелометрического/турбидиметрического анализа.
5.04. Реагенты/наборы для определения аналитов ИВД
5.04.02. Реагенты/наборы для биохимического анализа
| 113010 | 5. Медицинские изделия для in vitro диагностики (ИВД) | Альфа-1-антихимотрипсин ИВД, реагент | Вещество или реактив, предназначенный для использования совместно с исходным изделием для ИВД для выполнения особой функции в анализе, который используется при качественном и/или количественном определении альфа-1-антихимотрипсина (alpha-1-antichymotrypsin) в клиническом образце.
5.04. Реагенты/наборы для определения аналитов ИВД
5.04.02. Реагенты/наборы для биохимического анализа
| 113010 | 5. Медицинские изделия для in vitro диагностики (ИВД) | Альфа-1-антихимотрипсин ИВД, реагент | Вещество или реактив, предназначенный для использования совместно с исходным изделием для ИВД для выполнения особой функции в анализе, который используется при качественном и/или количественном определении альфа-1-антихимотрипсина (alpha-1-antichymotrypsin) в клиническом образце.
5.04. Реагенты/наборы для определения аналитов ИВД
5.04.05. Реагенты/наборы для гистологического/цитологического анализа
| 113020 | 5. Медицинские изделия для in vitro диагностики (ИВД) | Афамин ИВД, калибратор | Материал, используемый для установления референтных значений для анализа, предназначенный для качественного и/или количественного определения афамина (afamin), также известного как альфа-альбумин (alpha-albumin) (раньше известного как альфа-1-Т гликопротеин (alpha-1-T glycoprotein)), в клиническом образце.
5.04. Реагенты/наборы для определения аналитов ИВД
5.04.02. Реагенты/наборы для биохимического анализа
| 113020 | 5. Медицинские изделия для in vitro диагностики (ИВД) | Афамин ИВД, калибратор | Материал, используемый для установления референтных значений для анализа, предназначенный для качественного и/или количественного определения афамина (afamin), также известного как альфа-альбумин (alpha-albumin) (раньше известного как альфа-1-Т гликопротеин (alpha-1-T glycoprotein)), в клиническом образце.
5.04. Реагенты/наборы для определения аналитов ИВД
| 113030 | 5. Медицинские изделия для in vitro диагностики (ИВД) | Альфа-1-кислый гликопротеин (орозомукоид) ИВД, реагент | Вещество или реактив, предназначенный для использования совместно с исходным изделием для ИВД для выполнения особой функции в анализе, который используется при количественном определении альфа-1-кислого гликопротеина (орозомукоида) (alpha-1-acid glycoprotein (orosomucoid)) в клиническом образце.
5.04. Реагенты/наборы для определения аналитов ИВД
5.04.02. Реагенты/наборы для биохимического анализа
| 113040 | 5. Медицинские изделия для in vitro диагностики (ИВД) | Альфа-1-антихимотрипсин ИВД, набор, иммуногистохимическая реакция с ферментной меткой | Набор реагентов и других связанных с ними материалов, предназначенный для качественного и/или количественного определения альфа-1-антихимотрипсина (alpha-1-antichymotrypsin) в клиническом образце методом ферментного иммуногистохимического окрашивания.
5.04. Реагенты/наборы для определения аналитов ИВД
5.04.05. Реагенты/наборы для гистологического/цитологического анализа
| 113050 | 5. Медицинские изделия для in vitro диагностики (ИВД) | Афамин ИВД, контрольный материал | Материал, используемый для подтверждения качества анализа, предназначенный для использования при качественном и/или количественном определении афамина (afamin), также известного как альфа-альбумин (alpha-albumin) (раньше известного как альфа-1-Т гликопротеин (alpha-1-T glycoprotein)), в клиническом образце.
5.04. Реагенты/наборы для определения аналитов ИВД
5.04.02. Реагенты/наборы для биохимического анализа
| 113050 | 5. Медицинские изделия для in vitro диагностики (ИВД) | Афамин ИВД, контрольный материал | Материал, используемый для подтверждения качества анализа, предназначенный для использования при качественном и/или количественном определении афамина (afamin), также известного как альфа-альбумин (alpha-albumin) (раньше известного как альфа-1-Т гликопротеин (alpha-1-T glycoprotein)), в клиническом образце.
5.04. Реагенты/наборы для определения аналитов ИВД
| 113060 | 5. Медицинские изделия для in vitro диагностики (ИВД) | Альфа-1-антихимотрипсин ИВД, антитела | Одно или множество антител, способных связываться со специфическими антигенными детерминантами, предназначенных для использования при качественном и/или количественном определении альфа-1-антихимотрипсина (alpha-1-antichymotrypsin) в клиническом образце.
5.04. Реагенты/наборы для определения аналитов ИВД
5.04.02. Реагенты/наборы для биохимического анализа
| 113060 | 5. Медицинские изделия для in vitro диагностики (ИВД) | Альфа-1-антихимотрипсин ИВД, антитела | Одно или множество антител, способных связываться со специфическими антигенными детерминантами, предназначенных для использования при качественном и/или количественном определении альфа-1-антихимотрипсина (alpha-1-antichymotrypsin) в клиническом образце.
5.04. Реагенты/наборы для определения аналитов ИВД
5.04.05. Реагенты/наборы для гистологического/цитологического анализа
| 113070 | 5. Медицинские изделия для in vitro диагностики (ИВД) | Альфа-1-В гликопротеин ИВД, калибратор | Материал, используемый для установления референтных значений для анализа, предназначенный для количественного определения альфа-1-В гликопротеина (alpha-1-B glycoprotein) в клиническом образце.
5.04. Реагенты/наборы для определения аналитов ИВД
5.04.02. Реагенты/наборы для биохимического анализа
| 113080 | 5. Медицинские изделия для in vitro диагностики (ИВД) | Альфа-1-B гликопротеин ИВД, набор, нефелометрический/турбидиметрический анализ | Набор реагентов и других связанных с ними материалов, предназначенный для количественного определения альфа-1-В гликопротеина (alpha-1-B glycoprotein) в клиническом образце методом нефелометрического/турбидиметрического анализа.
5.04. Реагенты/наборы для определения аналитов ИВД
5.04.02. Реагенты/наборы для биохимического анализа
| 113090 | 5. Медицинские изделия для in vitro диагностики (ИВД) | Альфа-1-микроглобулин ИВД, калибратор | Материал, используемый при установлении референтных значений для анализа, предназначенный для использования при качественном и/или количественном определении альфа-1-микроглобулина (alpha-1-microglobulin) в клиническом образце.
5.04. Реагенты/наборы для определения аналитов ИВД
5.04.02. Реагенты/наборы для биохимического анализа
| 113100 | 5. Медицинские изделия для in vitro диагностики (ИВД) | Альфа-1-В гликопротеин ИВД, контрольный материал | Материал, используемый для подтверждения качества анализа, предназначенный для использования при количественном определении альфа-1-В гликопротеина (alpha-1-B glycoprotein) в клиническом образце.
5.04. Реагенты/наборы для определения аналитов ИВД
5.04.02. Реагенты/наборы для биохимического анализа
| 113110 | 5. Медицинские изделия для in vitro диагностики (ИВД) | Альфа-1-В гликопротеин ИВД, реагент | Вещество или реактив, предназначенный для использования совместно с исходным изделием для ИВД для выполнения особой функции в анализе, который используется при количественном определении альфа-1-В гликопротеина (alpha-1-B glycoprotein) в клиническом образце.
5.04. Реагенты/наборы для определения аналитов ИВД
5.04.02. Реагенты/наборы для биохимического анализа
| 113120 | 5. Медицинские изделия для in vitro диагностики (ИВД) | Альфа-1-макроглобулин ИВД, набор, нефелометрический/турбидиметрический анализ | Набор реагентов и других связанных с ними материалов, предназначенный для количественного определения альфа-1-макроглобулина (alpha-1-macroglobulin) в клиническом образце методом нефелометрического/турбидиметрического анализа.
5.04. Реагенты/наборы для определения аналитов ИВД
5.04.02. Реагенты/наборы для биохимического анализа
| 113130 | 5. Медицинские изделия для in vitro диагностики (ИВД) | Альфа-1-микроглобулин ИВД, контрольный материал | Материал, используемый для подтверждения качества анализа, предназначенный для использования при качественном и/или количественном определении альфа-1-микроглобулина (alpha-1-microglobulin) в клиническом образце.
5.04. Реагенты/наборы для определения аналитов ИВД
5.04.02. Реагенты/наборы для биохимического анализа
| 113140 | 5. Медицинские изделия для in vitro диагностики (ИВД) | HLA-A19 типирование тканей ИВД, антитела | Одно или множество антител, способных связываться со специфическими антигенными детерминантами, предназначенных для использования при определении HLA-А19 в клиническом образце. Используемые методы могут включать метод комплемент-зависимой цитотоксичности, иммуноферментный анализ (ИФА) и/или проточную цитометрию.
5.04. Реагенты/наборы для определения аналитов ИВД
5.04.09. Реагенты/наборы для типирования тканей
| 113150 | 5. Медицинские изделия для in vitro диагностики (ИВД) | HLA-A2 типирование тканей ИВД, антитела | Одно или множество антител, способных связываться со специфическими антигенными детерминантами, предназначенных для использования при определении HLA-А2 в клиническом образце. Используемые методы могут включать метод комплемент-зависимой цитотоксичности, иммуноферментный анализ (ИФА) и/или проточную цитометрию.
5.04. Реагенты/наборы для определения аналитов ИВД
5.04.09. Реагенты/наборы для типирования тканей
| 113160 | 5. Медицинские изделия для in vitro диагностики (ИВД) | Альфа-2-антиплазмин ИВД, набор, иммуноферментный анализ (ИФА) | Набор реагентов и других связанных с ними материалов, предназначенный для количественного определения альфа-2-антиплазмина (alpha-2-antiplasmin) в клиническом образце методом иммуноферментного анализа (ИФА). Набор обычно применяется при диагностике врожденной коагулопатии или синдрома диссеминированного внутрисосудистого свёртывания и может быть использован для оценки ответа на фибринолитическую терапию.
5.04. Реагенты/наборы для определения аналитов ИВД
5.04.07. Реагенты/наборы для коагулологического анализа
| 113170 | 5. Медицинские изделия для in vitro диагностики (ИВД) | Альфа-2-макроглобулин ИВД, калибратор | Материал, используемый для установления референтных значений для анализа, предназначенный для количественного определения альфа-2-макроглобулина (alpha-2-macroglobulin) в клиническом образце.
5.04. Реагенты/наборы для определения аналитов ИВД
5.04.02. Реагенты/наборы для биохимического анализа
| 113180 | 5. Медицинские изделия для in vitro диагностики (ИВД) | Альфа-2-гликопротеин связанный с беременностью ИВД, реагент | Вещество или реактив, предназначенный для использования совместно с исходным изделием для ИВД для выполнения особой функции в анализе, который используется при качественном и/или количественном определении ассоциированного с беременностью альфа-2-гликопротеина (alpha-2-pregnancy associated glycoprotein) в клиническом образце.
5.04. Реагенты/наборы для определения аналитов ИВД
5.04.02. Реагенты/наборы для биохимического анализа
| 113190 | 5. Медицинские изделия для in vitro диагностики (ИВД) | Альфа-2-макроглобулин ИВД, контрольный материал | Материал, используемый для подтверждения качества анализа, предназначенный для использования при количественном определении альфа-2-макроглобулина (alpha-2-macroglobulin) в клиническом образце.
5.04. Реагенты/наборы для определения аналитов ИВД
5.04.02. Реагенты/наборы для биохимического анализа
| 113200 | 5. Медицинские изделия для in vitro диагностики (ИВД) | Альфа-2-АР-гликопротеин ИВД, калибратор | Материал, используемый для установления референтных значений для анализа, предназначенный для количественного определения альфа-2-АР-гликопротеина (alpha-2-AP-glycoprotein) в клиническом образце.
5.04. Реагенты/наборы для определения аналитов ИВД
5.04.02. Реагенты/наборы для биохимического анализа
| 113210 | 5. Медицинские изделия для in vitro диагностики (ИВД) | Альфа-2-гликопротеин ИВД, набор, нефелометрический/турбидиметрический анализ | Набор реагентов и других связанных с ними материалов, предназначенный для количественного определения альфа-2-гликопротеина (alpha-2-glycoprotein) в клиническом образце методом нефелометрического/турбидиметрического анализа.
5.04. Реагенты/наборы для определения аналитов ИВД
5.04.02. Реагенты/наборы для биохимического анализа
| 113220 | 5. Медицинские изделия для in vitro диагностики (ИВД) | Альфа-2-гликопротеин ИВД, реагент | Вещество или реактив, предназначенный для использования совместно с исходным изделием для ИВД для выполнения особой функции в анализе, который используется при количественном определении альфа-2-гликопротеина (alpha-2-glycoprotein) в клиническом образце.
5.04. Реагенты/наборы для определения аналитов ИВД
5.04.02. Реагенты/наборы для биохимического анализа
| 113230 | 5. Медицинские изделия для in vitro диагностики (ИВД) | HLA-A23 (A9) типирование тканей ИВД, антитела | Одно или множество антител, способных связываться со специфическими антигенными детерминантами, предназначенных для использования при определении HLA-А23 (как часть расщепленного антигена А9) в клиническом образце. Используемые методы могут включать метод комплемент-зависимой цитотоксичности, иммуноферментный анализ (ИФА) и/или проточную цитометрию.
5.04. Реагенты/наборы для определения аналитов ИВД
5.04.09. Реагенты/наборы для типирования тканей
| 113240 | 5. Медицинские изделия для in vitro диагностики (ИВД) | Альфа-2-антиплазмин ИВД, реагент | Вещество или реактив, предназначенный для использования совместно с исходным изделием для ИВД для выполнения особой функции в анализе, который используется при количественном определении альфа-2-антиплазмина (alpha-2-antiplasmin) в клиническом образце.
5.04. Реагенты/наборы для определения аналитов ИВД
5.04.07. Реагенты/наборы для коагулологического анализа
| 113250 | 5. Медицинские изделия для in vitro диагностики (ИВД) | Альфа-2-АР-гликопротеин ИВД, контрольный материал | Материал, используемый для подтверждения качества анализа, предназначенный для использования при количественном определении альфа-2-АР-гликопротеина (alpha-2-AP-glycoprotein) в клиническом образце.
5.04. Реагенты/наборы для определения аналитов ИВД
5.04.02. Реагенты/наборы для биохимического анализа
| 113260 | 5. Медицинские изделия для in vitro диагностики (ИВД) | Альфа-2-АР-гликопротеин ИВД, набор, нефелометрический/турбидиметрический анализ | Набор реагентов и других связанных с ними материалов, предназначенный для количественного определения альфа-2-АР-гликопротеина (alpha-2-AP-glycoprotein) в клиническом образце методом нефелометрического/турбидиметрического анализа.
5.04. Реагенты/наборы для определения аналитов ИВД
5.04.02. Реагенты/наборы для биохимического анализа
| 113270 | 5. Медицинские изделия для in vitro диагностики (ИВД) | Альфа-2-гликопротеин ИВД, калибратор | Материал, используемый для установления референтных значений для анализа, предназначенный для количественного определения альфа-2-гликопротеина (alpha-2-glycoprotein) в клиническом образце.
5.04. Реагенты/наборы для определения аналитов ИВД
5.04.02. Реагенты/наборы для биохимического анализа
| 113280 | 5. Медицинские изделия для in vitro диагностики (ИВД) | HLA-A24 (A9) типирование тканей ИВД, антитела | Одно или множество антител, способных связываться со специфическими антигенными детерминантами, предназначенных для использования при определении HLA-А24 (как часть расщепленного антигена А9) в клиническом образце. Используемые методы могут включать метод комплемент-зависимой цитотоксичности, иммуноферментный анализ (ИФА) и/или проточную цитометрию.
5.04. Реагенты/наборы для определения аналитов ИВД
5.04.09. Реагенты/наборы для типирования тканей
| 113290 | 5. Медицинские изделия для in vitro диагностики (ИВД) | Альфа-2-АР-гликопротеин ИВД, реагент | Вещество или реактив, предназначенный для использования совместно с исходным изделием для ИВД для выполнения особой функции в анализе, который используется при количественном определении альфа-2-АР-гликопротеина (alpha-2-AP-glycoprotein) в клиническом образце.
5.04. Реагенты/наборы для определения аналитов ИВД
5.04.02. Реагенты/наборы для биохимического анализа
| 113300 | 5. Медицинские изделия для in vitro диагностики (ИВД) | Альфа-2-HS-гликопротеин/фетуин-А ИВД, контрольный материал | Материал, используемый для подтверждения качества анализа, предназначенный для использования при количественном определении альфа-2-HS-гликопротеина (alpha-2-HS-glycoprotein (AHSG)), также известного как фетуин-А (fetuin-A), в клиническом образце.
5.04. Реагенты/наборы для определения аналитов ИВД
5.04.02. Реагенты/наборы для биохимического анализа
| 113310 | 5. Медицинские изделия для in vitro диагностики (ИВД) | Альфа-2-HS-гликопротеин/фетуин-А ИВД, набор, иммуноферментный анализ (ИФА) | Набор реагентов и других связанных с ними материалов, предназначенный для качественного и/или количественного определения альфа-2-HS-гликопротеина (alpha-2-HS-glycoprotein (AHSG)), также известного как фетуин-А (fetuin-A), в клиническом образце методом иммуноферментного анализа (ИФА).
5.04. Реагенты/наборы для определения аналитов ИВД
5.04.02. Реагенты/наборы для биохимического анализа
| 113320 | 5. Медицинские изделия для in vitro диагностики (ИВД) | Альфа-2-макроглобулин ИВД, набор, нефелометрический/турбидиметрический анализ | Набор реагентов или других связанных с ними материалов, предназначенный для использования при количественном определении альфа-2-макроглобулина (alpha-2-macroglobulin) в клиническом образце методом нефелометрического/турбидиметрического анализа.
5.04. Реагенты/наборы для определения аналитов ИВД
5.04.02. Реагенты/наборы для биохимического анализа
| 113330 | 5. Медицинские изделия для in vitro диагностики (ИВД) | HLA-A25 (A10) типирование тканей ИВД, антитела | Одно или множество антител, способных связываться со специфическими антигенными детерминантами, предназначенных для использования при определении HLA-А25 (как часть расщепленного антигена А10) в клиническом образце. Используемые методы могут включать метод комплемент-зависимой цитотоксичности, иммуноферментный анализ (ИФА) и/или проточную цитометрию.
5.04. Реагенты/наборы для определения аналитов ИВД
5.04.09. Реагенты/наборы для типирования тканей
| 113340 | 5. Медицинские изделия для in vitro диагностики (ИВД) | Альфа-2-HS-гликопротеин/фетуин-А ИВД, калибратор | Материал, используемый для установления референтных значений для анализа, предназначенный для количественного определения альфа-2-HS-гликопротеина (alpha-2-HS-glycoprotein (AHSG)), также известного как фетуин-А (fetuin-A), в клиническом образце.
5.04. Реагенты/наборы для определения аналитов ИВД
5.04.02. Реагенты/наборы для биохимического анализа
| 113350 | 5. Медицинские изделия для in vitro диагностики (ИВД) | Альфа-2-макроглобулин ИВД, реагент | Вещество или реактив, предназначенный для использования совместно с исходным изделием для ИВД для выполнения особой функции в анализе, который используется при количественном определении альфа-2-макроглобулина (alpha-2-macroglobulin) в клиническом образце.
5.04. Реагенты/наборы для определения аналитов ИВД
5.04.02. Реагенты/наборы для биохимического анализа
| 113360 | 5. Медицинские изделия для in vitro диагностики (ИВД) | HLA-A26 (A10) типирование тканей ИВД, антитела | Одно или множество антител, способных связываться со специфическими антигенными детерминантами, предназначенных для использования при определении HLA-А26 (как часть расщепленного антигена А10) в клиническом образце. Используемые методы могут включать метод комплемент-зависимой цитотоксичности, иммуноферментный анализ (ИФА) и/или проточную цитометрию.
5.04. Реагенты/наборы для определения аналитов ИВД
5.04.09. Реагенты/наборы для типирования тканей
| 113370 | 5. Медицинские изделия для in vitro диагностики (ИВД) | Альфа-2-антиплазмин ИВД, калибратор | Материал, используемый для установления референтных значений для анализа, предназначенный для количественного определения альфа-2-антиплазмина (alpha-2-antiplasmin) в клиническом образце.
5.04. Реагенты/наборы для определения аналитов ИВД
5.04.07. Реагенты/наборы для коагулологического анализа
| 113380 | 5. Медицинские изделия для in vitro диагностики (ИВД) | Альфа-2-HS-гликопротеин (AHSG)/фетуин-А ИВД, набор, нефелометрический/турбидиметрический анализ | Набор реагентов и других связанных с ними материалов, предназначенный для количественного определения альфа-2-HS-гликопротеина (alpha-2-HS-glycoprotein (AHSG)), также известного как фетуин-А (fetuin-A), в клиническом образце методом нефелометрического/турбидиметрического анализа.
5.04. Реагенты/наборы для определения аналитов ИВД
5.04.02. Реагенты/наборы для биохимического анализа
| 113390 | 5. Медицинские изделия для in vitro диагностики (ИВД) | Альфа-2-гликопротеин ассоциированный с беременностью ИВД, калибратор | Материал, используемый для установления референтных значений для анализа, предназначенный для качественного и/или количественного определения ассоциированного с беременностью альфа-2-гликопротеина (alpha-2-pregnancy associated glycoprotein) в клиническом образце.
5.04. Реагенты/наборы для определения аналитов ИВД
5.04.02. Реагенты/наборы для биохимического анализа
| 113400 | 5. Медицинские изделия для in vitro диагностики (ИВД) | HLA-A28 типирование тканей ИВД, антитела | Одно или множество антител, способных связываться со специфическими антигенными детерминантами, предназначенных для использования при определении HLA-А28 в клиническом образце. Используемые методы могут включать метод комплемент-зависимой цитотоксичности, иммуноферментный анализ (ИФА) и/или проточную цитометрию.
5.04. Реагенты/наборы для определения аналитов ИВД
5.04.09. Реагенты/наборы для типирования тканей
| 113410 | 5. Медицинские изделия для in vitro диагностики (ИВД) | Альфа-2-антиплазмин ИВД, контрольный материал | Материал, используемый для подтверждения качества анализа, предназначенный для использования при количественном определении альфа-2-антиплазмина (alpha-2-antiplasmin) в клиническом образце.
5.04. Реагенты/наборы для определения аналитов ИВД
5.04.07. Реагенты/наборы для коагулологического анализа
| 113420 | 5. Медицинские изделия для in vitro диагностики (ИВД) | Альфа-2-гликопротеин ИВД, контрольный материал | Материал, используемый для подтверждения качества анализа, предназначенный для использования при количественном определении альфа-2-гликопротеина (alpha-2-glycoprotein) в клиническом образце.
5.04. Реагенты/наборы для определения аналитов ИВД
5.04.02. Реагенты/наборы для биохимического анализа
| 113430 | 5. Медицинские изделия для in vitro диагностики (ИВД) | Альфа-2-HS-гликопротеин/фетуин-А ИВД, реагент | Вещество или реактив, предназначенный для использования совместно с исходным изделием для ИВД для выполнения особой функции в анализе, который используется при количественном определении альфа-2-HS-гликопротеина (alpha-2-HS-glycoprotein (AHSG)), также известного как фетуин-А (fetuin-A), в клиническом образце.
5.04. Реагенты/наборы для определения аналитов ИВД
5.04.02. Реагенты/наборы для биохимического анализа
| 113440 | 5. Медицинские изделия для in vitro диагностики (ИВД) | Альфа-2-гликопротеин ассоциированный с беременностью ИВД, контрольный материал | Материал, используемый для подтверждения качества анализа, предназначенный для использования при качественном и/или количественном определении ассоциированного с беременностью альфа-2-гликопротеина (alpha-2-pregnancy associated glycoprotein) в клиническом образце.
5.04. Реагенты/наборы для определения аналитов ИВД
5.04.02. Реагенты/наборы для биохимического анализа
| 113450 | 5. Медицинские изделия для in vitro диагностики (ИВД) | Альфа-2-гликопротеин ассоциированный с беременностью ИВД, набор, иммунофлуоресцентный анализ | Набор реагентов и других связанных с ними материалов, предназначенный для качественного и/или количественного определения ассоциированного с беременностью альфа-2-гликопротеина (alpha-2-pregnancy associated glycoprotein) в клиническом образце методом иммунофлуоресцентного анализа.
5.04. Реагенты/наборы для определения аналитов ИВД
5.04.02. Реагенты/наборы для биохимического анализа
| 113460 | 5. Медицинские изделия для in vitro диагностики (ИВД) | HLA-A29 типирование тканей ИВД, антитела | Одно или множество антител, способных связываться со специфическими антигенными детерминантами, предназначенных для использования при определении HLA-А29 в клиническом образце. Используемые методы могут включать метод комплемент-зависимой цитотоксичности, иммуноферментный анализ (ИФА) и/или проточную цитометрию.
5.04. Реагенты/наборы для определения аналитов ИВД
5.04.09. Реагенты/наборы для типирования тканей
| 113470 | 5. Медицинские изделия для in vitro диагностики (ИВД) | HLA-A3 типирование тканей ИВД, антитела | Одно или множество антител, способных связываться со специфическими антигенными детерминантами, предназначенных для использования при определении HLA-А3 в клиническом образце. Используемые методы могут включать метод комплемент-зависимой цитотоксичности, иммуноферментный анализ (ИФА) и/или проточную цитометрию.
5.04. Реагенты/наборы для определения аналитов ИВД
5.04.09. Реагенты/наборы для типирования тканей
| 113480 | 5. Медицинские изделия для in vitro диагностики (ИВД) | HLA-A30 (A19) типирование тканей ИВД, антитела | Одно или множество антител, способных связываться со специфическими антигенными детерминантами, предназначенных для использования при определении HLA-А30 (как часть расщепленного антигена А19) в клиническом образце. Используемые методы могут включать метод комплемент-зависимой цитотоксичности, иммуноферментный анализ (ИФА) и/или проточную цитометрию.
5.04. Реагенты/наборы для определения аналитов ИВД
5.04.09. Реагенты/наборы для типирования тканей
| 113490 | 5. Медицинские изделия для in vitro диагностики (ИВД) | HLA-A31 (A19) типирование тканей ИВД, антитела | Одно или множество антител, способных связываться со специфическими антигенными детерминантами, предназначенных для использования при определении HLA-А31 (как часть расщепленного антигена А19) в клиническом образце. Используемые методы могут включать метод комплемент-зависимой цитотоксичности, иммуноферментный анализ (ИФА) и/или проточную цитометрию.
5.04. Реагенты/наборы для определения аналитов ИВД
5.04.09. Реагенты/наборы для типирования тканей
| 113500 | 5. Медицинские изделия для in vitro диагностики (ИВД) | HLA-A32 типирование тканей ИВД, антитела | Одно или множество антител, способных связываться со специфическими антигенными детерминантами, предназначенных для использования при определении HLA-А32 в клиническом образце. Используемые методы могут включать метод комплемент-зависимой цитотоксичности, иммуноферментный анализ (ИФА) и/или проточную цитометрию.
5.04. Реагенты/наборы для определения аналитов ИВД
5.04.09. Реагенты/наборы для типирования тканей
| 113510 | 5. Медицинские изделия для in vitro диагностики (ИВД) | HLA-A33 типирование тканей ИВД, антитела | Одно или множество антител, способных связываться со специфическими антигенными детерминантами, предназначенных для использования при определении HLA-А33 в клиническом образце. Используемые методы могут включать метод комплемент-зависимой цитотоксичности, иммуноферментный анализ (ИФА) и/или проточную цитометрию.
5.04. Реагенты/наборы для определения аналитов ИВД
5.04.09. Реагенты/наборы для типирования тканей
| 113520 | 5. Медицинские изделия для in vitro диагностики (ИВД) | HLA-A34 (A10) типирование тканей ИВД, антитела | Одно или множество антител, способных связываться со специфическими антигенными детерминантами, предназначенных для использования при определении HLA-А34 (как часть расщепленного антигена А10) в клиническом образце. Используемые методы могут включать метод комплемент-зависимой цитотоксичности, иммуноферментный анализ (ИФА) и/или проточную цитометрию.
5.04. Реагенты/наборы для определения аналитов ИВД
5.04.09. Реагенты/наборы для типирования тканей
| 113530 | 5. Медицинские изделия для in vitro диагностики (ИВД) | HLA-A36 типирование тканей ИВД, антитела | Одно или множество антител, способных связываться со специфическими антигенными детерминантами, предназначенных для использования при определении HLA-А36 в клиническом образце. Используемые методы могут включать метод комплемент-зависимой цитотоксичности, иммуноферментный анализ (ИФА) и/или проточную цитометрию.
5.04. Реагенты/наборы для определения аналитов ИВД
5.04.09. Реагенты/наборы для типирования тканей
| 113540 | 5. Медицинские изделия для in vitro диагностики (ИВД) | HLA-A43 типирование тканей ИВД, антитела | Одно или множество антител, способных связываться со специфическими антигенными детерминантами, предназначенных для использования при определении HLA-А43 в клиническом образце. Используемые методы могут включать метод комплемент-зависимой цитотоксичности, иммуноферментный анализ (ИФА) и/или проточную цитометрию.
5.04. Реагенты/наборы для определения аналитов ИВД
5.04.09. Реагенты/наборы для типирования тканей
| 113550 | 5. Медицинские изделия для in vitro диагностики (ИВД) | HLA-A66 (A10) типирование тканей ИВД, антитела | Одно или множество антител, способных связываться со специфическими антигенными детерминантами, предназначенных для использования при определении HLA-А66 (как часть расщепленного антигена А10) в клиническом образце. Используемые методы могут включать метод комплемент-зависимой цитотоксичности, иммуноферментный анализ (ИФА) и/или проточную цитометрию.
5.04. Реагенты/наборы для определения аналитов ИВД
5.04.09. Реагенты/наборы для типирования тканей
| 113560 | 5. Медицинские изделия для in vitro диагностики (ИВД) | HLA-A68 (A28) типирование тканей ИВД, антитела | Одно или множество антител, способных связываться со специфическими антигенными детерминантами, предназначенных для использования при определении HLA-А68 (как часть расщепленного антигена А28) в клиническом образце. Используемые методы могут включать метод комплемент-зависимой цитотоксичности, иммуноферментный анализ (ИФА) и/или проточную цитометрию.
5.04. Реагенты/наборы для определения аналитов ИВД
5.04.09. Реагенты/наборы для типирования тканей
| 113570 | 5. Медицинские изделия для in vitro диагностики (ИВД) | HLA-A69 (A28) типирование тканей ИВД, антитела | Одно или множество антител, способных связываться со специфическими антигенными детерминантами, предназначенных для использования при определении HLA-А69 (как часть расщепленного антигена А28) в клиническом образце. Используемые методы могут включать метод комплемент-зависимой цитотоксичности, иммуноферментный анализ (ИФА) и/или проточную цитометрию.
5.04. Реагенты/наборы для определения аналитов ИВД
5.04.09. Реагенты/наборы для типирования тканей
| 113580 | 5. Медицинские изделия для in vitro диагностики (ИВД) | HLA-A74 (A19) типирование тканей ИВД, антитела | Одно или множество антител, способных связываться со специфическими антигенными детерминантами, предназначенных для использования при определении HLA-А74 (как часть расщепленного антигена А19) в клиническом образце. Используемые методы могут включать метод комплемент-зависимой цитотоксичности, иммуноферментный анализ (ИФА) и/или проточную цитометрию.
5.04. Реагенты/наборы для определения аналитов ИВД
5.04.09. Реагенты/наборы для типирования тканей
| 113590 | 5. Медицинские изделия для in vitro диагностики (ИВД) | HLA-A80 типирование тканей ИВД, антитела | Одно или множество антител, способных связываться со специфическими антигенными детерминантами, предназначенных для использования при определении HLA-А80 в клиническом образце. Используемые методы могут включать метод комплемент-зависимой цитотоксичности, иммуноферментный анализ (ИФА) и/или проточную цитометрию.
5.04. Реагенты/наборы для определения аналитов ИВД
5.04.09. Реагенты/наборы для типирования тканей
| 113600 | 16. Урологические медицинские изделия | Комплект для инвазивного измерения интраабдоминального давления, механический | Набор устройств для измерения интраабдоминального давления (IAP - intraabdominal pressure) через мочевой пузырь. Обычно включает трубку с градуировкой в мм рт.ст. (трубка-манометр), зажимы, фильтр и мешок для сбора мочи. Собранное устройство подсоединяется к вживленному уретральному катетеру (Фолея), IAP измеряется с помощью трубки-манометра по уровню мочи в ней. Обычно используется для пациентов, подверженных риску развития интраабдоминальной гипертензии (IAH - intra-abdominal hypertension), например, после хирургического вмешательства на органах брюшной полости, травмы органов брюшной полости, пациентов на искусственном дыхании с дисфункцией органа, пациентов с подозрением на синдром абдоминальной компрессии (ACS - abdominal compartment syndrome). Устройство для одноразового использования.
16.14. Прочие урологические медицинские изделия
| 113600 | 3. Гастроэнтерологические медицинские изделия | Комплект для инвазивного измерения интраабдоминального давления, механический | Набор устройств для измерения интраабдоминального давления (IAP - intraabdominal pressure) через мочевой пузырь. Обычно включает трубку с градуировкой в мм рт.ст. (трубка-манометр), зажимы, фильтр и мешок для сбора мочи. Собранное устройство подсоединяется к вживленному уретральному катетеру (Фолея), IAP измеряется с помощью трубки-манометра по уровню мочи в ней. Обычно используется для пациентов, подверженных риску развития интраабдоминальной гипертензии (IAH - intra-abdominal hypertension), например, после хирургического вмешательства на органах брюшной полости, травмы органов брюшной полости, пациентов на искусственном дыхании с дисфункцией органа, пациентов с подозрением на синдром абдоминальной компрессии (ACS - abdominal compartment syndrome). Устройство для одноразового использования.
3.16. Прочие гастроэнтерологические медицинские изделия
| 113610 | 5. Медицинские изделия для in vitro диагностики (ИВД) | Дельта-аминолевулиновая кислота ИВД, набор, спектрофотометрический анализ | Набор реагентов и других связанных с ними материалов, предназначенный для качественного и/или количественного определения метаболита порфиринов (porphyrin metabolite) дельта-аминолевулиновой кислоты (delta-aminolaevulinic acid (delta-ALA)) в клиническом образце методом спектрофотометрического анализа.
5.04. Реагенты/наборы для определения аналитов ИВД
5.04.02. Реагенты/наборы для биохимического анализа
| 113620 | 5. Медицинские изделия для in vitro диагностики (ИВД) | Дельта-аминолевулиновая кислота ИВД, калибратор | Материал, используемый для установления референтных значений для анализа, предназначенный для качественного и/или количественного определения метаболита порфиринов (porphyrin metabolite) дельта-аминолевулиновой кислоты (delta-aminolaevulinic acid (delta-ALA)) в клиническом образце.
5.04. Реагенты/наборы для определения аналитов ИВД
5.04.02. Реагенты/наборы для биохимического анализа
| 113630 | 5. Медицинские изделия для in vitro диагностики (ИВД) | Дельта-аминолевулиновая кислота ИВД, контрольный материал | Материал, используемый для подтверждения качества анализа, предназначенный для использования при качественном и/или количественном определении метаболита порфиринов (porphyrin metabolite) дельта-аминолевулиновой кислоты (delta-aminolaevulinic acid (delta-ALA)) в клиническом образце.
5.04. Реагенты/наборы для определения аналитов ИВД
5.04.02. Реагенты/наборы для биохимического анализа
| 113640 | 5. Медицинские изделия для in vitro диагностики (ИВД) | Дельта-аминолевулиновая кислота ИВД, реагент | Вещество или реактив, предназначенный для использования совместно с исходным изделием для ИВД для выполнения особой функции в анализе, который используется для качественного и/или количественного определения метаболита порфиринов (porphyrin metabolite) дельта-аминолевулиновой кислоты (delta-aminolaevulinic acid (delta-ALA)) в клиническом образце.
5.04. Реагенты/наборы для определения аналитов ИВД
5.04.02. Реагенты/наборы для биохимического анализа
| 113650 | 14. Сердечно-сосудистые медицинские изделия | Насос для внутриаортального баллона | Устройство с электрическим приводом, предназначенное для надувания/сдувания баллона внутриаортального баллонного катетера (не относящегося к данному виду), что позволяет функционировать сердцу. Устройство осуществляет мониторинг электрокардиограммы (ЭКГ) пациента и его артериального давления, чтобы надувать/сдувать баллон синхронно с сердечным циклом, чтобы баллон надувался после сердечного сокращения для повышения перфузии коронарных артерий и сдувался перед следующим сокращением во избежание обструкции оттока крови из аорты. Устройство, как правило, включает основной блок, в котором есть баллон с гелием для надувания/сдувания баллона, экран и элементы управления.
14.22. Системы искусственного кровообращения и сопутствующие изделия
| 113660 | 14. Сердечно-сосудистые медицинские изделия | Фильтр внутриаортальный | Стерильное пористое устройство, предназначенное для хирургического размещения в аорте через ранее размещенные канюли для захвата и удаления твердых эмболов от сердца и восходящей аорты во время неэкстренной кардиохирургической процедуры (например, после удаления пережимающего зажима у взрослого пациента). Оно доступно в различных размерах, чтобы соответствовать анатомии пациента, и расширяется, когда попадает в аорту, где оно временно остается на месте (например, 6 часов). Устройство одноразового использования.
14.03. Внутрисосудистые фильтры и сопутствующие изделия
| 113660 | 14. Сердечно-сосудистые медицинские изделия | Фильтр внутриаортальный | Стерильное пористое устройство, предназначенное для хирургического размещения в аорте через ранее размещенные канюли для захвата и удаления твердых эмболов от сердца и восходящей аорты во время неэкстренной кардиохирургической процедуры (например, после удаления пережимающего зажима у взрослого пациента). Оно доступно в различных размерах, чтобы соответствовать анатомии пациента, и расширяется, когда попадает в аорту, где оно временно остается на месте (например, 6 часов). Устройство одноразового использования.
14.14. Медицинские изделия для сердечно-сосудистой хирургии
| 113670 | 14. Сердечно-сосудистые медицинские изделия | Катетер баллонный внутриаортальный | Гибкая трубка с баллоном на конце, помещаемая в аорту дистально к аортальному клапану для повышения способности сердца к прокачиванию крови. Как правило, вводится чрескожно через одну из бедренных артерий и продвигается к нисходящему отделу грудной аорты под флуороскопическим контролем. После позиционирования изделия внешний насос поочередно надувает и сдувает баллон в цикле, противоположном сердечному циклу (контрпульсация), способствуя выбросу во время систолы и ограничивая регургитацию во время диастолы. Используется для лечения нескольких нарушений сердечно-сосудистой системы, например, после операции на открытом сердце, кардиогенного шока, трудноизлечимой стенокардии или для лечения нарушений миокарда. Это изделие для одноразового использования.
14.10. Катетеры кардиологические и сопутствующие изделия
| 113680 | 14. Сердечно-сосудистые медицинские изделия | Игла внутриартериальная | Стерильный с острым скошенным краем полый трубчатый металлический инструмент, разработанный для прокола артерии. Игла может быть гепаринизированной для предотвращения свертывания крови. Это изделие для одноразового использования.
14.25. Прочие сердечно-сосудистые медицинские изделия
| 113690 | 5. Медицинские изделия для in vitro диагностики (ИВД) | Анти-АВ групповое типирование эритроцитов ИВД, антитела | Одно или множество антител, способных связываться со специфическими антигенными детерминантами, предназначенных для использования при анализе клинического образца на предмет обнаружения эритроцитарных антигенов группы АВ [АВО003] методом агглютинации.
5.04. Реагенты/наборы для определения аналитов ИВД
5.04.06. Реагенты/наборы для иммуногематологического анализа
| 113700 | 5. Медицинские изделия для in vitro диагностики (ИВД) | Каннабиноиды ИВД, набор, иммуноферментный анализ (ИФА) | Набор реагентов и других связанных с ними материалов, предназначенный для качественного и/или количественного определения каннабиноидов (cannabinoids) в клиническом образце методом иммуноферментного анализа (ИФА).
5.04. Реагенты/наборы для определения аналитов ИВД
5.04.02. Реагенты/наборы для биохимического анализа
| 113710 | 5. Медицинские изделия для in vitro диагностики (ИВД) | Каннабиноиды ИВД, калибратор | Материал, используемый для установления референтных значений для анализа, предназначенный для качественного и/или количественного определения каннабиноидов (cannabinoids) в клиническом образце.
5.04. Реагенты/наборы для определения аналитов ИВД
5.04.02. Реагенты/наборы для биохимического анализа
| 113720 | 5. Медицинские изделия для in vitro диагностики (ИВД) | Каннабиноиды ИВД, набор, иммунохемилюминесцентный анализ | Набор реагентов и других связанных с ними материалов, предназначенный для качественного и/или количественного определения каннабиноидов (cannabinoids) в клиническом образце методом иммунохемилюминесцентного анализа.
5.04. Реагенты/наборы для определения аналитов ИВД
5.04.02. Реагенты/наборы для биохимического анализа
| 113730 | 5. Медицинские изделия для in vitro диагностики (ИВД) | Каннабиноиды ИВД, контрольный материал | Материал, используемый для подтверждения качества анализа, предназначенный для использования при качественном и/или количественном определении каннабиноидов (cannabinoids) в клиническом образце.
5.04. Реагенты/наборы для определения аналитов ИВД
5.04.02. Реагенты/наборы для биохимического анализа
| 113740 | 5. Медицинские изделия для in vitro диагностики (ИВД) | Каннабиноиды ИВД, реагент | Вещество или реактив, предназначенный для использования совместно с исходным изделием для ИВД для выполнения особой функции в анализе, который используется при качественном и/или количественном определении каннабиноидов (cannabinoids) в клиническом образце.
5.04. Реагенты/наборы для определения аналитов ИВД
5.04.02. Реагенты/наборы для биохимического анализа
| 113750 | 5. Медицинские изделия для in vitro диагностики (ИВД) | Каннабиноиды ИВД, набор, иммунохроматографический анализ, экспресс-анализ | Набор реагентов и других связанных с ними материалов, предназначенный для качественного и/или количественного определения каннабиноидов (cannabinoids) в клиническом образце за короткое время по сравнению со стандартными лабораторными процедурами исследований посредством иммунохроматографического теста. Этот тест обычно используется в лабораторных анализах или анализах вблизи пациента.
5.04. Реагенты/наборы для определения аналитов ИВД
5.04.02. Реагенты/наборы для биохимического анализа
| 113750 | 5. Медицинские изделия для in vitro диагностики (ИВД) | Каннабиноиды ИВД, набор, иммунохроматографический анализ, экспресс-анализ | Набор реагентов и других связанных с ними материалов, предназначенный для качественного и/или количественного определения каннабиноидов (cannabinoids) в клиническом образце за короткое время по сравнению со стандартными лабораторными процедурами исследований посредством иммунохроматографического теста. Этот тест обычно используется в лабораторных анализах или анализах вблизи пациента.
5.04. Реагенты/наборы для определения аналитов ИВД
5.04.10. Экспресс-тесты
| 113770 | 1. Анестезиологические и респираторные медицинские изделия | Блок жидкого кислорода портативный | Полое устройство, выполненное в виде портативного переносного резервного перезаполняемого контейнера, предназначенного для хранения жидкого кислорода (LOX) и его преобразования в газообразную форму для доставки медицинского кислорода (O2) при различных импульсных или фиксированных подачах потока пациенту, который обычно испытывает трудности с извлечением О2 из атмосферы. Обычно состоит из криогенной канистры, содержащей LOX, механизма (например, нагревательной катушки), в котором LOX превращается в газ, устройства управления подачей газа (например, клапана подачи или механизма с фиксированным потоком), который регулирует поток O2 к пациенту, отверстия для заполнения и выхода для присоединения носовой канюли или маски для лица.
1.15. Маски респираторные/анестезиологические и сопутствующие изделия
| 113770 | 1. Анестезиологические и респираторные медицинские изделия | Блок жидкого кислорода портативный | Полое устройство, выполненное в виде портативного переносного резервного перезаполняемого контейнера, предназначенного для хранения жидкого кислорода (LOX) и его преобразования в газообразную форму для доставки медицинского кислорода (O2) при различных импульсных или фиксированных подачах потока пациенту, который обычно испытывает трудности с извлечением О2 из атмосферы. Обычно состоит из криогенной канистры, содержащей LOX, механизма (например, нагревательной катушки), в котором LOX превращается в газ, устройства управления подачей газа (например, клапана подачи или механизма с фиксированным потоком), который регулирует поток O2 к пациенту, отверстия для заполнения и выхода для присоединения носовой канюли или маски для лица.
1.18. Оборудование для подведения анестезиологических и респираторных газов
| 113770 | 13. Реабилитационные и адаптированные для инвалидов медицинские изделия | Блок жидкого кислорода портативный | Полое устройство, выполненное в виде портативного переносного резервного перезаполняемого контейнера, предназначенного для хранения жидкого кислорода (LOX) и его преобразования в газообразную форму для доставки медицинского кислорода (O2) при различных импульсных или фиксированных подачах потока пациенту, который обычно испытывает трудности с извлечением О2 из атмосферы. Обычно состоит из криогенной канистры, содержащей LOX, механизма (например, нагревательной катушки), в котором LOX превращается в газ, устройства управления подачей газа (например, клапана подачи или механизма с фиксированным потоком), который регулирует поток O2 к пациенту, отверстия для заполнения и выхода для присоединения носовой канюли или маски для лица.
13.05. Средства медицинские персональные адаптированные
| 113800 | 12. Радиологические медицинские изделия | Система флюороскопическая рентгеновская общего назначения портативная, аналоговая | Комплект изделий, представляющих собой портативную (легко переносимую из одного места в другое, разбираемую и собираемую) диагностическую флуороскопическую рентгеновскую систему общего назначения, которая в режиме реального времени использует аналоговые или аналогово-цифровые техники получения и отображения изображений, а также манипуляций с ними; система используется в различных стандартных процедурах, для проведения которых требуется флуороскопическая визуализация в режиме реального времени. Помимо флуороскопических возможностей, система позволяет делать прицельные снимки и предназначена для оптимизации способностей пользователей визуально и количественно оценивать анатомическую и физиологическую функцию различных облучаемых участков тела в режиме реального времени. Часто используется вместе с принимаемым внутрь/вводимым посредством инъекции рентгеноконтрастным средством.
12.08. Системы радиологические диагностические и сопутствующие изделия
12.08.13. Системы рентгеновской флюорографии и сопутствующие изделия
| 113810 | 1. Анестезиологические и респираторные медицинские изделия | Концентратор кислорода мобильный/портативный | Электросетевое (переменного тока) устройство для обогащения кислородом (O2) дыхательной смеси, подаваемой пациенту, как правило, через встроенный расходомер и назальную канюлю. Эффект обгащения достигается путём пропускания воздуха через внутреннюю систему фильтрации, например, "молекулярные сита" (гранулы цеолита или мембранный фильтр), имеющую огромную площадь поверхности для отделения азота (N2) из воздуха. Обычно состоит из воздушного компрессора, фильтров, сдвоенных камер, резервуара и элементов управления. Концентрация O2 изменяется в зависимости от используемой скорости потока. Устройство используется в домашних условиях, в медицинских учреждениях или в транспортных средствах и, как правило, имеет внутренние батареи для мобильного использования.
1.10. Ингаляторы
| 113810 | 1. Анестезиологические и респираторные медицинские изделия | Концентратор кислорода мобильный/портативный | Электросетевое (переменного тока) устройство для обогащения кислородом (O2) дыхательной смеси, подаваемой пациенту, как правило, через встроенный расходомер и назальную канюлю. Эффект обгащения достигается путём пропускания воздуха через внутреннюю систему фильтрации, например, "молекулярные сита" (гранулы цеолита или мембранный фильтр), имеющую огромную площадь поверхности для отделения азота (N2) из воздуха. Обычно состоит из воздушного компрессора, фильтров, сдвоенных камер, резервуара и элементов управления. Концентрация O2 изменяется в зависимости от используемой скорости потока. Устройство используется в домашних условиях, в медицинских учреждениях или в транспортных средствах и, как правило, имеет внутренние батареи для мобильного использования.
1.18. Оборудование для подведения анестезиологических и респираторных газов
| 113810 | 13. Реабилитационные и адаптированные для инвалидов медицинские изделия | Концентратор кислорода мобильный/портативный | Электросетевое (переменного тока) устройство для обогащения кислородом (O2) дыхательной смеси, подаваемой пациенту, как правило, через встроенный расходомер и назальную канюлю. Эффект обгащения достигается путём пропускания воздуха через внутреннюю систему фильтрации, например, "молекулярные сита" (гранулы цеолита или мембранный фильтр), имеющую огромную площадь поверхности для отделения азота (N2) из воздуха. Обычно состоит из воздушного компрессора, фильтров, сдвоенных камер, резервуара и элементов управления. Концентрация O2 изменяется в зависимости от используемой скорости потока. Устройство используется в домашних условиях, в медицинских учреждениях или в транспортных средствах и, как правило, имеет внутренние батареи для мобильного использования.
13.05. Средства медицинские персональные адаптированные
| 113820 | 14. Сердечно-сосудистые медицинские изделия | Система носимая для длительной регистрации сердечного ритма с функцией дефибрилляции | Комплект устройств, носимых пациентом для непрерывного мониторинга ритма сердца пациента для обнаружения опасных для жизни аритмий (фибрилляции желудочков/желудочковой беспульсовая тахикардии) и дефибрилляции сердца (восстановления нормального ритма) электрическими разрядами. Мониторинг осуществляется сухими неклейкими электродами; пациент получает предупредительный сигнал от устройства перед применением электрического разряда, позволяя находящемуся в сознании пациенту спокойно воспринять лечебный разряд; если пациент находится в бессознательном состоянии, система выпускает гель на электроды и применяет разряд. Система состоит из жилета, содержащего электроды и портативный дефибриллятор, носимый пациентом.
14.05. Дефибриляторы и сопутствующие изделия
| 113830 | 12. Радиологические медицинские изделия | Система рентгеновская диагностическая портативная общего назначения, аналоговая | Комплект изделий, которые представляют собой портативную аналоговую диагностическую рентгеновскую систему общего назначения, используемую для получения разнообразных плановых плоскостных рентгеновских изображений. Как правило, это система с рентгеновской пленкой, использующая аналоговые и аналогово-цифровые средства получения и отображения изображений. За счет портативного дизайна система может работать как от сети переменного тока, так и от батареи, ее можно легко разбирать, переносить из одного места в другое и затем вновь собирать для использования. Состоит из модульных конфигураций, которые можно усовершенствовать путем добавления компонентов с аппаратным/программных обеспечением. К данному виду не относятся системы для флуороскопии или томографии.
12.08. Системы радиологические диагностические и сопутствующие изделия
12.08.10. Системы рентгеновские общего назначения и сопутствующие изделия
| 113840 | 12. Радиологические медицинские изделия | Система маммографическая рентгеновская портативная, аналоговая | Комплект изделий, образующих портативную (легко разбираемую, перемещаемую из одного места в другое и вновь собираемую для использования) рентгеновскую систему, предназначенную для компрессии и визуализации молочной железы. В первую очередь, комплект используется для оптимизации способности пользователя визуально оценивать изображения на рентгеновской пленке, отражающие анатомию и функционирование кровеносных и лимфатических сосудов груди. В изделиях используются аналоговые и аналогово-цифровые техники преобразования для получения и отображения изображений. Комплект используется для скрининга рака молочной железы и одновременно с размещением маркеров для биопсии, использованием оборудования для стереотаксической биопсии и локализации очагов поражения, требующими рентгеновского контроля.
12.08. Системы радиологические диагностические и сопутствующие изделия
12.08.07. Системы маммографии и сопутствующие изделия
| 113850 | 13. Реабилитационные и адаптированные для инвалидов медицинские изделия | Аппарат слуховой воздушной проводимости носимый | Акустическое устройство с питанием от батареи, предназначенное для компенсации нарушения слуха путем передачи усиленных звуковых волн на барабанную перепонку по воздуху. Обычно состоит из микрофона, усилителя и динамика (приемника), которые находятся в чехле, надетом на тело (например, в кармане или на ремень). Микрофон принимает звуковые волны и преобразует их в электрические сигналы, которые усиливаются и передаются в виде звуковых волн динамиком на барабанную перепонку через вкладыш, соединенный с корпусом шнуром. Это устройство используется в случаях тугоухости тяжелой степени, поскольку оно отноотносительно большого размера и допускает высокое усиление; в значительной степени заменено заушными слуховыми аппаратами (BTE).
13.08. Устройства коммуникации и информации адаптированные
| 113850 | 7. Медицинские изделия для отоларингологии | Аппарат слуховой воздушной проводимости носимый | Акустическое устройство с питанием от батареи, предназначенное для компенсации нарушения слуха путем передачи усиленных звуковых волн на барабанную перепонку по воздуху. Обычно состоит из микрофона, усилителя и динамика (приемника), которые находятся в чехле, надетом на тело (например, в кармане или на ремень). Микрофон принимает звуковые волны и преобразует их в электрические сигналы, которые усиливаются и передаются в виде звуковых волн динамиком на барабанную перепонку через вкладыш, соединенный с корпусом шнуром. Это устройство используется в случаях тугоухости тяжелой степени, поскольку оно отноотносительно большого размера и допускает высокое усиление; в значительной степени заменено заушными слуховыми аппаратами (BTE).
7.01. Аппараты слуховые и сопутствующие изделия
| 113860 | 14. Сердечно-сосудистые медицинские изделия | Дефибриллятор носимой системы длительной регистрации сердечного ритма с функцией дефибрилляции | Портативный, с питанием от батарей, дефибриллятор, носимый пациентом, как правило, в наплечной сумке и подключенный к расположенным на теле электродам внутри жилета переносной дефибрилляционной системы. Он непрерывно контролирует сердечные ритмы пациента для обнаружения опасных для жизни аритмий (фибрилляции желудочков/желудочковой беспульсовой тахикардии) и предупреждает пациента перед применением лечебного электрического разряда, позволяя находящемуся в сознании пациенту спокойно воспринять лечебный разряд; если пациент находится в бессознательном состоянии, дефибриллятор активирует электроды (выпускает гель) и производит разряд для восстановления нормального ритма.
14.05. Дефибриляторы и сопутствующие изделия
| 113870 | 1. Анестезиологические и респираторные медицинские изделия | Компрессор воздушный для медицинских изделий | Электросетевое (переменного тока) изделие, предназначенное для создания и подачи сжатого воздуха к устройствам от него зависящим (например, вентиляторы или другие респираторные устройства, лабораторное оборудование). Также может использоваться для подачи медицинского газа в зависимости от используемых фильтрующих систем.
1.18. Оборудование для подведения анестезиологических и респираторных газов
| 113870 | 2. Вспомогательные и общебольничные медицинские изделия | Компрессор воздушный для медицинских изделий | Электросетевое (переменного тока) изделие, предназначенное для создания и подачи сжатого воздуха к устройствам от него зависящим (например, вентиляторы или другие респираторные устройства, лабораторное оборудование). Также может использоваться для подачи медицинского газа в зависимости от используемых фильтрующих систем.
2.56. Прочие вспомогательные и общебольничные медицинские изделия
| 113880 | 12. Радиологические медицинские изделия | Система рентгеновская диагностическая портативная общего назначения, цифровая | Комплект изделий, которые представляют собой портативную диагностическую рентгеновскую систему общего назначения, используемую для получения разнообразных плановых плоскостных рентгеновских изображений. Система использует цифровые средства для получения и отображения изображений, а также для манипуляций с ними. За счет портативного дизайна система может работать как от сети переменного тока, так и от батареи, ее можно легко разбирать, переносить из одного места в другое и затем вновь собирать для использования. Состоит из модульных конфигураций, которые можно усовершенствовать путем добавления компонентов с аппаратным/программных обеспечением. К данному виду не относятся системы для флуороскопии или томографии.
12.08. Системы радиологические диагностические и сопутствующие изделия
12.08.10. Системы рентгеновские общего назначения и сопутствующие изделия
| 113890 | 1. Анестезиологические и респираторные медицинские изделия | Аппарат искусственной вентиляции легких портативный электрический | Портативное устройство с электрическим приводом, предназначенное для обеспечения долгосрочной альвеолярной поддержки пациентов, которым не требуется комплексная реанимационная вентиляция легких. Оно, как правило, использует положительное давление для доставки газа в легкие при нормальной частоте дыхания и дыхательном объеме посредством инвазивной вентиляции (т.е., с искусственными дыхательными путями); оно также может быть использовано неинвазивно (например, с маской). Включает в себя систему управления и устройства подачи сигналов тревоги и может включать в себя встроенный увлажнитель. Можно использовать несколько режимов циклирования и вентиляции. Оно может быть с питанием от электросети и/или от внутренней/внешней батареи для использования в домашних условиях или в лечебном учреждении (включая амбулаторию).
1.07. Вентиляторы респираторные и сопутствующие изделия
| 113900 | 14. Сердечно-сосудистые медицинские изделия | Жилет носимой системы длительной регистрации сердечного ритма с функцией дефибрилляции | Устройство в виде нижней одежды, содержащей электроды, надевается вокруг туловища пациента и соединено с носимым на теле дефибриллятором носимой системы регистрации сердечного ритма с функцией дефибрилляции. Электроды расположены по передней стенке грудной клетки для выявления опасных для жизни аритмий (фибрилляции желудочков/желудочковой беспульсовой тахикардии) и, если пациент находится в бессознательном состоянии, активируются дефибриллятором, чтобы выпустить гель и передать электрический разряд к сердцу для восстановления нормального ритма.
14.05. Дефибриляторы и сопутствующие изделия
| 113920 | 2. Вспомогательные и общебольничные медицинские изделия | Система ионофоретической индукции перспирации портативная с анализатором хлоридов | Электронный прибор с питанием от батарей, предназначенный для стимуляции потоотделения путем чрескожного введения водорастворимого электролита (т. е., пилокарпина) в потовые железы с применением электрической стимуляции (ионофореза) и для проведения количественного пилокарпинового теста для измерения концентрации хлорид-ионов в поте пациента. Он обычно состоит из носимого на запястье анализатора содержания хлорида в поте, встроенных микроэлектродов, расположенных со стороны контакта с поверхностью кожи, электронного оборудования, батарей и дисплея для постоянного считывания данных; может использовать радиочастоту для передачи данных. Прибор используется для диагностики муковисцидоза.
2.36. Системы ионофореза и сопутствующие изделия
| 113940 | 5. Медицинские изделия для in vitro диагностики (ИВД) | Анализатор иммунофлуоресцентный ИВД, для использования вблизи пациента, питание от сети | Портативный, работающий от сети (от сети переменного тока) прибор, обычно предназначенный для сканирования иммунопробы на носителе (например, тест-полоска, кассета, карта) после воздействия на клинический образец, для обеспечения качественного, полуколичественного и/или количественного in vitro определения химических веществ и/или биологических маркеров в клиническом образце. Прибор определяет флуоресцентные маркеры, которые возникают в результате иммунологической реакции между реагентами и образцом. Он в основном используется для быстрых in vitro диагностических измерений вблизи пациента или в лаборатории.
5.01. Анализаторы ИВД
5.01.05. Анализаторы иммунохимические
| 113950 | 12. Радиологические медицинские изделия | Система маммографическая рентгеновская портативная, цифровая | Комплект изделий, образующих портативную (легко разбираемую, перемещаемую из одного места в другое и вновь собираемую для использования) рентгеновскую систему, предназначенную для компрессии и визуализации молочной железы. Цифровая маммографическая система используется для регистрации схемы поглощения рентгеновских лучей, проходящих через грудь на различные средства сохранения изображений (например, на пленке, бумаге, в цифровом или видеоформате). Используется для оптимизации способности пользователя визуально оценивать изображения на рентгеновской пленке, отражающие анатомию и функционирование кровеносных и лимфатических сосудов груди. Цифровая маммографическая система используется для скрининга рака молочной железы и для размещения, например, маркеров для биопсии или стереотаксической биопсии.
12.08. Системы радиологические диагностические и сопутствующие изделия
12.08.07. Системы маммографии и сопутствующие изделия
| 113960 | 6. Медицинские изделия для манипуляций/восстановления тканей/органов человека | Система оксигенации ран, одноразового использования | Переносное устройство (работающее от батареи), разработанное для провоцирования непрерывной диффузии кислорода (CDO) в ране для ускорения лечения различных типов ран (например, артериальных, венозных, диабетических язв или пролежней; ожогов; послеоперационных ран или ран, полученных в результате травм). Состоит из изделия, предназначенного для концентрирования кислорода (О2) из атмосферного воздуха и прокачки его через входящую в состав стерильную трубку для подачи, предназначенную для фиксации на ложе раны, которое обычно покрывают абсорбирующей или окклюзионной повязкой. Предназначен для продолжительного использования на протяжении предписанного периода времени; повязку необходимо менять по мере необходимости. Это изделие для одноразового использования..
6.10. Системы терапии ран и сопутствующие изделия
| 113970 | 5. Медицинские изделия для in vitro диагностики (ИВД) | Анализатор иммунологический фотометрический ИВД | Портативный электроприводной прибор, предназначенный для сканирования иммунопробы на носителе (например, тест-полоска, кассета, карта) после воздействия на клинический образец, для обеспечения качественного, полуколичественного и/или количественного in vitro определения химических веществ и/или биологических маркеров в клиническом образце. Прибор использует фотометрию для определения видимых маркеров, которые возникают в результате иммунологической реакции между реагентами и образцом. Он используется медицинскими специалистами для быстрых диагностических in vitro измерений вблизи пациента или в лаборатории.
5.01. Анализаторы ИВД
5.01.05. Анализаторы иммунохимические
| 113980 | 13. Реабилитационные и адаптированные для инвалидов медицинские изделия | Ванна сидячая портативная | Высокостенная ванная емкость для тела (для помывки) предназначена для легкого перемещения (например, это может быть складная конструкция или может быть легкий демонтаж и упаковка для транспортировки). Как правило, заполнена теплой водой для размещения человека для купания в полусидящем положении; она не имеет достаточной длины, чтобы позволить человеку лечь, и имеет расширение для ног. Устройство, как правило, используется в местах, где нет никакого доступа к обычным объектам для купания (например, полевых госпиталях, изолированных жилищ).
13.07. Средства ухода персональные адаптированные
| 113980 | 2. Вспомогательные и общебольничные медицинские изделия | Ванна сидячая портативная | Высокостенная ванная емкость для тела (для помывки) предназначена для легкого перемещения (например, это может быть складная конструкция или может быть легкий демонтаж и упаковка для транспортировки). Как правило, заполнена теплой водой для размещения человека для купания в полусидящем положении; она не имеет достаточной длины, чтобы позволить человеку лечь, и имеет расширение для ног. Устройство, как правило, используется в местах, где нет никакого доступа к обычным объектам для купания (например, полевых госпиталях, изолированных жилищ).
2.02. Ванны
| 113990 | 5. Медицинские изделия для in vitro диагностики (ИВД) | Анализатор иммунофлуоресцентный ИВД, для использования вблизи пациента, питание от батареи | Портативный, работающий от батареи прибор, обычно предназначенный для сканирования иммунопробы на носителе (например, тест-полоска, кассета, карта) после воздействия на клинический образец, для обеспечения качественного, полуколичественного и/или количественного in vitro определения химических веществ и/или биологических маркеров в клиническом образце. Прибор определяет флуоресцентные маркеры, которые возникают в результате иммунологической реакции между реагентами и образцом. Он в основном используется для быстрых in vitro диагностических измерений вблизи пациента или в лаборатории.
5.01. Анализаторы ИВД
5.01.05. Анализаторы иммунохимические
| 114000 | 2. Вспомогательные и общебольничные медицинские изделия | Костюм хирургический многоразового использования | Комплект одежды, состоящий из двух предметов, разработанный для ношения персоналом лечебного учреждения для обеспечения гигиенических условий, как правило, в зонах, в которых проводятся хирургический операции. Как правило, состоит из рубашки и брюк из ткани и предназначен для обеспечения барьера с целью предотвращения перекрестного загрязнения инфекционными веществами между персоналом и пациентами. Это изделие, пригодное для многоразового использования, которое необходимо стирать перед каждым применением.
2.55. Щетки/губки для предоперационной обработки рук и сопутствующие изделия
| 114000 | 87. | Костюм хирургический многоразового использования | Комплект одежды, состоящий из двух предметов, разработанный для ношения персоналом лечебного учреждения для обеспечения гигиенических условий, как правило, в зонах, в которых проводятся хирургический операции. Как правило, состоит из рубашки и брюк из ткани и предназначен для обеспечения барьера с целью предотвращения перекрестного загрязнения инфекционными веществами между персоналом и пациентами. Это изделие, пригодное для многоразового использования, которое необходимо стирать перед каждым применением.
| 114020 | 14. Сердечно-сосудистые медицинские изделия | Система портативная для непрерывной венозной компрессии | Компактная портативная система предназначена для неинвазивного лечения и профилактики венозных расстройств и осложнений (лимфатических, артериальных, травматических) посредством улучшения кровотока, а также сведения к минимуму венозного застоя во время/после хирургической операции и иммобилизации. Она применяет последовательное давление к руке или ноге пациента, содействую венозному кровотоку и, как правило, состоит из электрического компрессионного насоса, механизма управления/синхронизации, аккумуляторных батарей и трубок, которые соединяются с встроенной манжетой или пневматическим чулком, которые последовательного надуваются и сдуваются. Она, как правило, отпускается без рецепта врача для домашнего использования и/или для госпитализированных пациентов.
14.23. Системы компрессии вен и сопутствующие изделия
| 114030 | 2. Вспомогательные и общебольничные медицинские изделия | Носилки портативные | Ручное изделие, имеющие легкий каркас или два бруса с матерчатой или металлической платформой для переноса пациента. Его обычно используют для транспортировки пациента из труднодоступных мест до стандартных санитарных носилок (например, во время спасательной операции в горах или на море, при необходимости преодоления трудных дверных проемов, например, узких коридоров или очень крутых лестниц). Пациент может быть зафиксирован на носилках при помощи ремней.
2.19. Носилки
| 114040 | 1. Анестезиологические и респираторные медицинские изделия | Аппарат искусственной вентиляции легких портативный с пневмоприводом | Устройство с пневматическим приводом, которое можно легко перемещать/монтировать, предназначено для обеспечения долгосрочной поддержки альвеолярной вентиляции пациентов, не требующих вентиляции для комплексной интенсивной терапии. Оно обычно использует положительное давление для доставки газа в легкие при нормальной частоте дыхания и дыхательным объеме через эндотрахеальную трубку, трахеостомическую канюлю или маску. Оно включает в себя систему управления и сигнализации, иногда с дополнительными функциями (например, увлажнением). Можно использовать несколько режимов циклирования и вентиляции. Оно обычно используется в домашних условиях, но может быть использовано в лечебном учреждении санаторного типа и/или в службе неотложной медицинской помощи.
1.07. Вентиляторы респираторные и сопутствующие изделия
| 114040 | 1. Анестезиологические и респираторные медицинские изделия | Аппарат искусственной вентиляции легких портативный с пневмоприводом | Устройство с пневматическим приводом, которое можно легко перемещать/монтировать, предназначено для обеспечения долгосрочной поддержки альвеолярной вентиляции пациентов, не требующих вентиляции для комплексной интенсивной терапии. Оно обычно использует положительное давление для доставки газа в легкие при нормальной частоте дыхания и дыхательным объеме через эндотрахеальную трубку, трахеостомическую канюлю или маску. Оно включает в себя систему управления и сигнализации, иногда с дополнительными функциями (например, увлажнением). Можно использовать несколько режимов циклирования и вентиляции. Оно обычно используется в домашних условиях, но может быть использовано в лечебном учреждении санаторного типа и/или в службе неотложной медицинской помощи.
1.14. Магистрали дыхательные и сопутствующие изделия
| 114040 | 13. Реабилитационные и адаптированные для инвалидов медицинские изделия | Аппарат искусственной вентиляции легких портативный с пневмоприводом | Устройство с пневматическим приводом, которое можно легко перемещать/монтировать, предназначено для обеспечения долгосрочной поддержки альвеолярной вентиляции пациентов, не требующих вентиляции для комплексной интенсивной терапии. Оно обычно использует положительное давление для доставки газа в легкие при нормальной частоте дыхания и дыхательным объеме через эндотрахеальную трубку, трахеостомическую канюлю или маску. Оно включает в себя систему управления и сигнализации, иногда с дополнительными функциями (например, увлажнением). Можно использовать несколько режимов циклирования и вентиляции. Оно обычно используется в домашних условиях, но может быть использовано в лечебном учреждении санаторного типа и/или в службе неотложной медицинской помощи.
13.05. Средства медицинские персональные адаптированные
| 114050 | 12. Радиологические медицинские изделия | Система флюороскопическая рентгеновская общего назначения портативная, цифровая | Портативная (легко переносимая с места на место, разбираемая и вновь собираемая) диагностическая флуороскопическая рентгеновская система общего назначения, которая в режиме реального времени использует цифровые техники получения и отображения изображений, а также манипуляций с ними; система специально разработана для использования в различных стандартных процедурах, для проведения которых требуется флуороскопическая визуализация в режиме реального времени. Помимо флуороскопических возможностей, система позволяет делать прицельные снимки и предназначена для оптимизации способностей пользователей визуально и количественно оценивать анатомическую и физиологическую функцию различных облучаемых участков тела в режиме реального времени. Часто используется вместе с принимаемым внутрь или вводимым посредством инъекции рентгеноконтрастным средством.
12.08. Системы радиологические диагностические и сопутствующие изделия
12.08.13. Системы рентгеновской флюорографии и сопутствующие изделия
| 114060 | 5. Медицинские изделия для in vitro диагностики (ИВД) | Анализатор иммунологический фотометрический ИВД, питание от батареи | Портативный, работающий от батареи прибор, предназначенный для сканирования иммунопробы на носителе (например, тест-полоска, кассета, карта) после воздействия на клинический образец, для обеспечения качественного, полуколичественного и/или количественного in vitro определения химических веществ и/или биологических маркеров в клиническом образце. Прибор использует фотометрию для определения видимых маркеров, которые возникают в результате иммунологической реакции между реагентами и образцом. Он используется медицинскими специалистами для быстрых диагностических in vitro измерений вблизи пациента или в лаборатории.
5.01. Анализаторы ИВД
5.01.05. Анализаторы иммунохимические
| 114070 | 8. Медицинские изделия для пластической хирургии, дерматологии и косметологии | Щеточка для дермабразии, ручная | Механическое ручное изделие в форме проволочной щетки, которое используется для выравнивания кожи (хирургическое удаление эпидермия и необходимого количества дерма) для удаления шрамов, татуировок, родимых пятен, мелких морщие или других отклонений от нормы на коже. Данное изделие пригодно для многократного использования.
8.05. Системы дерматологические не лазерные и сопутствующие изделия
| 114080 | 8. Медицинские изделия для пластической хирургии, дерматологии и косметологии | Щеточка для дермабразии, вращающаяся | Устройство с проволочными щетинками, которое вращается в силовом инструменте с целью плоскостной обработки кожи (хирургическое удаление эпидерма и необходимого количества дермы как таковой) с целью устранения шрамов, татуировок, пигментных родимых пятен, мелких морщин или других отклонений от нормы. Это повторно используемое изделие.
8.05. Системы дерматологические не лазерные и сопутствующие изделия
| 114090 | 14. Сердечно-сосудистые медицинские изделия | Набор для внутривенных вливаний из несорбирующего материала | Набор стерильных изделий, разработанных для внутривенного введения растворов и изготавливаемых из пластика с низкой абсорбционной способностью, не допускающего частичную абсорбцию компонентов вливаемых растворов. Как правило, состоит из пластиковых трубок, изготовленных из неабсорбирующего пластика или покрытых им (например, полиэтиленом, тефлоном) для избежания контакта раствора с поливинилхлоридными (ПВХ) компонентами; также включает контрольный клапан, роликовый зажим, Y-образный коннектор и луеровские адаптеры. Набор в основном используется в высокопоточных инфузионных насосах для введения растворов, содержащих вещества (например, нитроглицерин), которые абсорбируются материалами из ПВХ. Это изделие для одноразового использования.
14.16. Наборы инфузионные и сопутствующие изделия
| 114100 | 10. Ортопедические медицинские изделия | Заглушка для ацетабулярного компонента эндопротеза тазобедренного сустава | Стерильное имплантируемое изделие, представляющее собой резьбовую или нерезьбовую заглушку для заполнения любого отверстия в оболочке составного двухкомпонентного (оболочка и вкладыш) ацетабулярного эндопротеза. Производится из металлического или полимерного материала, ввинчивается или вдавливается в отверстие после имплантации оболочки эндопротеза.
10.15. Протезы суставов имплантируемые и сопутствующие изделия
| 114110 | 10. Ортопедические медицинские изделия | Протез ацетабулярного компонента тазобедренного сустава пробный, многоразового использования | Копия окончательного эндопротеза ацетабулярной чашки, разработанная для использования в качестве пробного изделия во время артропластики тазобедренного сустава с целью определения точного размера и положения окончательного протеза ацетабулярного компонента тазобедренного сустава. Изделие является частью набора или представляет собой набор, оно имеет градуированные размеры, как правило, изготавливается из металла или полимерных материалов, может выпускаться в форме кейджа, оболочки, аугмента или вкладыша. Это изделие, пригодное для многоразового использования, которое необходимо стерилизовать перед применением.
10.15. Протезы суставов имплантируемые и сопутствующие изделия
| 114130 | 10. Ортопедические медицинские изделия | Оболочка ацетабулярного компонента эндопротеза тазобедренного сустава | Стерильный имплантируемый компонент составного ацетабулярного компонента эндопротеза тазобедренного сустава, формирующий внешнюю часть протеза; прикрепляется к тазу для обеспечения базы для внутренней части эндопротеза (ацетабулярного вкладыша). Изготовлен из металла, фиксируется костным цементом и/или устройствами для фиксации.
10.15. Протезы суставов имплантируемые и сопутствующие изделия
| 114140 | 10. Ортопедические медицинские изделия | Ример ортопедический вертлужный | Ортопедический хирургический инструмент для резки и обработки поверхности вертлюжной впадины под соответствующий компонент протеза бедренного сустава. Конструктивно представляет собой полусферическую режущую головку с абразивной поверхностью на валу с ручным или механическим приводом. Изготавливается, как правило, из высокопрочной нержавеющей стали, поставляется в виде комплекта изделий различных размеров и предназначается для многократного использования.
10.16. Расширители ортопедические
| 114140 | 18. Хирургические инструменты/системы и сопутствующие медицинские изделия | Ример ортопедический вертлужный | Ортопедический хирургический инструмент для резки и обработки поверхности вертлюжной впадины под соответствующий компонент протеза бедренного сустава. Конструктивно представляет собой полусферическую режущую головку с абразивной поверхностью на валу с ручным или механическим приводом. Изготавливается, как правило, из высокопрочной нержавеющей стали, поставляется в виде комплекта изделий различных размеров и предназначается для многократного использования.
18.35. Развертки/римеры и сопутствующие изделия
| 114150 | 5. Медицинские изделия для in vitro диагностики (ИВД) | Альфа-катенин ИВД, набор, иммуногистохимическая реакция с ферментной меткой | Набор реагентов и других связанных с ними материалов, предназначенный для качественного и/или количественного определения альфа-катенина (alpha-catenin) в клиническом образце методом ферментного иммуногистохимического окрашивания.
5.04. Реагенты/наборы для определения аналитов ИВД
5.04.05. Реагенты/наборы для гистологического/цитологического анализа
| 114160 | 5. Медицинские изделия для in vitro диагностики (ИВД) | Альфа-катенин ИВД, антитела | Одно или множество антител, способных связываться со специфическими антигенными детерминантами, предназначенных для использования при качественном и/или количественном определении альфа-катенина (alpha-catenin) в клиническом образце.
5.04. Реагенты/наборы для определения аналитов ИВД
5.04.05. Реагенты/наборы для гистологического/цитологического анализа
| 114170 | 5. Медицинские изделия для in vitro диагностики (ИВД) | Альфа-катенин ИВД, калибратор | Материал, используемый для установления референтных значений для анализа, предназначенный для использования при качественном и/или количественном определении альфа-катенина (alpha-catenin) в клиническом образце.
5.04. Реагенты/наборы для определения аналитов ИВД
5.04.05. Реагенты/наборы для гистологического/цитологического анализа
| 114180 | 5. Медицинские изделия для in vitro диагностики (ИВД) | Альфа-катенин ИВД, контрольный материал | Материал, используемый для подтверждения качества анализа, предназначенный для использования при качественном и/или количественном определении альфа-катенина (alpha-catenin) в клиническом образце.
5.04. Реагенты/наборы для определения аналитов ИВД
5.04.05. Реагенты/наборы для гистологического/цитологического анализа
| 114190 | 5. Медицинские изделия для in vitro диагностики (ИВД) | Альфа-катенин ИВД, реагент | Вещество или реактив, предназначенный для использования совместно с исходным изделием для ИВД для выполнения особой функции в анализе, который используется при качественном и/или количественном определении альфа-катенина (alpha-catenin) в клиническом образце.
5.04. Реагенты/наборы для определения аналитов ИВД
5.04.05. Реагенты/наборы для гистологического/цитологического анализа
| 114200 | 1. Анестезиологические и респираторные медицинские изделия | Оксиметр интракардиальный | Фотоэлектрическое устройство, используемое для просвечивания крови лучами с определенной длиной волн с целью измерения концентрации кислорода или контрастного вещества внутри сердца по интенсивности отраженного или рассеянного излучения. Устройство используется, как правило, в сочетании с оптоволоконным оксиметрическим катетером (например, Свана ? Ганца), вводимым через паховую или шейную вену и позволяющим измерять показатель насыщенности смешанной венозной крови кислородом (SvO2) или оценивать эффективность коронарных шунтов.
1.19. Оксиметры и сопутствующие изделия
| 114200 | 14. Сердечно-сосудистые медицинские изделия | Оксиметр интракардиальный | Фотоэлектрическое устройство, используемое для просвечивания крови лучами с определенной длиной волн с целью измерения концентрации кислорода или контрастного вещества внутри сердца по интенсивности отраженного или рассеянного излучения. Устройство используется, как правило, в сочетании с оптоволоконным оксиметрическим катетером (например, Свана ? Ганца), вводимым через паховую или шейную вену и позволяющим измерять показатель насыщенности смешанной венозной крови кислородом (SvO2) или оценивать эффективность коронарных шунтов.
14.25. Прочие сердечно-сосудистые медицинские изделия
| 114210 | 14. Сердечно-сосудистые медицинские изделия | Катетер интракардиальный с аксиальным насосом для систем искусственного кровообращения | Стерильное трубчатое устройство со встроенным электрическим аксиальным насосом (например, микродвигателем с рабочим колесом) на дистальном конце, предназначенное для обеспечения вспомогательного кровообращения для сердца посредством перекачивания крови во время сердечной недостаточности. Оно вставляется через просвет аорты в левый желудочек хирургическим путем или чрескожно через артерию и соединяется с внешним блоком управления; оно перегоняет кровь из левого желудочка в аорту через аортальный клапан. Он обычно используется в экстренных ситуациях после острого инфаркта миокарда, по выбору для катетеризации сердца с высоким уровнем риска, для открытой хирургии груди и во время транспортировки между больницами. Устройство одноразового использования.
14.10. Катетеры кардиологические и сопутствующие изделия
| 114210 | 14. Сердечно-сосудистые медицинские изделия | Катетер интракардиальный с аксиальным насосом для систем искусственного кровообращения | Стерильное трубчатое устройство со встроенным электрическим аксиальным насосом (например, микродвигателем с рабочим колесом) на дистальном конце, предназначенное для обеспечения вспомогательного кровообращения для сердца посредством перекачивания крови во время сердечной недостаточности. Оно вставляется через просвет аорты в левый желудочек хирургическим путем или чрескожно через артерию и соединяется с внешним блоком управления; оно перегоняет кровь из левого желудочка в аорту через аортальный клапан. Он обычно используется в экстренных ситуациях после острого инфаркта миокарда, по выбору для катетеризации сердца с высоким уровнем риска, для открытой хирургии груди и во время транспортировки между больницами. Устройство одноразового использования.
14.14. Медицинские изделия для сердечно-сосудистой хирургии
| 114210 | 14. Сердечно-сосудистые медицинские изделия | Катетер интракардиальный с аксиальным насосом для систем искусственного кровообращения | Стерильное трубчатое устройство со встроенным электрическим аксиальным насосом (например, микродвигателем с рабочим колесом) на дистальном конце, предназначенное для обеспечения вспомогательного кровообращения для сердца посредством перекачивания крови во время сердечной недостаточности. Оно вставляется через просвет аорты в левый желудочек хирургическим путем или чрескожно через артерию и соединяется с внешним блоком управления; оно перегоняет кровь из левого желудочка в аорту через аортальный клапан. Он обычно используется в экстренных ситуациях после острого инфаркта миокарда, по выбору для катетеризации сердца с высоким уровнем риска, для открытой хирургии груди и во время транспортировки между больницами. Устройство одноразового использования.
14.22. Системы искусственного кровообращения и сопутствующие изделия
| 114210 | 6. Медицинские изделия для манипуляций/восстановления тканей/органов человека | Катетер интракардиальный с аксиальным насосом для систем искусственного кровообращения | Стерильное трубчатое устройство со встроенным электрическим аксиальным насосом (например, микродвигателем с рабочим колесом) на дистальном конце, предназначенное для обеспечения вспомогательного кровообращения для сердца посредством перекачивания крови во время сердечной недостаточности. Оно вставляется через просвет аорты в левый желудочек хирургическим путем или чрескожно через артерию и соединяется с внешним блоком управления; оно перегоняет кровь из левого желудочка в аорту через аортальный клапан. Он обычно используется в экстренных ситуациях после острого инфаркта миокарда, по выбору для катетеризации сердца с высоким уровнем риска, для открытой хирургии груди и во время транспортировки между больницами. Устройство одноразового использования.
6.17. Прочие медицинские изделия для манипуляций/восстановления тканей/органов человека
| 114220 | 14. Сердечно-сосудистые медицинские изделия | Электрод интракардиальный | Электрический проводник предназначен для измерения электрической активности и/или для проведения стимулирующих сигналов к внутренней поверхности сердца; некоторые электроды используются для обеспечения электрической (например, радиочастотной) энергией для абляции сердечной ткани. Это, как правило, очень маленький электрод, способный обнаруживать слабые биоэлектрические сигналы и/или обеспечивать высокую электрическую энергию; он, как правило, находится на или вблизи кончика сердечного катетера [например, электрофизиологического, стимулирующего, абляционного]. Устройство одноразового использования.
14.10. Катетеры кардиологические и сопутствующие изделия
| 114230 | 14. Сердечно-сосудистые медицинские изделия | Блок управления интракардиальным катетером с аксиальным насосом для систем искусственного кровообращения | Устройство, работающее от сети переменного тока, предназначено для управления и контроля интракардиального катетера с аксиальным насосом для вспомогательного кровообращения (например, катетера со встроенным микродвигателем и рабочим колесом), чтобы обеспечить вспомогательное кровообращение для сердца посредством перекачивания крови во время сердечной недостаточности. Оно, как правило, состоит из управляющих элементов, интерфейса текущего контроля, низковольтного провода для привода рабочего колеса, насоса для продувки жидкости, и обеспечивает резервное питание, когда сетевое питание не доступно во время транспортировки. Оно обычно используется в экстренных ситуациях [например, после острого инфаркта миокарда] или по выбору, когда необходима поддержка гемодинамики.
14.10. Катетеры кардиологические и сопутствующие изделия
| 114230 | 14. Сердечно-сосудистые медицинские изделия | Блок управления интракардиальным катетером с аксиальным насосом для систем искусственного кровообращения | Устройство, работающее от сети переменного тока, предназначено для управления и контроля интракардиального катетера с аксиальным насосом для вспомогательного кровообращения (например, катетера со встроенным микродвигателем и рабочим колесом), чтобы обеспечить вспомогательное кровообращение для сердца посредством перекачивания крови во время сердечной недостаточности. Оно, как правило, состоит из управляющих элементов, интерфейса текущего контроля, низковольтного провода для привода рабочего колеса, насоса для продувки жидкости, и обеспечивает резервное питание, когда сетевое питание не доступно во время транспортировки. Оно обычно используется в экстренных ситуациях [например, после острого инфаркта миокарда] или по выбору, когда необходима поддержка гемодинамики.
14.14. Медицинские изделия для сердечно-сосудистой хирургии
| 114230 | 14. Сердечно-сосудистые медицинские изделия | Блок управления интракардиальным катетером с аксиальным насосом для систем искусственного кровообращения | Устройство, работающее от сети переменного тока, предназначено для управления и контроля интракардиального катетера с аксиальным насосом для вспомогательного кровообращения (например, катетера со встроенным микродвигателем и рабочим колесом), чтобы обеспечить вспомогательное кровообращение для сердца посредством перекачивания крови во время сердечной недостаточности. Оно, как правило, состоит из управляющих элементов, интерфейса текущего контроля, низковольтного провода для привода рабочего колеса, насоса для продувки жидкости, и обеспечивает резервное питание, когда сетевое питание не доступно во время транспортировки. Оно обычно используется в экстренных ситуациях [например, после острого инфаркта миокарда] или по выбору, когда необходима поддержка гемодинамики.
14.22. Системы искусственного кровообращения и сопутствующие изделия
| 114230 | 6. Медицинские изделия для манипуляций/восстановления тканей/органов человека | Блок управления интракардиальным катетером с аксиальным насосом для систем искусственного кровообращения | Устройство, работающее от сети переменного тока, предназначено для управления и контроля интракардиального катетера с аксиальным насосом для вспомогательного кровообращения (например, катетера со встроенным микродвигателем и рабочим колесом), чтобы обеспечить вспомогательное кровообращение для сердца посредством перекачивания крови во время сердечной недостаточности. Оно, как правило, состоит из управляющих элементов, интерфейса текущего контроля, низковольтного провода для привода рабочего колеса, насоса для продувки жидкости, и обеспечивает резервное питание, когда сетевое питание не доступно во время транспортировки. Оно обычно используется в экстренных ситуациях [например, после острого инфаркта миокарда] или по выбору, когда необходима поддержка гемодинамики.
6.17. Прочие медицинские изделия для манипуляций/восстановления тканей/органов человека
| 114240 | 2. Вспомогательные и общебольничные медицинские изделия | Полоска для лечения головной боли | Плотное вещество на основе трав в переносном контейнере, которое наносится на акупунктурные точки головы пациента (т.е., на шее, за ушами, на переносице и на лбу), чтобы облегчить головную боль (например, напряжение, мигрень). Вещество обычно включает в себя экстракт растений (например, эдельвейса) и ментол. Оно отпускается без рецепта, и контейнер, как правило, представляет собой небольшой цилиндр, носимый в кармане или сумочке (кошельке) пациента для удобного доступа. Это устройство многоразового использования, предназначенное для использования одним пациентом.
2.56. Прочие вспомогательные и общебольничные медицинские изделия
| 114250 | 2. Вспомогательные и общебольничные медицинские изделия | Устройство для акупрессуры для лечения головных болей | Нестерильное устройство в форме клипсы или ленты, предназначенное для использования с целью облегчения головной боли за счет воздействия давлением на определенные акупрессурные точки на лице, голове и шее. Может также использоваться для снятия напряжения и при нагрузке на глаза. Обычно свободно отпускается без рецепта врача. Это изделие, пригодное для многоразового использования.
2.56. Прочие вспомогательные и общебольничные медицинские изделия
| 114260 | 6. Медицинские изделия для манипуляций/восстановления тканей/органов человека | Катетер для евстахиевой трубы, многоразового использования | Длинная гибкая трубка, используемая для дренажа среднего уха и/или временного выравнивания давления на обеих сторонах барабанной перепонки посредством инсуффляции. Ее дистальный конец проходит вдоль основания носа и направляется в евстахиевую трубу; воздух может вдуваться из внешнего мешка через изделие и затем в среднее ухо. Как правило, изготовливается из мягкого металла (например, из покрытой серебром меди) и имеет изогнутый дистальный конец со слегка закругленным кончиком и более широким воронкообразным проксимальным концом с кольцом для пальца для облегчения манипуляций. Это изделие, пригодное для многоразового использования.
6.15. Устройства дренирования/удаления жидкостей/тканей
| 114260 | 7. Медицинские изделия для отоларингологии | Катетер для евстахиевой трубы, многоразового использования | Длинная гибкая трубка, используемая для дренажа среднего уха и/или временного выравнивания давления на обеих сторонах барабанной перепонки посредством инсуффляции. Ее дистальный конец проходит вдоль основания носа и направляется в евстахиевую трубу; воздух может вдуваться из внешнего мешка через изделие и затем в среднее ухо. Как правило, изготовливается из мягкого металла (например, из покрытой серебром меди) и имеет изогнутый дистальный конец со слегка закругленным кончиком и более широким воронкообразным проксимальным концом с кольцом для пальца для облегчения манипуляций. Это изделие, пригодное для многоразового использования.
7.09. Катетеры оториноларингологические
| 114270 | 7. Медицинские изделия для отоларингологии | Протез евстахиевой трубы | Имплантируемое изделие, разработанное для замещения или восстановления евстахиевой трубы, соединяющей среднее ухо с глоткой.
7.19. Прочие медицинские изделия для отоларингологии
| 114280 | 6. Медицинские изделия для манипуляций/восстановления тканей/органов человека | Катетер для евстахиевой трубы, одноразового использования | Длинная гибкая трубка, используемая для дренажа среднего уха и/или временного выравнивания давления на обеих сторонах барабанной перепонки посредством инсуффляции. Ее дистальный конец проходит вдоль основания носа и направляется в евстахиевую трубу; воздух может вдуваться через изделие и затем в среднее ухо. Как правило, изготовливается из пластика. Это изделие для одноразового использования.
6.15. Устройства дренирования/удаления жидкостей/тканей
| 114280 | 7. Медицинские изделия для отоларингологии | Катетер для евстахиевой трубы, одноразового использования | Длинная гибкая трубка, используемая для дренажа среднего уха и/или временного выравнивания давления на обеих сторонах барабанной перепонки посредством инсуффляции. Ее дистальный конец проходит вдоль основания носа и направляется в евстахиевую трубу; воздух может вдуваться через изделие и затем в среднее ухо. Как правило, изготовливается из пластика. Это изделие для одноразового использования.
7.09. Катетеры оториноларингологические
| 114290 | 12. Радиологические медицинские изделия | Система рентгенографической цифровой визуализации грудной клетки | Комплект изделий для визуализации грудной клетки, позволяющий получать и оцифровывать рентгеновские изображения для их просмотра, хранения или печати на бумажных носителях. Как правило, состоит из экспонирующего блока с приемником изображений (например, кассетой с пластиной), считывателя изображений, компьютерной консоли и принтера. Изображение получают на фотостимулируемом материале (например, на люминофорном экране, установленном на пластине кассеты), после чего изображение конвертируется в электрический аналоговый сигнал в лазерном сканнере, этот сигнал в свою очередь амплифицируется и конвертируется в цифровой сигнал, который хранится и обрабатывается в компьютере.
12.08. Системы радиологические диагностические и сопутствующие изделия
12.08.16. Системы цифровой радиографии
| 114300 | 18. Хирургические инструменты/системы и сопутствующие медицинские изделия | Ретрактор торакальный, самоудерживающийся | Рамчатый хирургический инструмент для разведения краёв разреза грудинной кости или иных анатомических структур грудной клетки в целях хирургического обследования и/или вмешательства. После разведения сохраняет приданное ему положение. Выпускаются модели различных конструкций и типоразмеров для взрослых и детей. Изделие многоразового использования.
18.39. Ретракторы/петли и сопутствующие изделия
| 114310 | 10. Ортопедические медицинские изделия | Ортез грудного отдела позвоночника | Ортопедический корсет, разработанный для охватывания грудного отдела позвоночника для поддержки или иммобилизации деформаций, переломов, растяжений связок и растяжений позвоночника за счет компрессии области живота. Это изделие, пригодное для многоразового использования.
10.13. Ортезы ортопедические
| 114310 | 13. Реабилитационные и адаптированные для инвалидов медицинские изделия | Ортез грудного отдела позвоночника | Ортопедический корсет, разработанный для охватывания грудного отдела позвоночника для поддержки или иммобилизации деформаций, переломов, растяжений связок и растяжений позвоночника за счет компрессии области живота. Это изделие, пригодное для многоразового использования.
13.04. Протезы/ортезы внешние
| 114310 | 17. Физиотерапевтические медицинские изделия | Ортез грудного отдела позвоночника | Ортопедический корсет, разработанный для охватывания грудного отдела позвоночника для поддержки или иммобилизации деформаций, переломов, растяжений связок и растяжений позвоночника за счет компрессии области живота. Это изделие, пригодное для многоразового использования.
17.07. Прочие физиотерапевтические медицинские изделия
| 114320 | 6. Медицинские изделия для манипуляций/восстановления тканей/органов человека | Регулятор давления/набор для регуляции давления вакуумной аспирационной торакальной системы | Неинвазивное изделие/комплект неинвазивных изделий, предназначенных для подключения терминальному блоку (штепсельной розетке) вакуумной трубопроводной системы для контролирования уровня отрицательного давления во время удаления жидкостей (например, крови), секреций или газа из плевральной полости и/или средостения. Изделие регулирует аспирацию на низких уровнях (например, 0 – 40 мм рт. ст.) и включает в себя манометр и элементы управления для мониторинга/регулировки вакуума и может включать емкости для сбора или трубки; не включает устройства, контактирующие с пациентом (например, держатели/наконечники, катетеры).
6.15. Устройства дренирования/удаления жидкостей/тканей
| 114330 | 1. Анестезиологические и респираторные медицинские изделия | Система измерения биопроводимости грудной клетки | Комплект устройств, предназначенный для измерения и хранения параметров биопроводимости, анализа сохраненных данных и предоставления информации, которая может помочь врачу в оценке подозрений на рак легких. Он состоит из программно-управляемого блока управления; монополярного аппликатора; одноразового тестового набора; и кабелей референтных электродов. Система измеряет биопроводимость между подвижным аппликатором, помещенным в заданных точках на поверхности кожи и референтными электродами, размещенными на спине или руках пациента. Сохраненные данные анализируются и составляется отчет для помощи в принятии решения врачом при последующей оценке повреждений легких, подозрительных на рак легких.
1.26. Прочие анестезиологические и респираторные медицинские изделия
| 114340 | 1. Анестезиологические и респираторные медицинские изделия | Блок управления системой измерения биопроводимости грудной клетки | Программно-управляемое устройство, работающее от сети переменного тока, которое управляет системой измерения биопроводимости грудной клетки. Оно подает измерительный ток, изолированный от источника питания, к аппликатору системы и собирает, хранит, анализирует и регистрирует параметры биопроводимости, полученные от пациента. Оно включает в себя программное обеспечение и порты для дополнительного монитора интерфейса пользователя, мыши и клавиатуры и имеет аккумулятор.
1.26. Прочие анестезиологические и респираторные медицинские изделия
| 114350 | 1. Анестезиологические и респираторные медицинские изделия | Система электроимпедансная для исследования грудной клетки, томографическая | Комплект изделий, разработанных для осуществления продолжительных биоимпедансных измерений в поперечном сечении грудной клетки для получения в режиме реального времени данных о функции легких во время контролируемой, вспомогательной или спонтанной вентиляции легких. Система обычно состоит из передвижной тележки, работающего от сети переменного тока блока с монитором и элементами управления, соединительных кабелей, нагрудного ремня с электродами (обычно с 16-32 электродами). Метод [электроимпедансная томография (ЭИТ)] использует одночастотный переменный ток низкой амплитуды, подаваемый на пару электродов, в результате чего генерируемые электрические потенциалы на поверхности тела непрерывно измеряются другими электродами.
1.26. Прочие анестезиологические и респираторные медицинские изделия
| 114360 | 6. Медицинские изделия для манипуляций/восстановления тканей/органов человека | Бандаж торакальный | Полоска или рулон из ткани или пластикового материала, предназначенный для поддержания ребер и грудной клетки. Это изделие для одноразового использования.
6.06. Повязки и сопутствующие изделия
| 114370 | 1. Анестезиологические и респираторные медицинские изделия | Аппликатор системы измерения биопроводимости грудной клетки | Ручной компонент системы измерения биопроводимости грудной клетки. Это монополярный электростимулятор, который обеспечивает подачу тока
1.26. Прочие анестезиологические и респираторные медицинские изделия
| 114380 | 1. Анестезиологические и респираторные медицинские изделия | Набор для тестирования к системе измерения биопроводимости грудной клетки | Набор нестерильных изделий, предназначенных для использования с системой измерения биопроводимости грудной клетки во время процедуры тестирования. Он обычно включает в себя самоклеящиеся диафоретические электроды, наконечник аппликатора и интродьюсер в комплекте, и салфетки. Это изделие одноразового использования.
1.26. Прочие анестезиологические и респираторные медицинские изделия
| 114390 | 1. Анестезиологические и респираторные медицинские изделия | Канюля торакальная | Стерильная полужесткая или жесткая трубка, вводимая в грудную клетку прямо внутрь плеврального пространства обычно для облегчения размещения торакального дренажа. Это изделие для одноразового использования.
1.12. Канюли респираторные
| 114390 | 6. Медицинские изделия для манипуляций/восстановления тканей/органов человека | Канюля торакальная | Стерильная полужесткая или жесткая трубка, вводимая в грудную клетку прямо внутрь плеврального пространства обычно для облегчения размещения торакального дренажа. Это изделие для одноразового использования.
6.15. Устройства дренирования/удаления жидкостей/тканей
| 114390 | 15. Стоматологические медицинские изделия | Канюля торакальная | Стерильная полужесткая или жесткая трубка, вводимая в грудную клетку прямо внутрь плеврального пространства обычно для облегчения размещения торакального дренажа. Это изделие для одноразового использования.
| 114400 | 12. Радиологические медицинские изделия | Система рентгеновская для органов грудной клетки для массового скрининга | Комплект медицинских изделий, разработанных для использования только с целью рентгенографического скрининга грудной клетки большого количества людей в течение короткого времени. Как правило, имеет простую конфигурацию, используемую для генерирования и контроля пучков рентгеновского излучения, а также регистрации распределения поглощения рентгеновских лучей, проходящих через облучаемый участок тела пациента. Комлект также известен как система массового скрининга, предназначенная для оптимизации способности пользователей визуально оценивать снимки легких или других органов грудной клетки за счет использования различных средств для просмотра и архивирования, например, пленки, бумаги, фотостимулируемых люминофорных экранах, цифрового или видеоформата. Часто используется в передвижных условиях визуализации и перевозится с места на место в фургоне.
12.08. Системы радиологические диагностические и сопутствующие изделия
12.08.11. Системы рентгеновские скрининговые и сопутствующие изделия
| 114410 | 6. Медицинские изделия для манипуляций/восстановления тканей/органов человека | Система аспирационная для грудной клетки | Комплекс устройств для удаления больших объёмов жидкости или воздуха из плеврального пространства методом вакуумной аспирации. Обычно состоит из вакуум-насоса, трубок, одного или нескольких пластмассовых или стеклянных ёмкостей-сборников, манометра, регулятора разрежения, уловителя избыточного объёма жидкости, осушающего фильтра и, иногда, противомикробного фильтра. Насос создаёт разрежение в вакуумных трубках, вводимых в организм для откачки жидкости/газа. Система обычно используется при торакальной хирургии, травмах грудной клетки, баротравмах или плевральном выпоте. Изделие одноразового использования.
6.15. Устройства дренирования/удаления жидкостей/тканей
| 114420 | 1. Анестезиологические и респираторные медицинские изделия | Кабель отведения системы измерения биопроводимости грудной клетки | Компонент системы измерения биопроводимости грудной клетки. Это гибкий металлический провод (кабель) со сделанными на заказ разъемами предназначен для подключения блока управления системой к электроду, расположенному на теле пациента во время процедуры тестирования. Это изделие многоразового использования.
1.26. Прочие анестезиологические и респираторные медицинские изделия
| 114430 | 18. Хирургические инструменты/системы и сопутствующие медицинские изделия | Трубка дренажная торакальная | Прямая или угловая трубка с одним или двумя просветами, которая предназначена для удаления жидкости или орошения грудной впадины после грудной или сердечной хирургии. Изделие одноразового использования.
18.15. Дренажи хирургические
| 114430 | 6. Медицинские изделия для манипуляций/восстановления тканей/органов человека | Трубка дренажная торакальная | Прямая или угловая трубка с одним или двумя просветами, которая предназначена для удаления жидкости или орошения грудной впадины после грудной или сердечной хирургии. Изделие одноразового использования.
6.15. Устройства дренирования/удаления жидкостей/тканей
| 114430 | 6. Медицинские изделия для манипуляций/восстановления тканей/органов человека | Трубка дренажная торакальная | Прямая или угловая трубка с одним или двумя просветами, которая предназначена для удаления жидкости или орошения грудной впадины после грудной или сердечной хирургии. Изделие одноразового использования.
6.17. Прочие медицинские изделия для манипуляций/восстановления тканей/органов человека
| 114440 | 5. Медицинские изделия для in vitro диагностики (ИВД) | Клоксациллин диски для тестирования на чувствительность ИВД | Диски, содержащие определенное количество клоксациллина (cloxacillin), предназначенные для определения антимикробной чувствительности микроорганизмов, выделенных из клинического образца путем культивирования.
5.04. Реагенты/наборы для определения аналитов ИВД
5.04.08. Реагенты/наборы для определения микробных изолятов ИВД
| 114450 | 5. Медицинские изделия для in vitro диагностики (ИВД) | Амикацин минимальная ингибирующая концентрация ИВД | Тест-полоска со шкалой или набор реагентов, содержащих амикацин (amikacin) в различных концентрациях, предназначенный для использования при определении минимальной ингибирующей концентрациии для микроорганизмов, выделенных из клинического образца путем культивирования.
5.04. Реагенты/наборы для определения аналитов ИВД
5.04.08. Реагенты/наборы для определения микробных изолятов ИВД
| 114460 | 5. Медицинские изделия для in vitro диагностики (ИВД) | Амикацин терапевтический лекарственный мониторинг ИВД, набор, ферментный радиометрический анализ | Набор реагентов и других связанных с ними материалов, предназначенный для количественного определения и терапевтического мониторинга антимикробного лекарственного средства амикацина (amikacin) в клиническом образце методом ферментного радиометрического анализа.
5.04. Реагенты/наборы для определения аналитов ИВД
5.04.02. Реагенты/наборы для биохимического анализа
| 114470 | 5. Медицинские изделия для in vitro диагностики (ИВД) | Амикацин терапевтический лекарственный мониторинг ИВД, набор, иммунофлуоресцентный анализ | Набор реагентов и других связанных с ними материалов, предназначенный для количественного определения и терапевтического мониторинга антимикробного лекарственного средства амикацина (amikacin) в клиническом образце методом флуоресцентного иммуноанализа.
5.04. Реагенты/наборы для определения аналитов ИВД
5.04.02. Реагенты/наборы для биохимического анализа
| 114480 | 5. Медицинские изделия для in vitro диагностики (ИВД) | Амикацин диски для тестирования на чувствительность ИВД | Диски, содержащие определенное количество амикацина (amikacin), предназначенные для определения антимикробной чувствительности микроорганизмов, выделенных из клинического образца путем культивирования.
5.04. Реагенты/наборы для определения аналитов ИВД
5.04.08. Реагенты/наборы для определения микробных изолятов ИВД
| 114490 | 5. Медицинские изделия для in vitro диагностики (ИВД) | Амикацин терапевтический лекарственный мониторинг ИВД, набор, радиоиммунный анализ (РИА) | Набор реагентов и других связанныз с ними материалов, предназначенный для использования при количественном определении и терапевтическом мониторинге антимикробного лекарственного средства амикацина (amikacin) в клиническом образце методом радиоиммунного анализа (РИА).
5.04. Реагенты/наборы для определения аналитов ИВД
5.04.02. Реагенты/наборы для биохимического анализа
| 114500 | 5. Медицинские изделия для in vitro диагностики (ИВД) | Амикацин терапевтический лекарственный мониторинг ИВД, калибратор | Материал, используемый для установления референтных значений для анализа, предназначенный для количественного определения и терапевтического мониторинга антимикробного лекарственного средства амикацина (amikacin) в клиническом образце.
5.04. Реагенты/наборы для определения аналитов ИВД
5.04.02. Реагенты/наборы для биохимического анализа
| 114510 | 5. Медицинские изделия для in vitro диагностики (ИВД) | Амикацин терапевтический лекарственный мониторинг ИВД, реагент | Вещество или реактив, предназначенный для использования совместно с исходным изделием для ИВД для выполнения особой функции в анализе, который используется при количественном определении и терапевтическом мониторинге антимикробного лекарственного средства амикацина (amikacin) в клиническом образце.
5.04. Реагенты/наборы для определения аналитов ИВД
5.04.02. Реагенты/наборы для биохимического анализа
| 114520 | 5. Медицинские изделия для in vitro диагностики (ИВД) | Амикацин терапевтический лекарственный мониторинг ИВД, контрольный материал | Материал, используемый для подтверждения качества анализа, предназначенный для использования при количественном определении и терапевтическом мониторинге антимикробного лекарственного средства амикацина (amikacin) в клиническом образце.
5.04. Реагенты/наборы для определения аналитов ИВД
5.04.02. Реагенты/наборы для биохимического анализа
| 114530 | 5. Медицинские изделия для in vitro диагностики (ИВД) | Вирус Коксаки А антигены (серотипы А1-А24) ИВД, калибратор | Материал, используемый для установления референтных значений для анализа, предназначенный для качественного и/или количественного определения одного или множества антигенов вируса Коксаки А (Coxsackie A virus) серотипов A1-A24 в клиническом образце.
5.04. Реагенты/наборы для определения аналитов ИВД
5.04.01. Реагенты/наборы для анализа инфекционных агентов
| 114540 | 5. Медицинские изделия для in vitro диагностики (ИВД) | Вирус Коксаки А антитела класса иммуноглобулин М (IgМ) ИВД, реагент | Вещество или реактив, предназначенный для использования совместно с исходным изделием для ИВД для выполнения особой функции в анализе, который используется для качественного и/или количественного определения антител класса иммуноглобулин M (IgM) к вирусу Коксаки A (Coxsackie A virus) в клиническом образце.
5.04. Реагенты/наборы для определения аналитов ИВД
5.04.01. Реагенты/наборы для анализа инфекционных агентов
| 114550 | 5. Медицинские изделия для in vitro диагностики (ИВД) | Вирус Коксаки А нейтрализация общих антител ИВД, реагент | Вещество или реактив, предназначенный для использования совместно с исходным изделием для ИВД для выполнения особой функции в анализе, который используется для качественного и/или количественного определения нейтрализации общих антител к вирусу Коксаки A (Coxsackie A virus) в клиническом образце с использованием антигенов вируса Коксаки А известной специфичности.
5.04. Реагенты/наборы для определения аналитов ИВД
5.04.01. Реагенты/наборы для анализа инфекционных агентов
| 114560 | 5. Медицинские изделия для in vitro диагностики (ИВД) | Вирус Коксаки А9 антитела ИВД, калибратор | Материал, используемый для установления референтных значений для анализа, предназначенный для качественного и/или количественного определения антител к вирусу Коксаки А9 (Coxsackie A9 virus) в клиническом образце.
5.04. Реагенты/наборы для определения аналитов ИВД
5.04.01. Реагенты/наборы для анализа инфекционных агентов
| 114570 | 5. Медицинские изделия для in vitro диагностики (ИВД) | Вирус Коксаки В антитела класса иммуноглобулин А (IgA) ИВД, контрольный материал | Материал, используемый для подтверждения качества анализа, предназначенный для использования при качественном и/или количественном определении антител класса иммуноглобулин A (IgA) к вирусу Коксаки B (Coxsackie B virus) в клиническом образце.
5.04. Реагенты/наборы для определения аналитов ИВД
5.04.01. Реагенты/наборы для анализа инфекционных агентов
| 114580 | 5. Медицинские изделия для in vitro диагностики (ИВД) | Вирус Коксаки В антитела класса иммуноглобулин М (IgМ) ИВД, набор, иммуноферментный анализ (ИФА) | Набор реагентов и других связанных с ними материалов, предназначенный для качественного и/или количественного определения антител класса иммуноглобулин М (IgМ) к вирусу Коксаки B (Coxsackie B virus) в клиническом образце методом иммуноферментного анализа (ИФА).
5.04. Реагенты/наборы для определения аналитов ИВД
5.04.01. Реагенты/наборы для анализа инфекционных агентов
| 114590 | 5. Медицинские изделия для in vitro диагностики (ИВД) | Вирус Коксаки В1 антитела ИВД, набор, реакция связывания комплемента (РСК) | Набор реагентов и других связанных с ними материалов, предназначенный для качественного и/или количественного определения антител к вирусу Коксаки B1 (Coxsackie B1 virus) в клиническом образце методом реакции связывания комплемента (РСК).
5.04. Реагенты/наборы для определения аналитов ИВД
5.04.01. Реагенты/наборы для анализа инфекционных агентов
| 114600 | 5. Медицинские изделия для in vitro диагностики (ИВД) | Вирус Коксаки В3 антитела ИВД, контрольный материал | Материал, используемый для подтверждения качества анализа, предназначенный для использования при качественном и/или количественном определении антител к вирусу Коксаки B3 (Coxsackie B3 virus) в клиническом образце.
5.04. Реагенты/наборы для определения аналитов ИВД
5.04.01. Реагенты/наборы для анализа инфекционных агентов
| 114610 | 5. Медицинские изделия для in vitro диагностики (ИВД) | Вирус Коксаки В6 антитела ИВД, набор, реакция связывания комплемента (РСК) | Набор реагентов и других связанных с ними материалов, предназначенный для качественного и/или количественного определения антител к вирусу Коксаки B6 (Coxsackie B6 virus) в клиническом образце методом реакции связывания комплемента (РСК).
5.04. Реагенты/наборы для определения аналитов ИВД
5.04.01. Реагенты/наборы для анализа инфекционных агентов
| 114620 | 5. Медицинские изделия для in vitro диагностики (ИВД) | Вирус Коксаки антитела класса иммуноглобулин А (IgA) ИВД, набор, иммуноферментный анализ (ИФА) | Набор реагентов и других связанных с ними материалов, предназначенный для качественного и/или количественного определения антител класса иммуноглобулин А (IgA) к одному или множеству вирусов Коксаки (Coxsackie viruses) в клиническом образце методом иммуноферментного анализа (ИФА).
5.04. Реагенты/наборы для определения аналитов ИВД
5.04.01. Реагенты/наборы для анализа инфекционных агентов
| 114630 | 5. Медицинские изделия для in vitro диагностики (ИВД) | Вирус Коксаки А антигены (серотипы А1-А24) ИВД, контрольный материал | Материал, используемый для подтверждения качества анализа, предназначенный для использования при качественном и/или количественном определении одного или множества антигенов вируса Коксаки А (Coxsackie A virus) серотипов A1-A24 в клиническом образце.
5.04. Реагенты/наборы для определения аналитов ИВД
5.04.01. Реагенты/наборы для анализа инфекционных агентов
| 114640 | 5. Медицинские изделия для in vitro диагностики (ИВД) | Вирус Коксаки А антитела класса иммуноглобулин G (IgG) ИВД, набор, иммуноферментный анализ (ИФА) | Набор реагентов и других связанных с ними материалов, предназначенный для качественного и/или количественного определения антител класса иммуноглобулин G (IgG) к вирусу Коксаки A (Coxsackie A virus) в клиническом образце методом иммуноферментного анализа (ИФА).
5.04. Реагенты/наборы для определения аналитов ИВД
5.04.01. Реагенты/наборы для анализа инфекционных агентов
| 114650 | 5. Медицинские изделия для in vitro диагностики (ИВД) | Вирус Коксаки А9 антитела ИВД, контрольный материал | Вещество, используемое для контроля анализа на определение качества и/или количества антител к вирусу Коксаки А9 в клиническом образце.
5.04. Реагенты/наборы для определения аналитов ИВД
5.04.01. Реагенты/наборы для анализа инфекционных агентов
| 114660 | 5. Медицинские изделия для in vitro диагностики (ИВД) | Вирус Коксаки В антигены (серотипы В1-В6) ИВД, набор, иммуноферментный анализ (ИФА) | Набор реагентов и других связанных с ними материалов, предназначенный для качественного и/или количественного определения антигенов вируса Коксаки B (Coxsackie B virus) серотипов B1-B6 в клиническом образце методом иммуноферментного анализа (ИФА).
5.04. Реагенты/наборы для определения аналитов ИВД
5.04.01. Реагенты/наборы для анализа инфекционных агентов
| 114670 | 5. Медицинские изделия для in vitro диагностики (ИВД) | Вирус Коксаки В антитела класса иммуноглобулин А (IgA) ИВД, реагент | Вещество или реактив, предназначенный для использования совместно с исходным изделием для ИВД для выполнения особой функции в анализе, который используется для качественного и/или количественного определения антител класса иммуноглобулин A (IgA) к вирусу Коксаки B (Coxsackie B virus) в клиническом образце.
5.04. Реагенты/наборы для определения аналитов ИВД
5.04.01. Реагенты/наборы для анализа инфекционных агентов
| 114680 | 5. Медицинские изделия для in vitro диагностики (ИВД) | Вирус Коксаки В антитела класса иммуноглобулин М (IgМ) ИВД, калибратор | Материал, используемый для установления референтных значений для анализа, предназначенный для качественного и/или количественного определения антител класса иммуноглобулин М (IgМ) к вирусу Коксаки B (Coxsackie B virus) в клиническом образце.
5.04. Реагенты/наборы для определения аналитов ИВД
5.04.01. Реагенты/наборы для анализа инфекционных агентов
| 114690 | 5. Медицинские изделия для in vitro диагностики (ИВД) | Вирус Коксаки В1 антитела ИВД, калибратор | Материал, используемый для установления референтных значений для анализа, предназначенный для качественного и/или количественного определения антител к вирусу Коксаки B1 (Coxsackie B1 virus) в клиническом образце.
5.04. Реагенты/наборы для определения аналитов ИВД
5.04.01. Реагенты/наборы для анализа инфекционных агентов
| 114700 | 5. Медицинские изделия для in vitro диагностики (ИВД) | Вирус Коксаки В3 антитела ИВД, реагент | Вещество или реактив, предназначенный для использования совместно с исходным изделием для ИВД для выполнения особой функции в анализе, который используется для качественного и/или количественного определения антител к вирусу Коксаки B3 (Coxsackie B3 virus) в клиническом образце.
5.04. Реагенты/наборы для определения аналитов ИВД
5.04.01. Реагенты/наборы для анализа инфекционных агентов
| 114710 | 5. Медицинские изделия для in vitro диагностики (ИВД) | Вирус Коксаки В6 антитела ИВД, калибратор | Материал, используемый для установления референтных значений для анализа, предназначенный для качественного и/или количественного определения антител к вирусу Коксаки B6 (Coxsackie B6 virus) в клиническом образце.
5.04. Реагенты/наборы для определения аналитов ИВД
5.04.01. Реагенты/наборы для анализа инфекционных агентов
| 114720 | 5. Медицинские изделия для in vitro диагностики (ИВД) | Вирус Коксаки антитела класса иммуноглобулин А (IgA) ИВД, калибратор | Материал, используемый для установления референтных значений для анализа, предназначенный для качественного и/или количественного определения антител класса иммуноглобулин А (IgA) к одному или множеству вирусов Коксаки (Coxsackie viruses) в клиническом образце.
5.04. Реагенты/наборы для определения аналитов ИВД
5.04.01. Реагенты/наборы для анализа инфекционных агентов
| 114730 | 5. Медицинские изделия для in vitro диагностики (ИВД) | Вирус Коксаки А антигены (серотипы А1-А24) ИВД, реагент | Вещество или реактив, предназначенный для использования совместно с исходным изделием для ИВД для выполнения особой функции в анализе, который используется для качественного и/или количественного определения одного или множества антигенов вируса Коксаки А (Coxsackie A virus) серотипов A1-A24 в клиническом образце.
5.04. Реагенты/наборы для определения аналитов ИВД
5.04.01. Реагенты/наборы для анализа инфекционных агентов
| 114740 | 5. Медицинские изделия для in vitro диагностики (ИВД) | Вирус Коксаки А антитела класса иммуноглобулин G (IgG) ИВД, калибратор | Материал, используемый для установления референтных значений для анализа, предназначенный для качественного и/или количественного определения антител класса иммуноглобулин G (IgG) к вирусу Коксаки A (Coxsackie A virus) в клиническом образце.
5.04. Реагенты/наборы для определения аналитов ИВД
5.04.01. Реагенты/наборы для анализа инфекционных агентов
| 114750 | 5. Медицинские изделия для in vitro диагностики (ИВД) | Вирус Коксаки А9 антитела ИВД, реагент | Вещество или реактив, предназначенный для использования совместно с исходным изделием для ИВД для выполнения особой функции в анализе, который используется для качественного и/или количественного определения антител к вирусу Коксаки А9 (Coxsackie A9 virus) в клиническом образце.
5.04. Реагенты/наборы для определения аналитов ИВД
5.04.01. Реагенты/наборы для анализа инфекционных агентов
| 114760 | 5. Медицинские изделия для in vitro диагностики (ИВД) | Вирус Коксаки В антигены (серотипы В1-В6) ИВД, набор, прямой флуоресцентный анализ | Набор реагентов и других связанных с ними материалов, предназначенный для качественного и/или количественного определения антигенов вируса Коксаки B (Coxsackie B virus) серотипов B1-B6 в клиническом образце методом прямого флуоресцентного анализа.
5.04. Реагенты/наборы для определения аналитов ИВД
5.04.01. Реагенты/наборы для анализа инфекционных агентов
| 114770 | 5. Медицинские изделия для in vitro диагностики (ИВД) | Вирус Коксаки В антитела класса иммуноглобулин М (IgМ) ИВД, контрольный материал | Материал, используемый для подтверждения качества анализа, предназначенный для использования при качественном и/или количественном определении антител класса иммуноглобулин М (IgМ) к вирусу Коксаки B (Coxsackie B virus) в клиническом образце.
5.04. Реагенты/наборы для определения аналитов ИВД
5.04.01. Реагенты/наборы для анализа инфекционных агентов
| 114780 | 5. Медицинские изделия для in vitro диагностики (ИВД) | Вирус Коксаки В общие антитела ИВД, набор, реакция связывания комплемента (РСК) | Набор реагентов и других связанных с ними материалов, предназначенный для качественного и/или количественного определения общих антител к вирусу Коксаки B (Coxsackie B virus) в клиническом образце методом реакции связывания комплемента (РСК).
5.04. Реагенты/наборы для определения аналитов ИВД
5.04.01. Реагенты/наборы для анализа инфекционных агентов
| 114790 | 5. Медицинские изделия для in vitro диагностики (ИВД) | Вирус Коксаки В1 антитела ИВД, контрольный материал | Материал, используемый для подтверждения качества анализа, предназначенный для использования при качественном и/или количественном определении антител к вирусу Коксаки B1 (Coxsackie B1 virus) в клиническом образце.
5.04. Реагенты/наборы для определения аналитов ИВД
5.04.01. Реагенты/наборы для анализа инфекционных агентов
| 114800 | 5. Медицинские изделия для in vitro диагностики (ИВД) | Вирус Коксаки В4 антитела ИВД, набор, реакция связывания комплемента (РСК) | Набор реагентов и других связанных с ними материалов, предназначенный для качественного и/или количественного определения антител к вирусу Коксаки B4 (Coxsackie B4 virus) в клиническом образце методом реакции связывания комплемента (РСК).
5.04. Реагенты/наборы для определения аналитов ИВД
5.04.01. Реагенты/наборы для анализа инфекционных агентов
| 114810 | 5. Медицинские изделия для in vitro диагностики (ИВД) | Вирус Коксаки В6 антитела ИВД, контрольный материал | Материал, используемый для подтверждения качества анализа, предназначенный для использования при качественном и/или количественном определении антител к вирусу Коксаки B6 (Coxsackie B6 virus) в клиническом образце.
5.04. Реагенты/наборы для определения аналитов ИВД
5.04.01. Реагенты/наборы для анализа инфекционных агентов
| 114820 | 5. Медицинские изделия для in vitro диагностики (ИВД) | Вирус Коксаки антитела класса иммуноглобулин А (IgA) ИВД, контрольный материал | Материал, используемый для подтверждения качества анализа, предназначенный для использования при качественном и/или количественном определении антител класса иммуноглобулин А (IgA) к одному или множеству вирусов Коксаки (Coxsackie viruses) в клиническом образце.
5.04. Реагенты/наборы для определения аналитов ИВД
5.04.01. Реагенты/наборы для анализа инфекционных агентов
| 114830 | 5. Медицинские изделия для in vitro диагностики (ИВД) | Вирус Коксаки антитела класса иммуноглобулин М (IgМ) ИВД, набор, иммуноферментный анализ (ИФА) | Набор реагентов и других связанных с ними материалов, предназначенный для качественного и/или количественного определения антител класса иммуноглобулин M (IgM) к одному или множеству вирусов Коксаки (Coxsackie viruses) в клиническом образце методом иммуноферментного анализа (ИФА).
5.04. Реагенты/наборы для определения аналитов ИВД
5.04.01. Реагенты/наборы для анализа инфекционных агентов
| 114840 | 5. Медицинские изделия для in vitro диагностики (ИВД) | Вирус Коксаки А антитела класса иммуноглобулин G (IgG) ИВД, контрольный материал | Материал, используемый для подтверждения качества анализа, предназначенный для использования при качественном и/или количественном определении антител класса иммуноглобулин G (IgG) к вирусу Коксаки A (Coxsackie A virus) в клиническом образце.
5.04. Реагенты/наборы для определения аналитов ИВД
5.04.01. Реагенты/наборы для анализа инфекционных агентов
| 114850 | 5. Медицинские изделия для in vitro диагностики (ИВД) | Вирус Коксаки А нуклеиновая кислота (серотипы А1-А24) ИВД, набор, анализ нуклеиновых кислот | Набор реагентов и других связанных с ними материалов, предназначенный для качественного и/или количественного определения нуклеиновой кислоты одного или множества вирусов Коксаки A (Coxsackie A viruses) серотипов A1-A24 в клиническом образце методом анализа нуклеиновых кислот.
5.04. Реагенты/наборы для определения аналитов ИВД
5.04.01. Реагенты/наборы для анализа инфекционных агентов
| 114860 | 5. Медицинские изделия для in vitro диагностики (ИВД) | Вирус Коксаки А общие антитела ИВД, набор, реакция связывания комплемента (РСК) | Набор реагентов и других связанных с ними материалов, предназначенный для качественного и/или количественного определения общих антител к вирусу Коксаки A (Coxsackie A virus) в клиническом образце методом реакции связывания комплемента (РСК).
5.04. Реагенты/наборы для определения аналитов ИВД
5.04.01. Реагенты/наборы для анализа инфекционных агентов
| 114870 | 5. Медицинские изделия для in vitro диагностики (ИВД) | Вирус Коксаки В антигены (серотипы В1-В6) ИВД, калибратор | Материал, используемый для установления референтных значений для анализа, предназначенный для качественного и/или количественного определения антигенов вируса Коксаки B (Coxsackie B virus) серотипов B1-B6 в клиническом образце.
5.04. Реагенты/наборы для определения аналитов ИВД
5.04.01. Реагенты/наборы для анализа инфекционных агентов
| 114880 | 5. Медицинские изделия для in vitro диагностики (ИВД) | Вирус Коксаки В антитела класса иммуноглобулин М (IgМ) ИВД, реагент | Вещество или реактив, предназначенный для использования совместно с исходным изделием для ИВД для выполнения особой функции в анализе, который используется для качественного и/или количественного определения антител класса иммуноглобулин М (IgМ) к вирусу Коксаки B (Coxsackie B virus) в клиническом образце.
5.04. Реагенты/наборы для определения аналитов ИВД
5.04.01. Реагенты/наборы для анализа инфекционных агентов
| 114890 | 5. Медицинские изделия для in vitro диагностики (ИВД) | Вирус Коксаки В общие антитела ИВД, калибратор | Материал, используемый для установления референтных значений для анализа, предназначенный для качественного и/или количественного определения общих антител к вирусу Коксаки B (Coxsackie B virus) в клиническом образце.
5.04. Реагенты/наборы для определения аналитов ИВД
5.04.01. Реагенты/наборы для анализа инфекционных агентов
| 114900 | 5. Медицинские изделия для in vitro диагностики (ИВД) | Вирус Коксаки В1 антитела ИВД, реагент | Вещество или реактив, предназначенный для использования совместно с исходным изделием для ИВД для выполнения особой функции в анализе, который используется для качественного и/или количественного определения антител к вирусу Коксаки B1 (Coxsackie B1 virus) в клиническом образце.
5.04. Реагенты/наборы для определения аналитов ИВД
5.04.01. Реагенты/наборы для анализа инфекционных агентов
| 114910 | 5. Медицинские изделия для in vitro диагностики (ИВД) | Вирус Коксаки В4 антитела ИВД, калибратор | Материал, используемый для установления референтных значений для анализа, предназначенный для качественного и/или количественного определения антител к вирусу Коксаки B4 (Coxsackie B4 virus) в клиническом образце.
5.04. Реагенты/наборы для определения аналитов ИВД
5.04.01. Реагенты/наборы для анализа инфекционных агентов
| 114920 | 5. Медицинские изделия для in vitro диагностики (ИВД) | Вирус Коксаки В6 антитела ИВД, реагент | Вещество или реактив, предназначенный для использования совместно с исходным изделием для ИВД для выполнения особой функции в анализе, который используется для качественного и/или количественного определения антител к вирусу Коксаки B6 (Coxsackie B6 virus) в клиническом образце.
5.04. Реагенты/наборы для определения аналитов ИВД
5.04.01. Реагенты/наборы для анализа инфекционных агентов
| 114930 | 5. Медицинские изделия для in vitro диагностики (ИВД) | Вирус Коксаки антитела класса иммуноглобулин А (IgA) ИВД, реагент | Вещество или реактив, предназначенный для использования совместно с исходным изделием для ИВД для выполнения особой функции в анализе, который используется для качественного и/или количественного определения антител класса иммуноглобулин А (IgA) к одному или множеству вирусов Коксаки (Coxsackie viruses) в клиническом образце.
5.04. Реагенты/наборы для определения аналитов ИВД
5.04.01. Реагенты/наборы для анализа инфекционных агентов
| 114940 | 5. Медицинские изделия для in vitro диагностики (ИВД) | Вирус Коксаки антитела класса иммуноглобулин М (IgМ) ИВД, калибратор | Материал, используемый для установления референтных значений для анализа, предназначенный для качественного и/или количественного определения антител класса иммуноглобулин M (IgM) к одному или множеству вирусов Коксаки (Coxsackie viruses) в клиническом образце.
5.04. Реагенты/наборы для определения аналитов ИВД
5.04.01. Реагенты/наборы для анализа инфекционных агентов
| 114950 | 5. Медицинские изделия для in vitro диагностики (ИВД) | Вирус Коксаки А антитела класса иммуноглобулин G (IgG) ИВД, реагент | Вещество или реактив, предназначенный для использования совместно с исходным изделием для ИВД для выполнения особой функции в анализе, который используется для качественного и/или количественного определения антител класса иммуноглобулин G (IgG) к вирусу Коксаки A (Coxsackie A virus) в клиническом образце.
5.04. Реагенты/наборы для определения аналитов ИВД
5.04.01. Реагенты/наборы для анализа инфекционных агентов
| 114960 | 5. Медицинские изделия для in vitro диагностики (ИВД) | Вирус Коксаки А нуклеиновая кислота (серотипы А1-А24) ИВД, калибратор | Материал, используемый для установления референтных значений для анализа, предназначенный для качественного и/или количественного определения нуклеиновой кислоты одного или множества вирусов Коксаки A (Coxsackie A viruses) серотипов A1-A24 в клиническом образце.
5.04. Реагенты/наборы для определения аналитов ИВД
5.04.01. Реагенты/наборы для анализа инфекционных агентов
| 114970 | 5. Медицинские изделия для in vitro диагностики (ИВД) | Вирус Коксаки А общие антитела ИВД, калибратор | Материал, используемый для установления референтных значений для анализа, предназначенный для качественного и/или количественного определения общих антител к вирусу Коксаки A (Coxsackie A virus) в клиническом образце.
5.04. Реагенты/наборы для определения аналитов ИВД
5.04.01. Реагенты/наборы для анализа инфекционных агентов
| 114980 | 5. Медицинские изделия для in vitro диагностики (ИВД) | Вирус Коксаки В антигены (серотипы В1-В6) ИВД, контрольный материал | Материал, используемый для подтверждения качества анализа, предназначенный для использования при качественном и/или количественном определении антигенов вируса Коксаки B (Coxsackie B virus) серотипов B1-B6 в клиническом образце.
5.04. Реагенты/наборы для определения аналитов ИВД
5.04.01. Реагенты/наборы для анализа инфекционных агентов
| 114990 | 5. Медицинские изделия для in vitro диагностики (ИВД) | Вирус Коксаки В антитела класса иммуноглобулин G (IgG) ИВД, набор, иммуноферментный анализ (ИФА) | Набор реагентов и других связанных с ними материалов, предназначенный для качественного и/или количественного определения антител класса иммуноглобулин G (IgG) к вирусу Коксаки B (Coxsackie B virus) в клиническом образце методом иммуноферментного анализа (ИФА).
5.04. Реагенты/наборы для определения аналитов ИВД
5.04.01. Реагенты/наборы для анализа инфекционных агентов
| 115000 | 5. Медицинские изделия для in vitro диагностики (ИВД) | Вирус Коксаки В общие антитела ИВД, контрольный материал | Материал, используемый для подтверждения качества анализа, предназначенный для использования при качественном и/или количественном определении общих антител к вирусу Коксаки B (Coxsackie B virus) в клиническом образце.
5.04. Реагенты/наборы для определения аналитов ИВД
5.04.01. Реагенты/наборы для анализа инфекционных агентов
| 115010 | 5. Медицинские изделия для in vitro диагностики (ИВД) | Вирус Коксаки В2 антитела ИВД, набор, реакция связывания комплемента (РСК) | Набор реагентов и других связанных с ними материалов, предназначенный для качественного и/или количественного определения антител к вирусу Коксаки B2 (Coxsackie B2 virus) в клиническом образце методом реакции связывания комплемента (РСК).
5.04. Реагенты/наборы для определения аналитов ИВД
5.04.01. Реагенты/наборы для анализа инфекционных агентов
| 115020 | 5. Медицинские изделия для in vitro диагностики (ИВД) | Вирус Коксаки В4 антитела ИВД, контрольный материал | Материал, используемый для подтверждения качества анализа, предназначенный для использования при качественном и/или количественном определении антител к вирусу Коксаки B4 (Coxsackie B4 virus) в клиническом образце.
5.04. Реагенты/наборы для определения аналитов ИВД
5.04.01. Реагенты/наборы для анализа инфекционных агентов
| 115030 | 5. Медицинские изделия для in vitro диагностики (ИВД) | Вирус Коксаки антитела класса иммуноглобулин М (IgМ) ИВД, контрольный материал | Материал, используемый для подтверждения качества анализа, предназначенный для использования при качественном и/или количественном определении антител класса иммуноглобулин M (IgM) к одному или множеству вирусов Коксаки (Coxsackie viruses) в клиническом образце.
5.04. Реагенты/наборы для определения аналитов ИВД
5.04.01. Реагенты/наборы для анализа инфекционных агентов
| 115040 | 5. Медицинские изделия для in vitro диагностики (ИВД) | Вирус Коксаки общие антитела ИВД, набор, реакция связывания комплемента (РСК) | Набор реагентов и других связанных с ними материалов, предназначенный для качественного и/или количественного определения определения общих антител к одному или множеству вирусов Коксаки (Coxsackie viruses) в клиническом образце методом реакции связывания комплемента (РСК).
5.04. Реагенты/наборы для определения аналитов ИВД
5.04.01. Реагенты/наборы для анализа инфекционных агентов
| 115050 | 5. Медицинские изделия для in vitro диагностики (ИВД) | Вирус Коксаки А антитела класса иммуноглобулин А (IgА) ИВД, набор, иммуноферментный анализ (ИФА) | Набор реагентов и других связанных с ними материалов, предназначенный для качественного и/или количественного определения антител класса иммуноглобулин A (IgA) к вирусу Коксаки А (Coxsackie A virus) в клиническом образце методом иммуноферментного анализа (ИФА).
5.04. Реагенты/наборы для определения аналитов ИВД
5.04.01. Реагенты/наборы для анализа инфекционных агентов
| 115060 | 5. Медицинские изделия для in vitro диагностики (ИВД) | Вирус Коксаки А нуклеиновая кислота (серотипы А1-А24) ИВД, контрольный материал | Материал, используемый для подтверждения качества анализа, предназначенный для использования при качественном и/или количественном определении нуклеиновой кислоты одного или множества вирусов Коксаки A (Coxsackie A viruses) серотипов A1-A24 в клиническом образце.
5.04. Реагенты/наборы для определения аналитов ИВД
5.04.01. Реагенты/наборы для анализа инфекционных агентов
| 115070 | 5. Медицинские изделия для in vitro диагностики (ИВД) | Вирус Коксаки А общие антитела ИВД, контрольный материал | Материал, используемый для подтверждения качества анализа, предназначенный для использования при качественном и/или количественном определении общих антител к вирусу Коксаки A (Coxsackie A virus) в клиническом образце.
5.04. Реагенты/наборы для определения аналитов ИВД
5.04.01. Реагенты/наборы для анализа инфекционных агентов
| 115080 | 5. Медицинские изделия для in vitro диагностики (ИВД) | Вирус Коксаки В антигены (серотипы В1-В6) ИВД, реагент | Вещество или реактив, предназначенный для использования совместно с исходным изделием для ИВД для выполнения особой функции в анализе, который используется для качественного и/или количественного определения антигенов вируса Коксаки B (Coxsackie B virus) серотипов B1-B6 в клиническом образце.
5.04. Реагенты/наборы для определения аналитов ИВД
5.04.01. Реагенты/наборы для анализа инфекционных агентов
| 115090 | 5. Медицинские изделия для in vitro диагностики (ИВД) | Вирус Коксаки В антитела класса иммуноглобулин G (IgG) ИВД, калибратор | Материал, используемый для установления референтных значений для анализа, предназначенный для качественного и/или количественного определения антител класса иммуноглобулин G (IgG) к вирусу Коксаки B (Coxsackie B virus) в клиническом образце.
5.04. Реагенты/наборы для определения аналитов ИВД
5.04.01. Реагенты/наборы для анализа инфекционных агентов
| 115100 | 5. Медицинские изделия для in vitro диагностики (ИВД) | Вирус Коксаки В общие антитела ИВД, реагент | Вещество или реактив, предназначенный для использования совместно с исходным изделием для ИВД для выполнения особой функции в анализе, который используется для качественного и/или количественного определения общих антител к вирусу Коксаки B (Coxsackie B virus) в клиническом образце.
5.04. Реагенты/наборы для определения аналитов ИВД
5.04.01. Реагенты/наборы для анализа инфекционных агентов
| 115110 | 5. Медицинские изделия для in vitro диагностики (ИВД) | Вирус Коксаки В2 антитела ИВД, калибратор | Материал, используемый для установления референтных значений для анализа, предназначенный для качественного и/или количественного определения антител к вирусу Коксаки B2 (Coxsackie B2 virus) в клиническом образце.
5.04. Реагенты/наборы для определения аналитов ИВД
5.04.01. Реагенты/наборы для анализа инфекционных агентов
| 115120 | 5. Медицинские изделия для in vitro диагностики (ИВД) | Вирус Коксаки В4 антитела ИВД, реагент | Вещество или реактив, предназначенный для использования совместно с исходным изделием для ИВД для выполнения особой функции в анализе, который используется для качественного и/или количественного определения антител к вирусу Коксаки B4 (Coxsackie B4 virus) в клиническом образце.
5.04. Реагенты/наборы для определения аналитов ИВД
5.04.01. Реагенты/наборы для анализа инфекционных агентов
| 115130 | 5. Медицинские изделия для in vitro диагностики (ИВД) | Вирус Коксаки антитела класса иммуноглобулин М (IgМ) ИВД, реагент | Вещество или реактив, предназначенный для использования совместно с исходным изделием для ИВД для выполнения особой функции в анализе, который используется для качественного и/или количественного определения антител класса иммуноглобулин M (IgM) к одному или множеству вирусов Коксаки (Coxsackie viruses) в клиническом образце.
5.04. Реагенты/наборы для определения аналитов ИВД
5.04.01. Реагенты/наборы для анализа инфекционных агентов
| 115140 | 5. Медицинские изделия для in vitro диагностики (ИВД) | Вирус Коксаки общие антитела ИВД, калибратор | Материал, используемый для установления референтных значений для анализа, предназначенный для качественного и/или количественного определения общих антител к одному или множеству вирусов Коксаки (Coxsackie viruses) в клиническом образце.
5.04. Реагенты/наборы для определения аналитов ИВД
5.04.01. Реагенты/наборы для анализа инфекционных агентов
| 115150 | 5. Медицинские изделия для in vitro диагностики (ИВД) | Вирус Коксаки А антитела класса иммуноглобулин А (IgА) ИВД, калибратор | Материал, используемый для установления референтных значений для анализа, предназначенный для качественного и/или количественного определения антител класса иммуноглобулин A (IgA) к вирусу Коксаки А (Coxsackie A virus) в клиническом образце.
5.04. Реагенты/наборы для определения аналитов ИВД
5.04.01. Реагенты/наборы для анализа инфекционных агентов
| 115160 | 5. Медицинские изделия для in vitro диагностики (ИВД) | Вирус Коксаки А нуклеиновая кислота (серотипы А1-А24) ИВД, реагент | Вещество или реактив, предназначенный для использования совместно с исходным изделием для ИВД для выполнения особой функции в анализе, который используется для качественного и/или количественного определения нуклеиновой кислоты одного или множества вирусов Коксаки A (Coxsackie A viruses) серотипов A1-A24 в клиническом образце.
5.04. Реагенты/наборы для определения аналитов ИВД
5.04.01. Реагенты/наборы для анализа инфекционных агентов
| 115170 | 5. Медицинские изделия для in vitro диагностики (ИВД) | Вирус Коксаки А общие антитела ИВД, реагент | Вещество или реактив, предназначенный для использования совместно с исходным изделием для ИВД для выполнения особой функции в анализе, который используется для качественного и/или количественного определения общих антител к вирусу Коксаки A (Coxsackie A virus) в клиническом образце.
5.04. Реагенты/наборы для определения аналитов ИВД
5.04.01. Реагенты/наборы для анализа инфекционных агентов
| 115180 | 5. Медицинские изделия для in vitro диагностики (ИВД) | Вирус Коксаки В антитела класса иммуноглобулин G (IgG) ИВД, контрольный материал | Материал, используемый для подтверждения качества анализа, предназначенный для использования при качественном и/или количественном определении антител класса иммуноглобулин G (IgG) к вирусу Коксаки B (Coxsackie B virus) в клиническом образце.
5.04. Реагенты/наборы для определения аналитов ИВД
5.04.01. Реагенты/наборы для анализа инфекционных агентов
| 115190 | 5. Медицинские изделия для in vitro диагностики (ИВД) | Вирус Коксаки В нуклеиновая кислота (серотипы В1-В6) ИВД, набор, анализ нуклеиновых кислот | Набор реагентов и других связанных с ними материалов, предназначенный для качественного и/или количественного определения нуклеиновой кислоты одного или множества вирусов Коксаки B (Coxsackie B viruses) серотипов B1-B6 в клиническом образце методом анализа нуклеиновых кислот.
5.04. Реагенты/наборы для определения аналитов ИВД
5.04.01. Реагенты/наборы для анализа инфекционных агентов
| 115200 | 5. Медицинские изделия для in vitro диагностики (ИВД) | Вирус Коксаки В нейтрализация общих антител ИВД, набор, иммуноферментный анализ (ИФА) | Набор реагентов и других связанных с ними материалов, предназначенный для качественного и/или количественного определения нейтрализации общих антител к вирусу Коксаки B (Coxsackie B virus) в клиническом образце с использованием антигенов вируса Коксаки B известной специфичности методом иммуноферментного анализа (ИФА).
5.04. Реагенты/наборы для определения аналитов ИВД
5.04.01. Реагенты/наборы для анализа инфекционных агентов
| 115210 | 5. Медицинские изделия для in vitro диагностики (ИВД) | Вирус Коксаки В2 антитела ИВД, контрольный материал | Материал, используемый для подтверждения качества анализа, предназначенный для использования при качественном и/или количественном определении антител к вирусу Коксаки B2 (Coxsackie B2 virus) в клиническом образце.
5.04. Реагенты/наборы для определения аналитов ИВД
5.04.01. Реагенты/наборы для анализа инфекционных агентов
| 115220 | 5. Медицинские изделия для in vitro диагностики (ИВД) | Вирус Коксаки В5 антитела ИВД, набор, реакция связывания комплемента (РСК) | Набор реагентов и других связанных с ними материалов, предназначенный для качественного и/или количественного определения антител к вирусу Коксаки B5 (Coxsackie B5 virus) в клиническом образце методом реакции связывания комплемента (РСК).
5.04. Реагенты/наборы для определения аналитов ИВД
5.04.01. Реагенты/наборы для анализа инфекционных агентов
| 115230 | 5. Медицинские изделия для in vitro диагностики (ИВД) | Вирус Коксаки антитела класса иммуноглобулин G (IgG) ИВД, набор, иммуноферментный анализ (ИФА) | Набор реагентов и других связанных с ними материалов, предназначенный для качественного и/или количественного определения антител класса иммуноглобулин G (IgG) к одному или множеству вирусов Коксаки (Coxsackie viruses) в клиническом образце методом иммуноферментного анализа (ИФА).
5.04. Реагенты/наборы для определения аналитов ИВД
5.04.01. Реагенты/наборы для анализа инфекционных агентов
| 115240 | 5. Медицинские изделия для in vitro диагностики (ИВД) | Вирус Коксаки общие антитела ИВД, контрольный материал | Материал, используемый для подтверждения качества анализа, предназначенный для использования при качественном и/или количественном определении общих антител к одному или множеству вирусов Коксаки (Coxsackie viruses) в клиническом образце.
5.04. Реагенты/наборы для определения аналитов ИВД
5.04.01. Реагенты/наборы для анализа инфекционных агентов
| 115250 | 5. Медицинские изделия для in vitro диагностики (ИВД) | Вирус Коксаки А антитела класса иммуноглобулин А (IgА) ИВД, контрольный материал | Материал, используемый для подтверждения качества анализа, предназначенный для использования при качественном и/или количественном определении антител класса иммуноглобулин A (IgA) к вирусу Коксаки А (Coxsackie A virus) в клиническом образце.
5.04. Реагенты/наборы для определения аналитов ИВД
5.04.01. Реагенты/наборы для анализа инфекционных агентов
| 115260 | 5. Медицинские изделия для in vitro диагностики (ИВД) | Вирус Коксаки А антитела класса иммуноглобулин М (IgМ) ИВД, набор, иммуноферментный анализ (ИФА) | Набор реагентов и других связанных с ними материалов, предназначенный для качественного и/или количественного определения антител класса иммуноглобулин M (IgM) к вирусу Коксаки A (Coxsackie A virus) в клиническом образце методом иммуноферментного анализа (ИФА).
5.04. Реагенты/наборы для определения аналитов ИВД
5.04.01. Реагенты/наборы для анализа инфекционных агентов
| 115270 | 5. Медицинские изделия для in vitro диагностики (ИВД) | Вирус Коксаки А нейтрализация общих антител ИВД, набор, иммуноферментный анализ (ИФА) | Набор реагентов и других связанных с ними материалов, предназначенный для качественного и/или количественного определения нейтрализации общих антител к вирусу Коксаки A (Coxsackie A virus) в клиническом образце с использованием антигенов вируса Коксаки А известной специфичности методом иммуноферментного анализа (ИФА).
5.04. Реагенты/наборы для определения аналитов ИВД
5.04.01. Реагенты/наборы для анализа инфекционных агентов
| 115280 | 5. Медицинские изделия для in vitro диагностики (ИВД) | Вирус Коксаки В антитела класса иммуноглобулин G (IgG) ИВД, реагент | Вещество или реактив, предназначенный для использования совместно с исходным изделием для ИВД для выполнения особой функции в анализе, который используется для качественного и/или количественного определения антител класса иммуноглобулин G (IgG) к вирусу Коксаки B (Coxsackie B virus) в клиническом образце.
5.04. Реагенты/наборы для определения аналитов ИВД
5.04.01. Реагенты/наборы для анализа инфекционных агентов
| 115290 | 5. Медицинские изделия для in vitro диагностики (ИВД) | Вирус Коксаки В нуклеиновая кислота (серотипы В1-В6) ИВД, калибратор | Материал, используемый для установления референтных значений для анализа, предназначенный для качественного и/или количественного определения нуклеиновой кислоты одного или множества вирусов Коксаки B (Coxsackie B viruses) серотипов B1-B6 в клиническом образце.
5.04. Реагенты/наборы для определения аналитов ИВД
5.04.01. Реагенты/наборы для анализа инфекционных агентов
| 115300 | 5. Медицинские изделия для in vitro диагностики (ИВД) | Вирус Коксаки В нейтрализация общих антител ИВД, калибратор | Материал, используемый для установления референтных значений для анализа, предназначенный для качественного и/или количественного определения нейтрализации общих антител к вирусу Коксаки B (Coxsackie B virus) в клиническом образце с использованием антигенов вируса Коксаки B известной специфичности.
5.04. Реагенты/наборы для определения аналитов ИВД
5.04.01. Реагенты/наборы для анализа инфекционных агентов
| 115310 | 5. Медицинские изделия для in vitro диагностики (ИВД) | Вирус Коксаки В2 антитела ИВД, реагент | Вещество или реактив, предназначенный для использования совместно с исходным изделием для ИВД для выполнения особой функции в анализе, который используется для качественного и/или количественного определения антител к вирусу Коксаки B2 (Coxsackie B2 virus) в клиническом образце.
5.04. Реагенты/наборы для определения аналитов ИВД
5.04.01. Реагенты/наборы для анализа инфекционных агентов
| 115320 | 5. Медицинские изделия для in vitro диагностики (ИВД) | Вирус Коксаки В5 антитела ИВД, калибратор | Материал, используемый для установления референтных значений для анализа, предназначенный для качественного и/или количественного определения антител к вирусу Коксаки B5 (Coxsackie B5 virus) в клиническом образце.
5.04. Реагенты/наборы для определения аналитов ИВД
5.04.01. Реагенты/наборы для анализа инфекционных агентов
| 115330 | 5. Медицинские изделия для in vitro диагностики (ИВД) | Вирус Коксаки антитела класса иммуноглобулин G (IgG) ИВД, калибратор | Материал, используемый для установления референтных значений для анализа, предназначенный для качественного и/или количественного определения антител класса иммуноглобулин G (IgG) к одному или множеству вирусов Коксаки (Coxsackie viruses) в клиническом образце.
5.04. Реагенты/наборы для определения аналитов ИВД
5.04.01. Реагенты/наборы для анализа инфекционных агентов
| 115340 | 5. Медицинские изделия для in vitro диагностики (ИВД) | Вирус Коксаки общие антитела ИВД, реагент | Вещество или реактив, предназначенный для использования совместно с исходным изделием для ИВД для выполнения особой функции в анализе, который используется для качественного и/или количественного определения общих антител к одному или множеству вирусов Коксаки (Coxsackie viruses) в клиническом образце.
5.04. Реагенты/наборы для определения аналитов ИВД
5.04.01. Реагенты/наборы для анализа инфекционных агентов
| 115350 | 5. Медицинские изделия для in vitro диагностики (ИВД) | Вирус Коксаки А антигены (серотипы А1-А24) ИВД, набор, иммуноферментный анализ (ИФА) | Набор реагентов и других связанных с ними материалов, предназначенный для качественного и/или количественного определения одного или множества антигенов вируса Коксаки А (Coxsackie A virus) серотипов A1-A24 в клиническом образце методом иммуноферментного анализа (ИФА).
5.04. Реагенты/наборы для определения аналитов ИВД
5.04.01. Реагенты/наборы для анализа инфекционных агентов
| 115360 | 5. Медицинские изделия для in vitro диагностики (ИВД) | Вирус Коксаки А антитела класса иммуноглобулин А (IgА) ИВД, реагент | Вещество или реактив, предназначенный для использования совместно с исходным изделием для ИВД для выполнения особой функции в анализе, который используется для качественного и/или количественного определения антител класса иммуноглобулин A (IgA) к вирусу Коксаки А (Coxsackie A virus) в клиническом образце.
5.04. Реагенты/наборы для определения аналитов ИВД
5.04.01. Реагенты/наборы для анализа инфекционных агентов
| 115370 | 5. Медицинские изделия для in vitro диагностики (ИВД) | Вирус Коксаки А антитела класса иммуноглобулин М (IgМ) ИВД, калибратор | Материал, используемый для установления референтных значений для анализа, предназначенный для качественного и/или количественного определения антител класса иммуноглобулин M (IgM) к вирусу Коксаки A (Coxsackie A virus) в клиническом образце.
5.04. Реагенты/наборы для определения аналитов ИВД
5.04.01. Реагенты/наборы для анализа инфекционных агентов
| 115380 | 5. Медицинские изделия для in vitro диагностики (ИВД) | Вирус Коксаки А нейтрализация общих антител ИВД, калибратор | Материал, используемый для установления референтных значений для анализа, предназначенный для качественного и/или количественного определения нейтрализации общих антител к вирусу Коксаки A (Coxsackie A virus) в клиническом образце с использованием антигенов вируса Коксаки А известной специфичности.
5.04. Реагенты/наборы для определения аналитов ИВД
5.04.01. Реагенты/наборы для анализа инфекционных агентов
| 115390 | 5. Медицинские изделия для in vitro диагностики (ИВД) | Вирус Коксаки В антитела класса иммуноглобулин А (IgA) ИВД, набор, иммуноферментный анализ (ИФА) | Набор реагентов и других связанных с ними материалов, предназначенный для качественного и/или количественного определения антител класса иммуноглобулин A (IgA) к вирусу Коксаки B (Coxsackie B virus) в клиническом образце методом иммуноферментного анализа (ИФА).
5.04. Реагенты/наборы для определения аналитов ИВД
5.04.01. Реагенты/наборы для анализа инфекционных агентов
| 115400 | 5. Медицинские изделия для in vitro диагностики (ИВД) | Вирус Коксаки В нуклеиновая кислота (серотипы В1-В6) ИВД, контрольный материал | Материал, используемый для подтверждения качества анализа, предназначенный для использования при качественном и/или количественном определении нуклеиновой кислоты одного или множества вирусов Коксаки B (Coxsackie B viruses) серотипов B1-B6 в клиническом образце.
5.04. Реагенты/наборы для определения аналитов ИВД
5.04.01. Реагенты/наборы для анализа инфекционных агентов
| 115410 | 5. Медицинские изделия для in vitro диагностики (ИВД) | Вирус Коксаки В нейтрализация общих антител ИВД, контрольный материал | Материал, используемый для подтверждения качества анализа, предназначенный для использования при качественном и/или количественном определении нейтрализации общих антител к вирусу Коксаки B (Coxsackie B virus) в клиническом образце с использованием антигенов вируса Коксаки B известной специфичности.
5.04. Реагенты/наборы для определения аналитов ИВД
5.04.01. Реагенты/наборы для анализа инфекционных агентов
| 115420 | 5. Медицинские изделия для in vitro диагностики (ИВД) | Вирус Коксаки В3 антитела ИВД, набор, реакция связывания комплемента (РСК) | Набор реагентов и других связанных с ними материалов, предназначенный для качественного и/или количественного определения антител к вирусу Коксаки B3 (Coxsackie B3 virus) в клиническом образце методом реакции связывания комплемента (РСК).
5.04. Реагенты/наборы для определения аналитов ИВД
5.04.01. Реагенты/наборы для анализа инфекционных агентов
| 115430 | 5. Медицинские изделия для in vitro диагностики (ИВД) | Вирус Коксаки В5 антитела ИВД, контрольный материал | Материал, используемый для подтверждения качества анализа, предназначенный для использования при качественном и/или количественном определении антител к вирусу Коксаки B5 (Coxsackie B5 virus) в клиническом образце.
5.04. Реагенты/наборы для определения аналитов ИВД
5.04.01. Реагенты/наборы для анализа инфекционных агентов
| 115440 | 5. Медицинские изделия для in vitro диагностики (ИВД) | Вирус Коксаки антитела класса иммуноглобулин G (IgG) ИВД, контрольный материал | Материал, используемый для подтверждения качества анализа, предназначенный для использования при качественном и/или количественном определении антител класса иммуноглобулин G (IgG) к одному или множеству вирусов Коксаки (Coxsackie viruses) в клиническом образце.
5.04. Реагенты/наборы для определения аналитов ИВД
5.04.01. Реагенты/наборы для анализа инфекционных агентов
| 115450 | 5. Медицинские изделия для in vitro диагностики (ИВД) | Вирус Коксаки А антигены (серотипы А1-А24) ИВД, набор, прямой флуоресцентный анализ | Набор реагентов и других связанных с ними материалов, предназначенный для качественного и/или количественного определения одного или множества антигенов вируса Коксаки А (Coxsackie A virus) серотипов A1-A24 в клиническом образце методом прямого флуоресцентного анализа.
5.04. Реагенты/наборы для определения аналитов ИВД
5.04.01. Реагенты/наборы для анализа инфекционных агентов
| 115460 | 5. Медицинские изделия для in vitro диагностики (ИВД) | Вирус Коксаки А антитела класса иммуноглобулин М (IgМ) ИВД, контрольный материал | Материал, используемый для подтверждения качества анализа, предназначенный для использования при качественном и/или количественном определении антител класса иммуноглобулин M (IgM) к вирусу Коксаки A (Coxsackie A virus) в клиническом образце.
5.04. Реагенты/наборы для определения аналитов ИВД
5.04.01. Реагенты/наборы для анализа инфекционных агентов
| 115470 | 5. Медицинские изделия для in vitro диагностики (ИВД) | Вирус Коксаки А нейтрализация общих антител ИВД, контрольный материал | Материал, используемый для подтверждения качества анализа, предназначенный для использования при качественном и/или количественном определении нейтрализации общих антител к вирусу Коксаки A (Coxsackie A virus) в клиническом образце с использованием антигенов вируса Коксаки А известной специфичности.
5.04. Реагенты/наборы для определения аналитов ИВД
5.04.01. Реагенты/наборы для анализа инфекционных агентов
| 115480 | 5. Медицинские изделия для in vitro диагностики (ИВД) | Вирус Коксаки А9 антитела ИВД, набор, реакция связывания комплемента (РСК) | Набор реагентов и других связанных с ними материалов, предназначенный для качественного и/или количественного определения антител к вирусу Коксаки А9 (Coxsackie A9 virus) в клиническом образце методом реакции связывания комплемента (РСК).
5.04. Реагенты/наборы для определения аналитов ИВД
5.04.01. Реагенты/наборы для анализа инфекционных агентов
| 115490 | 5. Медицинские изделия для in vitro диагностики (ИВД) | Вирус Коксаки В антитела класса иммуноглобулин А (IgA) ИВД, калибратор | Материал, используемый для установления референтных значений для анализа, предназначенный для качественного и/или количественного определения антител класса иммуноглобулин A (IgA) к вирусу Коксаки B (Coxsackie B virus) в клиническом образце.
5.04. Реагенты/наборы для определения аналитов ИВД
5.04.01. Реагенты/наборы для анализа инфекционных агентов
| 115500 | 5. Медицинские изделия для in vitro диагностики (ИВД) | Вирус Коксаки В нуклеиновая кислота (серотипы В1-В6) ИВД, реагент | Вещество или реактив, предназначенный для использования совместно с исходным изделием для ИВД для выполнения особой функции в анализе, который используется для качественного и/или количественного определения нуклеиновой кислоты одного или множества вирусов Коксаки B (Coxsackie B viruses) серотипов B1-B6 в клиническом образце.
5.04. Реагенты/наборы для определения аналитов ИВД
5.04.01. Реагенты/наборы для анализа инфекционных агентов
| 115510 | 5. Медицинские изделия для in vitro диагностики (ИВД) | Вирус Коксаки В нейтрализация общих антител ИВД, реагент | Вещество или реактив, предназначенный для использования совместно с исходным изделием для ИВД для выполнения особой функции в анализе, который используется для качественного и/или количественного определения нейтрализации общих антител к вирусу Коксаки B (Coxsackie B virus) в клиническом образце с использованием антигенов вируса Коксаки B известной специфичности.
5.04. Реагенты/наборы для определения аналитов ИВД
5.04.01. Реагенты/наборы для анализа инфекционных агентов
| 115520 | 5. Медицинские изделия для in vitro диагностики (ИВД) | Вирус Коксаки В3 антитела ИВД, калибратор | Материал, используемый для установления референтных значений для анализа, предназначенный для качественного и/или количественного определения антител к вирусу Коксаки B3 (Coxsackie B3 virus) в клиническом образце.
5.04. Реагенты/наборы для определения аналитов ИВД
5.04.01. Реагенты/наборы для анализа инфекционных агентов
| 115530 | 5. Медицинские изделия для in vitro диагностики (ИВД) | Вирус Коксаки В5 антитела ИВД, реагент | Вещество или реактив, предназначенный для использования совместно с исходным изделием для ИВД для выполнения особой функции в анализе, который используется для качественного и/или количественного определения антител к вирусу Коксаки B5 (Coxsackie B5 virus) в клиническом образце.
5.04. Реагенты/наборы для определения аналитов ИВД
5.04.01. Реагенты/наборы для анализа инфекционных агентов
| 115540 | 5. Медицинские изделия для in vitro диагностики (ИВД) | Вирус Коксаки антитела класса иммуноглобулин G (IgG) ИВД, реагент | Вещество или реактив, предназначенный для использования совместно с исходным изделием для ИВД для выполнения особой функции в анализе, который используется для качественного и/или количественного определения антител класса иммуноглобулин G (IgG) к одному или множеству вирусов Коксаки (Coxsackie viruses) в клиническом образце.
5.04. Реагенты/наборы для определения аналитов ИВД
5.04.01. Реагенты/наборы для анализа инфекционных агентов
| 115550 | 10. Ортопедические медицинские изделия | Ортез для грудного, поясничного и крестцового отделов позвоночника, гибкий | Гибкий ортопедический корсет, разработанный для охватывания всего грудного, поясничного и крестцового отделов позвоночника или его части для поддержки или иммобилизации деформаций, переломов, растяжений связок или растяжений позвоночника за счет компрессии абдоминальной области. Это изделие, пригодное для многоразового использования.
10.13. Ортезы ортопедические
| 115550 | 13. Реабилитационные и адаптированные для инвалидов медицинские изделия | Ортез для грудного, поясничного и крестцового отделов позвоночника, гибкий | Гибкий ортопедический корсет, разработанный для охватывания всего грудного, поясничного и крестцового отделов позвоночника или его части для поддержки или иммобилизации деформаций, переломов, растяжений связок или растяжений позвоночника за счет компрессии абдоминальной области. Это изделие, пригодное для многоразового использования.
13.04. Протезы/ортезы внешние
| 115550 | 17. Физиотерапевтические медицинские изделия | Ортез для грудного, поясничного и крестцового отделов позвоночника, гибкий | Гибкий ортопедический корсет, разработанный для охватывания всего грудного, поясничного и крестцового отделов позвоночника или его части для поддержки или иммобилизации деформаций, переломов, растяжений связок или растяжений позвоночника за счет компрессии абдоминальной области. Это изделие, пригодное для многоразового использования.
17.07. Прочие физиотерапевтические медицинские изделия
| 115560 | 10. Ортопедические медицинские изделия | Ортез для грудного, поясничного и крестцового отделов позвоночника, жесткий | Жесткий ортопедический корсет, разработанный для охватываения грудного, поясничного и крестцового отделов позвоночника для поддержки и иммобилизации деформаций, переломов, растяжений связок или растяжений позвоночника. Это изделие, пригодное для многоразового использования.
10.13. Ортезы ортопедические
| 115560 | 13. Реабилитационные и адаптированные для инвалидов медицинские изделия | Ортез для грудного, поясничного и крестцового отделов позвоночника, жесткий | Жесткий ортопедический корсет, разработанный для охватываения грудного, поясничного и крестцового отделов позвоночника для поддержки и иммобилизации деформаций, переломов, растяжений связок или растяжений позвоночника. Это изделие, пригодное для многоразового использования.
13.04. Протезы/ортезы внешние
| 115560 | 17. Физиотерапевтические медицинские изделия | Ортез для грудного, поясничного и крестцового отделов позвоночника, жесткий | Жесткий ортопедический корсет, разработанный для охватываения грудного, поясничного и крестцового отделов позвоночника для поддержки и иммобилизации деформаций, переломов, растяжений связок или растяжений позвоночника. Это изделие, пригодное для многоразового использования.
17.07. Прочие физиотерапевтические медицинские изделия
| 115570 | 14. Сердечно-сосудистые медицинские изделия | Оксигенатор пузырьковый экстракорпоральный | Устройство, предназначенное для проведения газообмена крови посредством барботирования кислорода из резервуаров или из централизованной системы снабжения больницы. Оно обычно включает в себя противопенное средство, чтобы разрушить пузыри, образующиеся процессе оксигенации, и артериального резервуара, который собирает обеспененную кровь; расходомер газа и фильтрующая система, как правило, размещены в кислородной линии. Этот оксигенатор в основном используется для краткосрочных процедур, так как длительная работа устройства может увеличить риск газовой эмболии, повреждения крови и денатурализации белка. Устройство одноразового использования.
14.25. Прочие сердечно-сосудистые медицинские изделия
| 115580 | 16. Урологические медицинские изделия | Зонд электрогидравлической/пневматической системы для литотрипсии, для мочевыводящих путей, многоразового использования | Тонкое стержнеобразное изделие, используемое как часть интракорпоральной системы литотрипсии для передачи ударных волн с электрогидравлических или пневматических источников непосредственно на камень в мочевыводящих путях (т.е., в почках, мочеточнике и мочевом пузыре), обеспечивая высокоскоростную фрагментацию камня in situ. Как правило, изготавливается из высококачественной нержавеющей стали, может быть жестким или полужестким, разных размеров и длины. Может вводиться эндоскопически через естественное отверстие тела или через отверстие, сделанное хирургическим путем. Это изделие, пригодное для многоразового использования, которое надо стерилизовать перед применением.
16.11. Системы литотрипсии и сопутствующие изделия
| 115600 | 11. Офтальмологические медицинские изделия | Кольцо интракорнеальное | Имплантируемая кольцевая полоска с откратыми концами, предназначенная для уплощения кривизны передней части роговицы без нарушения зрительной оси с целью коррекции миопии слабой и средней степени. Изделие вводится в роговицу через интрастромальный тоннель, созданный с помощью алмазного ножа или лазера. Кольцо обычно изготовлено из пластика и имеет внешний и внутренний диаметры около 8 и 6.8 мм, соответственно.
11.05. Кольца офтальмологические
| 115600 | 11. Офтальмологические медицинские изделия | Кольцо интракорнеальное | Имплантируемая кольцевая полоска с откратыми концами, предназначенная для уплощения кривизны передней части роговицы без нарушения зрительной оси с целью коррекции миопии слабой и средней степени. Изделие вводится в роговицу через интрастромальный тоннель, созданный с помощью алмазного ножа или лазера. Кольцо обычно изготовлено из пластика и имеет внешний и внутренний диаметры около 8 и 6.8 мм, соответственно.
11.19. Протезы интраокулярные и сопутствующие изделия
| 115610 | 14. Сердечно-сосудистые медицинские изделия | Оксигенатор мембранный экстракорпоральный | Изделие, разработанное для экстракорпоральной диффузии кислорода в кровь через газопроницаемую мембрану во время процедуры искусственного кровообращения или экстракорпоральной мембранной оксигенации. Включает мембрану, которая отделяет тонкий слой крови от оксигенирующего газа; кислород диффундирует из газового отсека в кровь, при этом углекислый газ диффундирует из крови через мембрану и выдувается оксигенатором потоком кислорода. Изделие может иметь встроенный теплообменник, артериальный фильтр или кардиотомный/венозный резервуар. Это изделие для одноразового использования.
14.14. Медицинские изделия для сердечно-сосудистой хирургии
| 115620 | 11. Офтальмологические медицинские изделия | Сегмент интракорнеальный кольцевой | Имплантируемая дуга, предназначенная для уплощения кривизны передней части роговицы без нарушения зрительной оси для коррекции определенных зрительных расстройств, связанных с роговицей. Изделие, как правило, представляет собой пластиковую дугу примерно 150 градусов и поставляется в паре, вводится в роговицу через интрастромальный тоннель, созданный с помощью алмазного ножа или лазера. Может имплантироваться без радиального рассечения для минимизации осложнений. Обычно имеет размер от 0,25 до 0,35 мм. Изделие предназначено для коррекции миопии легкой и средней степени и для лечения пациентов с неправильным астигматизмом, вызванным кератоконусом, особенно если контактные линзы или очки не приводят к положительному результату.
11.05. Кольца офтальмологические
| 115620 | 11. Офтальмологические медицинские изделия | Сегмент интракорнеальный кольцевой | Имплантируемая дуга, предназначенная для уплощения кривизны передней части роговицы без нарушения зрительной оси для коррекции определенных зрительных расстройств, связанных с роговицей. Изделие, как правило, представляет собой пластиковую дугу примерно 150 градусов и поставляется в паре, вводится в роговицу через интрастромальный тоннель, созданный с помощью алмазного ножа или лазера. Может имплантироваться без радиального рассечения для минимизации осложнений. Обычно имеет размер от 0,25 до 0,35 мм. Изделие предназначено для коррекции миопии легкой и средней степени и для лечения пациентов с неправильным астигматизмом, вызванным кератоконусом, особенно если контактные линзы или очки не приводят к положительному результату.
11.19. Протезы интраокулярные и сопутствующие изделия
| 115630 | 16. Урологические медицинские изделия | Система аспирационная для интракорпоральной литотрипсии | Комплект изделий, разработанных для использования с системой для интракорпоральной литотрипсии для удаления путем аспирации жидкости для промывания с фрагментами мочевых конкрементов из почек, мочеточников и мочевого пузыря во время литотрипсии. Как правило, в комплект входит пневматический насос, производящий аспирацию за счет механизма типа вентури, вакуумного манометра, регулятор вакуума, коннектор для сжатого воздуха, трубки, фильтр-влагоотделитель и, возможно, антибактериальный фильтр. Создаваемый насосом вакуум направляется к телу через комплект трубок и введенный зонд для удаления конкрементов с помощью камнеуловителя и вывода жидкости в контейнер для сбора.
16.11. Системы литотрипсии и сопутствующие изделия
| 115630 | 6. Медицинские изделия для манипуляций/восстановления тканей/органов человека | Система аспирационная для интракорпоральной литотрипсии | Комплект изделий, разработанных для использования с системой для интракорпоральной литотрипсии для удаления путем аспирации жидкости для промывания с фрагментами мочевых конкрементов из почек, мочеточников и мочевого пузыря во время литотрипсии. Как правило, в комплект входит пневматический насос, производящий аспирацию за счет механизма типа вентури, вакуумного манометра, регулятор вакуума, коннектор для сжатого воздуха, трубки, фильтр-влагоотделитель и, возможно, антибактериальный фильтр. Создаваемый насосом вакуум направляется к телу через комплект трубок и введенный зонд для удаления конкрементов с помощью камнеуловителя и вывода жидкости в контейнер для сбора.
6.15. Устройства дренирования/удаления жидкостей/тканей
| 115640 | 12. Радиологические медицинские изделия | Датчик ультразвуковой для экстракорпоральной системы для литотрипсии | Ультразвуковой трансдуцер, размещаемый в корпусе установки (системы) экстракорпоральной ударноволновой литотрипсии (ЭУВЛ) либо вынесенный в отдельный напольный, настенный или подпотолочный модуль. Оператор имеет возможность регулировать положение трансдуцера по отношению к телу пациента. Преобразует электрическую энергию в ультразвуковую (акустические колебания с частотой 20 кГц и выше). Вырабатываемая мощность ультразвука достаточна для дробления камней или конкремента. Состоит из одного или ряда датчиков-преобразователей (они же «трансдуцеры», «пьезоэлектрические элементы» или «кристаллы») в общем корпусе. Изделие многоразового использования.
12.09. Системы радиологические терапевтические и сопутствующие изделия
12.09.04. Системы ультразвуковые терапевтические сопутствующие изделия
| 115640 | 16. Урологические медицинские изделия | Датчик ультразвуковой для экстракорпоральной системы для литотрипсии | Ультразвуковой трансдуцер, размещаемый в корпусе установки (системы) экстракорпоральной ударноволновой литотрипсии (ЭУВЛ) либо вынесенный в отдельный напольный, настенный или подпотолочный модуль. Оператор имеет возможность регулировать положение трансдуцера по отношению к телу пациента. Преобразует электрическую энергию в ультразвуковую (акустические колебания с частотой 20 кГц и выше). Вырабатываемая мощность ультразвука достаточна для дробления камней или конкремента. Состоит из одного или ряда датчиков-преобразователей (они же «трансдуцеры», «пьезоэлектрические элементы» или «кристаллы») в общем корпусе. Изделие многоразового использования.
16.11. Системы литотрипсии и сопутствующие изделия
| 115640 | 3. Гастроэнтерологические медицинские изделия | Датчик ультразвуковой для экстракорпоральной системы для литотрипсии | Ультразвуковой трансдуцер, размещаемый в корпусе установки (системы) экстракорпоральной ударноволновой литотрипсии (ЭУВЛ) либо вынесенный в отдельный напольный, настенный или подпотолочный модуль. Оператор имеет возможность регулировать положение трансдуцера по отношению к телу пациента. Преобразует электрическую энергию в ультразвуковую (акустические колебания с частотой 20 кГц и выше). Вырабатываемая мощность ультразвука достаточна для дробления камней или конкремента. Состоит из одного или ряда датчиков-преобразователей (они же «трансдуцеры», «пьезоэлектрические элементы» или «кристаллы») в общем корпусе. Изделие многоразового использования.
3.16. Прочие гастроэнтерологические медицинские изделия
| 115650 | 12. Радиологические медицинские изделия | Датчик экстракорпоральный для ультразвуковой визуализации, монтируемый | Ультразвуковой сканирующий агрегат, размещённый либо в корпусе системы УЗИ (например, сканирования молочной железы, доплеровской поточной системы, ультразвуковой костной абсорпциометрии или денситометрии) или смонтированный на полу, стене или потолке и позволяющий оператору регулировать положение сканирующего агрегата относительно тела пациента. Сюда относятся всевозможные конфигурации устройств с одним и многими датчиками-преобразователями тока высокой частоты в ультразвуковые лучи. Устройство обеспечивает фокусировку исходящих лучей и механическую или электронную регистрацию отражённых. Изделие многоразового использования.
12.08. Системы радиологические диагностические и сопутствующие изделия
12.08.15. Системы ультразвуковой визуализации и сопутствующие изделия
| 115660 | 1. Анестезиологические и респираторные медицинские изделия | Устройство для экстракорпорального мониторинга газов крови/pH | Работающее от сети (сети переменного тока) изделие, разработанное для непрерывного измерения и отображения газов крови и связанных с ними параметров в случаях, когда кровь циркулирует в замкнутой системе за пределами тела. Как правило, используется с соответствующим датчиком или кассетой датчиков, которые вводятся во внешнюю трубку для измерения таких параметров, как парциальное давление кислорода (рО2), парциальное давление диоксида углерода (рСО2), pH, температура, гемоглобин и гемокрит. Обычно используется с системой искусственного кровообращения или у постели пациента с дыхательной недостаточностью (например, обструктивной болезнью легких, тяжелой формой астмы) или тяжелой легочной гипертензией после операции на сердце.
1.03. Анализаторы газов крови и сопутствующие изделия
| 115660 | 1. Анестезиологические и респираторные медицинские изделия | Устройство для экстракорпорального мониторинга газов крови/pH | Работающее от сети (сети переменного тока) изделие, разработанное для непрерывного измерения и отображения газов крови и связанных с ними параметров в случаях, когда кровь циркулирует в замкнутой системе за пределами тела. Как правило, используется с соответствующим датчиком или кассетой датчиков, которые вводятся во внешнюю трубку для измерения таких параметров, как парциальное давление кислорода (рО2), парциальное давление диоксида углерода (рСО2), pH, температура, гемоглобин и гемокрит. Обычно используется с системой искусственного кровообращения или у постели пациента с дыхательной недостаточностью (например, обструктивной болезнью легких, тяжелой формой астмы) или тяжелой легочной гипертензией после операции на сердце.
1.16. Мониторы/системы мониторирования анестизиологические/респираторные
| 115660 | 14. Сердечно-сосудистые медицинские изделия | Устройство для экстракорпорального мониторинга газов крови/pH | Работающее от сети (сети переменного тока) изделие, разработанное для непрерывного измерения и отображения газов крови и связанных с ними параметров в случаях, когда кровь циркулирует в замкнутой системе за пределами тела. Как правило, используется с соответствующим датчиком или кассетой датчиков, которые вводятся во внешнюю трубку для измерения таких параметров, как парциальное давление кислорода (рО2), парциальное давление диоксида углерода (рСО2), pH, температура, гемоглобин и гемокрит. Обычно используется с системой искусственного кровообращения или у постели пациента с дыхательной недостаточностью (например, обструктивной болезнью легких, тяжелой формой астмы) или тяжелой легочной гипертензией после операции на сердце.
14.14. Медицинские изделия для сердечно-сосудистой хирургии
| 115660 | 14. Сердечно-сосудистые медицинские изделия | Устройство для экстракорпорального мониторинга газов крови/pH | Работающее от сети (сети переменного тока) изделие, разработанное для непрерывного измерения и отображения газов крови и связанных с ними параметров в случаях, когда кровь циркулирует в замкнутой системе за пределами тела. Как правило, используется с соответствующим датчиком или кассетой датчиков, которые вводятся во внешнюю трубку для измерения таких параметров, как парциальное давление кислорода (рО2), парциальное давление диоксида углерода (рСО2), pH, температура, гемоглобин и гемокрит. Обычно используется с системой искусственного кровообращения или у постели пациента с дыхательной недостаточностью (например, обструктивной болезнью легких, тяжелой формой астмы) или тяжелой легочной гипертензией после операции на сердце.
14.15. Мониторы/системы мониторирования кардиологические и сопутствующие изделия и
| 115670 | 16. Урологические медицинские изделия | Мешок для сбора излишней жидкости в экстракорпоральном контуре, нестерильный | Нестерильный гибкий контейнер, предназначенный для использования при сборе излишних жидкостей во время подготовки и обработки экстракорпорального контура (например, для гемодиализа, гемофильтрации, афереза, адсобрции), включая сбор и промывание ультрафильтрата, который может содержать компоненты крови. Изделие, как правило, состоит из пластикового мешка с небольшой короткой трубкой и коннектором (например, луер-адаптером), предназначенным для подсоединения изделия к системе трубок экстракорпорального контура и, возможно, выходному отводному отверстию. Содержимое считается потенциально контаминированным и должно утилизироваться в соответствии с установленными требованиями. Это изделие для одноразового использования.
16.10. Системы гемодиализа и сопутствующие изделия
| 115670 | 6. Медицинские изделия для манипуляций/восстановления тканей/органов человека | Мешок для сбора излишней жидкости в экстракорпоральном контуре, нестерильный | Нестерильный гибкий контейнер, предназначенный для использования при сборе излишних жидкостей во время подготовки и обработки экстракорпорального контура (например, для гемодиализа, гемофильтрации, афереза, адсобрции), включая сбор и промывание ультрафильтрата, который может содержать компоненты крови. Изделие, как правило, состоит из пластикового мешка с небольшой короткой трубкой и коннектором (например, луер-адаптером), предназначенным для подсоединения изделия к системе трубок экстракорпорального контура и, возможно, выходному отводному отверстию. Содержимое считается потенциально контаминированным и должно утилизироваться в соответствии с установленными требованиями. Это изделие для одноразового использования.
6.02. Изделия для сбора/обработки/транспортирования биологических жидкостей/тканей
| 115680 | 16. Урологические медицинские изделия | Мешок для сбора излишней жидкости в экстракорпоральном контуре, стерильный | Стерильный гибкий контейнер, предназначенный для использования при сборе излишних жидкостей во время подготовки и обработки экстракорпорального контура (например, для гемодиализа, гемофильтрации, афереза, адсобрции), включая сбор и промывание ультрафильтрата, который может содержать компоненты крови. Изделие, как правило, состоит из пластикового мешка с небольшой короткой трубкой и коннектором (например, луер-адаптером), предназначенным для подсоединения изделия к системе трубок экстракорпорального контура и, возможно, выходному отводному отверстию. Содержимое считается потенциально контаминированным и должно утилизироваться в соответствии с установленными требованиями. Это изделие для одноразового использования.
16.10. Системы гемодиализа и сопутствующие изделия
| 115680 | 6. Медицинские изделия для манипуляций/восстановления тканей/органов человека | Мешок для сбора излишней жидкости в экстракорпоральном контуре, стерильный | Стерильный гибкий контейнер, предназначенный для использования при сборе излишних жидкостей во время подготовки и обработки экстракорпорального контура (например, для гемодиализа, гемофильтрации, афереза, адсобрции), включая сбор и промывание ультрафильтрата, который может содержать компоненты крови. Изделие, как правило, состоит из пластикового мешка с небольшой короткой трубкой и коннектором (например, луер-адаптером), предназначенным для подсоединения изделия к системе трубок экстракорпорального контура и, возможно, выходному отводному отверстию. Содержимое считается потенциально контаминированным и должно утилизироваться в соответствии с установленными требованиями. Это изделие для одноразового использования.
6.02. Изделия для сбора/обработки/транспортирования биологических жидкостей/тканей
| 115690 | 12. Радиологические медицинские изделия | Датчик экстракорпоральный для ультразвуковой визуализации, ручной | Ручной ультразвуковой сканер, перемещаемый над ненарушенным участком кожного покрова организма пациента в процессе общецелевого ультразвукового исследования (УЗИ). Включает пьезоэлемент(ы), преобразующие высокочастотный переменный ток в направленный пучок ультразвуковых волн. Обычно используется совместно с адгезивным гелем для обеспечения надлежащего контакта датчика с кожей пациента. Направляет и фокусирует исходящие лучи и механически или электронно регистрирует отражённые. К этой группе изделий-генериков относятся ультразвуковые датчики-преобразователи, предназначенные для работы в режимах A, B, M, допплер-сканирования и комбинированных режимах. Изделие многоразового использования.
12.08. Системы радиологические диагностические и сопутствующие изделия
| 115700 | 18. Хирургические инструменты/системы и сопутствующие медицинские изделия | Набор трубок для экстракорпоральной перфузии нижней конечности | Набор стерильных изделий, не содержащий лекарственных средств, предназначенный для проведения сосудистой операции на изолированной конечности, требующей экстракорпорального жизнеобеспечения. Набор состоит из следующих изделий: набор трубок для контура, коннекторы, зажимы, фильтры для кислорода (О2) и крови, капельницы, односторонние клапаны, оксигенатор, теплообменники, и используется в сочетании с насосом для крови/жидкости. Хирург или перфузиолог использует это изделие в процедурном кабинете для малоинвазивных подкожных процедур с целью обеспечения надежной изоляции бедренного кровотока от общего кровотока для доставки лекарственных средств в нижнюю конечность, как правило, в сочетании с радиологической процедурой. Это изделие одноразового использования.
18.57. Прочие хирургические инструменты/системы и сопутствующие медицинские изделия
| 115710 | 6. Медицинские изделия для манипуляций/восстановления тканей/органов человека | Облучатель крови ультрафиолетовый экстракорпоральный | Работающее от сети (сети переменного тока) изделие, разработанное для экстракорпорального облучения крови пациента ультрафиолетовым (UV) светом для лечения ультрафиолетовым облучением крови (UBI). Изделие, как правило, состоит из экстракорпорального блока, который используется наружную прозрачную камеру для UV-облучения крови; кровь обычно берется у пациента и возвращается ему же по закрытому контуру. Изделия для лечения бактериальных и/или вирусных инфекций разрабатываются, в основном, для облучения небольших количеств крови, в то время как другие типы изделий предназначены для работы только с некоторыми компонентами крови с помощью техники афереза (например, для лечения лимфомы).
6.02. Изделия для сбора/обработки/транспортирования биологических жидкостей/тканей
| 115710 | 6. Медицинские изделия для манипуляций/восстановления тканей/органов человека | Облучатель крови ультрафиолетовый экстракорпоральный | Работающее от сети (сети переменного тока) изделие, разработанное для экстракорпорального облучения крови пациента ультрафиолетовым (UV) светом для лечения ультрафиолетовым облучением крови (UBI). Изделие, как правило, состоит из экстракорпорального блока, который используется наружную прозрачную камеру для UV-облучения крови; кровь обычно берется у пациента и возвращается ему же по закрытому контуру. Изделия для лечения бактериальных и/или вирусных инфекций разрабатываются, в основном, для облучения небольших количеств крови, в то время как другие типы изделий предназначены для работы только с некоторыми компонентами крови с помощью техники афереза (например, для лечения лимфомы).
6.05. Облучатели крови
| 115720 | 14. Сердечно-сосудистые медицинские изделия | Катетер баллонный постдилатационный для внутричерепного сосудистого имплантата | Стерильное устройство, предназначенное для баллонной дилатации ранее развернутого устройства для реваскуляризации (например, стента, трансплантата, устройства для отклонения потока) для улучшения внутричерепного артериального кровоснабжения. Это тонкая гибкая трубка, которая обычно вводится чрескожно по металлическому проводнику и продвигается под контролем флюороскопии к имплантату, где эластичный баллон на дистальном конце надувается контролируемым образом, чтобы увеличить диаметр просвета имплантата. Оно также известно как постдилатационный баллон, катетер может иметь конструкцию доставки по проводнику или являться катетером быстрой замены. Устройство одноразового использования.
14.18. Протезы сердечно-сосудистые и сопутствующие изделия
| 115720 | 14. Сердечно-сосудистые медицинские изделия | Катетер баллонный постдилатационный для внутричерепного сосудистого имплантата | Стерильное устройство, предназначенное для баллонной дилатации ранее развернутого устройства для реваскуляризации (например, стента, трансплантата, устройства для отклонения потока) для улучшения внутричерепного артериального кровоснабжения. Это тонкая гибкая трубка, которая обычно вводится чрескожно по металлическому проводнику и продвигается под контролем флюороскопии к имплантату, где эластичный баллон на дистальном конце надувается контролируемым образом, чтобы увеличить диаметр просвета имплантата. Оно также известно как постдилатационный баллон, катетер может иметь конструкцию доставки по проводнику или являться катетером быстрой замены. Устройство одноразового использования.
14.19. Системы ангиопластики и сопутствующие изделия
| 115720 | 6. Медицинские изделия для манипуляций/восстановления тканей/органов человека | Катетер баллонный постдилатационный для внутричерепного сосудистого имплантата | Стерильное устройство, предназначенное для баллонной дилатации ранее развернутого устройства для реваскуляризации (например, стента, трансплантата, устройства для отклонения потока) для улучшения внутричерепного артериального кровоснабжения. Это тонкая гибкая трубка, которая обычно вводится чрескожно по металлическому проводнику и продвигается под контролем флюороскопии к имплантату, где эластичный баллон на дистальном конце надувается контролируемым образом, чтобы увеличить диаметр просвета имплантата. Оно также известно как постдилатационный баллон, катетер может иметь конструкцию доставки по проводнику или являться катетером быстрой замены. Устройство одноразового использования.
6.17. Прочие медицинские изделия для манипуляций/восстановления тканей/органов человека
| 115720 | 9. Нейрологические медицинские изделия | Катетер баллонный постдилатационный для внутричерепного сосудистого имплантата | Стерильное устройство, предназначенное для баллонной дилатации ранее развернутого устройства для реваскуляризации (например, стента, трансплантата, устройства для отклонения потока) для улучшения внутричерепного артериального кровоснабжения. Это тонкая гибкая трубка, которая обычно вводится чрескожно по металлическому проводнику и продвигается под контролем флюороскопии к имплантату, где эластичный баллон на дистальном конце надувается контролируемым образом, чтобы увеличить диаметр просвета имплантата. Оно также известно как постдилатационный баллон, катетер может иметь конструкцию доставки по проводнику или являться катетером быстрой замены. Устройство одноразового использования.
9.04. Катетеры нейрологические и сопутствующие изделия
| 115730 | 9. Нейрологические медицинские изделия | Монитор внутричерепного давления | Устройство с электропитанием, предназначенное для периодического или непрерывного измерения и отображения внутричерепного давления. Используется в сочетании с инвазивным внутричерепным изделием (например, внутричерепным катетером с датчиком), которое передает электрические сигналы по подключенным кабелям или сигналы о давлении по трубкам (например, методом воздушного мешка). Может быть снабжено устройством подачи сигналов тревоги, которые предупредят клинический персонал о повышении уровня внутричерепного давления, кроме того, устройство может производить запись на ленточном самописце или отображать форму волны внутричерепного давления, что позволяет интерпретировать долгосрочные тенденции его изменения.
9.06. Мониторы/системы мониторирования нейрологические
| 115740 | 6. Медицинские изделия для манипуляций/восстановления тканей/органов человека | Канюля внутричерепная | Стерильная жесткая или полужесткая трубка, вводимая в череп для обеспечения доступа к головному мозгу. Она обычно сделана из пластика или реже из металла и, как правило, подсоединяется напрямую или через внешнюю трубку или катетер к системе для ирригации и/или аспирации для промывания, вливания или выведения веществ, в основном, для отведения жидкости с целью снижения внутричерепного давления. Может использоваться в качестве канала, через который вводятся инструменты и/или зонды для выполнения целого ряда диагностических, терапевтических или хирургических процедур. Это изделие одноразового использования.
6.15. Устройства дренирования/удаления жидкостей/тканей
| 115740 | 9. Нейрологические медицинские изделия | Канюля внутричерепная | Стерильная жесткая или полужесткая трубка, вводимая в череп для обеспечения доступа к головному мозгу. Она обычно сделана из пластика или реже из металла и, как правило, подсоединяется напрямую или через внешнюю трубку или катетер к системе для ирригации и/или аспирации для промывания, вливания или выведения веществ, в основном, для отведения жидкости с целью снижения внутричерепного давления. Может использоваться в качестве канала, через который вводятся инструменты и/или зонды для выполнения целого ряда диагностических, терапевтических или хирургических процедур. Это изделие одноразового использования.
9.03. Изделия хирургические нейрологические
| 115750 | 6. Медицинские изделия для манипуляций/восстановления тканей/органов человека | Катетер вентрикулярный внутричерепной | Стерильная гибкая трубка, которая хирургическим способом вводится через черепную коробку с целью доступа к цереброспинальной жидкости, заполняющей полости (желудочки) мозга. Она обычно используется для внешнего дренажа, измерения давления и при проведении рентгенографических процедур (вентрикулографии). Некоторые модификации позволяют выводить цереброспинальную жидкость из желудочка или вводить жидкость в желудочек при одновременном измерении внутричерепного давления. Катетер может также применяться при лечении гидроцефалии. Это изделие одноразового использования.
6.15. Устройства дренирования/удаления жидкостей/тканей
| 115750 | 9. Нейрологические медицинские изделия | Катетер вентрикулярный внутричерепной | Стерильная гибкая трубка, которая хирургическим способом вводится через черепную коробку с целью доступа к цереброспинальной жидкости, заполняющей полости (желудочки) мозга. Она обычно используется для внешнего дренажа, измерения давления и при проведении рентгенографических процедур (вентрикулографии). Некоторые модификации позволяют выводить цереброспинальную жидкость из желудочка или вводить жидкость в желудочек при одновременном измерении внутричерепного давления. Катетер может также применяться при лечении гидроцефалии. Это изделие одноразового использования.
9.04. Катетеры нейрологические и сопутствующие изделия
| 115760 | 5. Медицинские изделия для in vitro диагностики (ИВД) | Квинакрин краситель ИВД, набор | Набор реагентов и других связанных с ними материалов, рассматриваемый как хинокриновый краситель, предназначенный для визуализации сегментов хромосомы в биологических/клинических образцах.
5.05. Реагенты/оборудование/расходные материалы общелабораторные ИВД
| 115770 | 15. Стоматологические медицинские изделия | Клей для фиксации дентального протеза на основе полиакриламида | Адгезивное вещество, состоящее из полимера полиакриламида (катионного), используемое для стабилизации съемного дентального протеза во рту за счет адгезии протеза к слизистой оболочке полости рта. Вещество обычно наносится на базис протеза перед его помещением в полость рта. После применения изделием нельзя пользоваться повторно.
15.12. Материалы стоматологические и сопутствующие изделия
| 115770 | 15. Стоматологические медицинские изделия | Клей для фиксации дентального протеза на основе полиакриламида | Адгезивное вещество, состоящее из полимера полиакриламида (катионного), используемое для стабилизации съемного дентального протеза во рту за счет адгезии протеза к слизистой оболочке полости рта. Вещество обычно наносится на базис протеза перед его помещением в полость рта. После применения изделием нельзя пользоваться повторно.
15.16. Протезы зубные и сопутствующие изделия
| 115770 | 15. Стоматологические медицинские изделия | Клей для фиксации дентального протеза на основе полиакриламида | Адгезивное вещество, состоящее из полимера полиакриламида (катионного), используемое для стабилизации съемного дентального протеза во рту за счет адгезии протеза к слизистой оболочке полости рта. Вещество обычно наносится на базис протеза перед его помещением в полость рта. После применения изделием нельзя пользоваться повторно.
15.17. Протезы стоматологические и сопутствующие изделия
| 115780 | 11. Офтальмологические медицинские изделия | Прибор для термической обработки контактных линз, с питанием от батареи | Устройство с питанием от батареи для дезинфекции или стерилизации мягких многоразовых контактных линз при помощи нагрева.
11.09. Линзы контактные и сопутствующие изделия
| 115780 | 13. Реабилитационные и адаптированные для инвалидов медицинские изделия | Прибор для термической обработки контактных линз, с питанием от батареи | Устройство с питанием от батареи для дезинфекции или стерилизации мягких многоразовых контактных линз при помощи нагрева.
13.08. Устройства коммуникации и информации адаптированные
| 115790 | 11. Офтальмологические медицинские изделия | Система очистки контактных линз с помощью колебаний, ультразвуковая | Изделие со стационарным электросетевым питанием, используемое для очистки и дезинфекции контактных линз при помощи ультразвуковой ажитации. Может состоять из резервуара для раствора и линз, основы, колпачка и дополнительных компонентов, однако другие конфигурации также возможны. В некоторые комплекты может входить источник ультразвукового излучения.
11.09. Линзы контактные и сопутствующие изделия
| 115790 | 13. Реабилитационные и адаптированные для инвалидов медицинские изделия | Система очистки контактных линз с помощью колебаний, ультразвуковая | Изделие со стационарным электросетевым питанием, используемое для очистки и дезинфекции контактных линз при помощи ультразвуковой ажитации. Может состоять из резервуара для раствора и линз, основы, колпачка и дополнительных компонентов, однако другие конфигурации также возможны. В некоторые комплекты может входить источник ультразвукового излучения.
13.08. Устройства коммуникации и информации адаптированные
| 115800 | 11. Офтальмологические медицинские изделия | Контейнер для контактных линз | Контейнер обычно сделан из пластмассы и разработан для хранения контактных линз, когда линзы не используются владельцем. Это изделие многократного использования.
11.09. Линзы контактные и сопутствующие изделия
| 115800 | 13. Реабилитационные и адаптированные для инвалидов медицинские изделия | Контейнер для контактных линз | Контейнер обычно сделан из пластмассы и разработан для хранения контактных линз, когда линзы не используются владельцем. Это изделие многократного использования.
13.08. Устройства коммуникации и информации адаптированные
| 115810 | 11. Офтальмологические медицинские изделия | Система очистки контактных линз с помощью колебаний, механическая | Комплект устройств предназначен для очистки или дезинфицирования контактных линз с помощью автоматизированного или ручного полоскания. Оно может состоять из резервуара с раствором для контактных линз и линзами, основы, чашки и дополнительных компонент, однако возможны и другие конфигурации. Некоторые устройства могут содержать ультрафиолетовый облучатель.
11.09. Линзы контактные и сопутствующие изделия
| 115810 | 13. Реабилитационные и адаптированные для инвалидов медицинские изделия | Система очистки контактных линз с помощью колебаний, механическая | Комплект устройств предназначен для очистки или дезинфицирования контактных линз с помощью автоматизированного или ручного полоскания. Оно может состоять из резервуара с раствором для контактных линз и линзами, основы, чашки и дополнительных компонент, однако возможны и другие конфигурации. Некоторые устройства могут содержать ультрафиолетовый облучатель.
13.08. Устройства коммуникации и информации адаптированные
| 115820 | 11. Офтальмологические медицинские изделия | Раствор для увлажнения контактных линз | Водный раствор, предназначенный для смачивания контактной линзы. Изделие используется в виде капель, обычно прямо на глаза, пока пациент носит контактные линзы; оно выпускается в одноразовых или многоразовых контейнерах. После применения, это изделие не может быть использовано повторно.
11.09. Линзы контактные и сопутствующие изделия
| 115820 | 13. Реабилитационные и адаптированные для инвалидов медицинские изделия | Раствор для увлажнения контактных линз | Водный раствор, предназначенный для смачивания контактной линзы. Изделие используется в виде капель, обычно прямо на глаза, пока пациент носит контактные линзы; оно выпускается в одноразовых или многоразовых контейнерах. После применения, это изделие не может быть использовано повторно.
13.08. Устройства коммуникации и информации адаптированные
| 115830 | 11. Офтальмологические медицинские изделия | Раствор дезинфицирующий для контактных линз | Водный расвор, содержащий соответствующие агенты для устранения загрязнения с контактных линз и содержащая дезинфицирующее средство. Он обычно используется для предотвращения или в процессе лечения глазных инфекций.
11.09. Линзы контактные и сопутствующие изделия
| 115830 | 13. Реабилитационные и адаптированные для инвалидов медицинские изделия | Раствор дезинфицирующий для контактных линз | Водный расвор, содержащий соответствующие агенты для устранения загрязнения с контактных линз и содержащая дезинфицирующее средство. Он обычно используется для предотвращения или в процессе лечения глазных инфекций.
13.08. Устройства коммуникации и информации адаптированные
| 115840 | 11. Офтальмологические медицинские изделия | Прибор для измерения радиуса кривизны контактной линзы | Офтальмологический инструмент, градуированный измеритель линз, или электронное изделие для измерения степени искривления (радиуса) контактной линзы; используется для определения толщины линз.
11.09. Линзы контактные и сопутствующие изделия
| 115840 | 13. Реабилитационные и адаптированные для инвалидов медицинские изделия | Прибор для измерения радиуса кривизны контактной линзы | Офтальмологический инструмент, градуированный измеритель линз, или электронное изделие для измерения степени искривления (радиуса) контактной линзы; используется для определения толщины линз.
13.08. Устройства коммуникации и информации адаптированные
| 115850 | 11. Офтальмологические медицинские изделия | Прибор для термической обработки контактных линз, с питанием от сети | Электросетевое устройство для дезинфекции или стерилизации многоразовых мягких контактных линз при нагревании.
11.09. Линзы контактные и сопутствующие изделия
| 115850 | 13. Реабилитационные и адаптированные для инвалидов медицинские изделия | Прибор для термической обработки контактных линз, с питанием от сети | Электросетевое устройство для дезинфекции или стерилизации многоразовых мягких контактных линз при нагревании.
13.08. Устройства коммуникации и информации адаптированные
| 115860 | 11. Офтальмологические медицинские изделия | Набор для ухода за контактными линзами | Набор изделий и расходных материалов, используемых для ухода за контактными линзами для многоразового использования. Это, как правило, контейнер (например, из картона, мешочек или сумка) с материалами, необходимыми для дезинфекции и увлажнения контактных линз, а также их хранения, когда они не используются (например, стерильным очищающим раствором и контейнером для линз). В некоторые наборы изначально могут входить контактные линзы. Это изделие, пригодное для многоразового использования.
11.09. Линзы контактные и сопутствующие изделия
| 115860 | 13. Реабилитационные и адаптированные для инвалидов медицинские изделия | Набор для ухода за контактными линзами | Набор изделий и расходных материалов, используемых для ухода за контактными линзами для многоразового использования. Это, как правило, контейнер (например, из картона, мешочек или сумка) с материалами, необходимыми для дезинфекции и увлажнения контактных линз, а также их хранения, когда они не используются (например, стерильным очищающим раствором и контейнером для линз). В некоторые наборы изначально могут входить контактные линзы. Это изделие, пригодное для многоразового использования.
13.08. Устройства коммуникации и информации адаптированные
| 115870 | 11. Офтальмологические медицинские изделия | Раствор для удаления белковых отложений с контактных линз | Композиция из протеолитических ферментов, которые могут или не могут быть растворены в жидкости для очистки (и, возможно, дезинфекции) контактных линз, используется для удаления загрязнений и белковых отложений с контактных линз многоразового использования или только для удаления белковых отложений. Линзы обычно погружаются на некоторое время в раствор и затем прополаскиваются в свежем растворе для очистки контактных линз, чтобы удалить все остатки. Оседание белка на контактных линзах часто происходит из-за секреции слез. После применения это изделие не может быть использовано повторно.
11.09. Линзы контактные и сопутствующие изделия
| 115870 | 13. Реабилитационные и адаптированные для инвалидов медицинские изделия | Раствор для удаления белковых отложений с контактных линз | Композиция из протеолитических ферментов, которые могут или не могут быть растворены в жидкости для очистки (и, возможно, дезинфекции) контактных линз, используется для удаления загрязнений и белковых отложений с контактных линз многоразового использования или только для удаления белковых отложений. Линзы обычно погружаются на некоторое время в раствор и затем прополаскиваются в свежем растворе для очистки контактных линз, чтобы удалить все остатки. Оседание белка на контактных линзах часто происходит из-за секреции слез. После применения это изделие не может быть использовано повторно.
13.08. Устройства коммуникации и информации адаптированные
| 115890 | 5. Медицинские изделия для in vitro диагностики (ИВД) | Сурфактант апобелок В ИВД, набор, иммуногистохимическая реакция с ферментативной меткой | Набор реагентов и других связанных с ними материалов, предназначенный для качественного и/или количественного определения сурфактант апобелка B (surfactant apoprotein B) в клиническом образце методом ферментного иммуногистохимического окрашивания.
5.04. Реагенты/наборы для определения аналитов ИВД
5.04.05. Реагенты/наборы для гистологического/цитологического анализа
| 115900 | 5. Медицинские изделия для in vitro диагностики (ИВД) | Сурфактант белок D ИВД, набор, иммуноферментный анализ (ИФА) | Набор реагентов и других связанных с ними материалов, предназначенный для количественного определения сурфактантного белка D (surfactant protein D) в клиническом образце с использованием метода иммуноферментного анализа (ИФА).
5.04. Реагенты/наборы для определения аналитов ИВД
5.04.02. Реагенты/наборы для биохимического анализа
| 115910 | 5. Медицинские изделия для in vitro диагностики (ИВД) | Сурфактант апобелок В ИВД, антитела | Один или множество иммуноглобулинов, способных связываться со специфическими антигенными детерминантами, предназначенные для использования при качественном и/или количественном определении сурфактант апобелка B (surfactant apoprotein B) в клиническом образце.
5.04. Реагенты/наборы для определения аналитов ИВД
5.04.05. Реагенты/наборы для гистологического/цитологического анализа
| 115920 | 5. Медицинские изделия для in vitro диагностики (ИВД) | Сурфактант апобелок В ИВД, калибратор | Материал, используемый для установления референтных значений для анализа, предназначенный для качественного и/или количественного определения сурфактант апобелка B (surfactant apoprotein B) в клиническом образце.
5.04. Реагенты/наборы для определения аналитов ИВД
5.04.05. Реагенты/наборы для гистологического/цитологического анализа
| 115930 | 5. Медицинские изделия для in vitro диагностики (ИВД) | Сурфактант апобелок В ИВД, контрольный материал | Материал, используемый для подтверждения качества анализа, предназначенный для использования при качественном и/или количественном определении сурфактант апобелка B (surfactant apoprotein B) в клиническом образце.
5.04. Реагенты/наборы для определения аналитов ИВД
5.04.05. Реагенты/наборы для гистологического/цитологического анализа
| 115940 | 5. Медицинские изделия для in vitro диагностики (ИВД) | Сульбактам/ампициллин диски для тестирования на чувствительность ИВД | Диски, содержащие определенное количество сульбактама (sulbactam) и ампициллина (ampicillin), предназначенные для определения антимикробной чувствительности микроорганизмов, выделенных из клинического образца путем культивирования.
5.04. Реагенты/наборы для определения аналитов ИВД
5.04.08. Реагенты/наборы для определения микробных изолятов ИВД
| 115950 | 5. Медицинские изделия для in vitro диагностики (ИВД) | Сурфактант апобелок В ИВД, реагент | Вещество или реактив, предназначенный для использования совместно с исходным изделием для ИВД для выполнения особой функции в анализе, который используется для качественного и/или количественного определения сурфактант апобелка B (surfactant apoprotein B) в клиническом образце.
5.04. Реагенты/наборы для определения аналитов ИВД
5.04.05. Реагенты/наборы для гистологического/цитологического анализа
| 115960 | 5. Медицинские изделия для in vitro диагностики (ИВД) | Сульбактам/мезлоциллин диски для тестирования на чувствительность ИВД | Диски, содержащие определенное количество сульбактама (sulbactam) и мезлоциллина (mezlocillin), предназначенные для определения антимикробной чувствительности микроорганизмов, выделенных из клинического образца путем культивирования.
5.04. Реагенты/наборы для определения аналитов ИВД
5.04.08. Реагенты/наборы для определения микробных изолятов ИВД
| 115970 | 5. Медицинские изделия для in vitro диагностики (ИВД) | Сурфактант апобелок А ИВД, набор, иммуногистохимическая реакция с ферментативной меткой | Набор реагентов и других связанных с ними материалов, предназначенный для качественного и/или количественного определения сурфактант апобелка А (surfactant apoprotein A) в клиническом образце методом ферментного иммуногистохимического окрашивания.
5.04. Реагенты/наборы для определения аналитов ИВД
5.04.05. Реагенты/наборы для гистологического/цитологического анализа
| 115980 | 5. Медицинские изделия для in vitro диагностики (ИВД) | Сурфактант белок D ИВД, набор, иммуногистохимическая реакция с ферментативной меткой | Набор реагентов и других связанных с ними материалов, предназначенный для качественного и/или количественного определения сурфактант апобелка D (surfactant apoprotein D) в клиническом образце методом ферментного иммуногистохимического окрашивания.
5.04. Реагенты/наборы для определения аналитов ИВД
5.04.05. Реагенты/наборы для гистологического/цитологического анализа
| 115990 | 5. Медицинские изделия для in vitro диагностики (ИВД) | Сульбактам/пипероциллин диски для тестирования на чувствительность ИВД | Диски, содержащие определенное количество сульбактама (sulbactam) и пипероциллина (piperocillin), предназначенные для определения антимикробной чувствительности микроорганизмов, выделенных из клинического образца путем культивирования.
5.04. Реагенты/наборы для определения аналитов ИВД
5.04.08. Реагенты/наборы для определения микробных изолятов ИВД
| 116000 | 5. Медицинские изделия для in vitro диагностики (ИВД) | Сурфактант апобелок А ИВД, антитела | Один или множество иммуноглобулинов, способных связываться со специфическими антигенными детерминантами, предназначенные для использования при качественном и/или количественном определении сурфактант апобелка А (surfactant apoprotein A) в клиническом образце.
5.04. Реагенты/наборы для определения аналитов ИВД
5.04.05. Реагенты/наборы для гистологического/цитологического анализа
| 116010 | 5. Медицинские изделия для in vitro диагностики (ИВД) | Сурфактант белок D ИВД, антитела | Один или множество иммуноглобулинов, способных связываться со специфическими антигенными детерминантами и предназначенных для использования при качественном и/или количественном определении сурфактантного белка D (surfactant protein D) в клиническом образце.
5.04. Реагенты/наборы для определения аналитов ИВД
5.04.02. Реагенты/наборы для биохимического анализа
| 116010 | 5. Медицинские изделия для in vitro диагностики (ИВД) | Сурфактант белок D ИВД, антитела | Один или множество иммуноглобулинов, способных связываться со специфическими антигенными детерминантами и предназначенных для использования при качественном и/или количественном определении сурфактантного белка D (surfactant protein D) в клиническом образце.
5.04. Реагенты/наборы для определения аналитов ИВД
5.04.05. Реагенты/наборы для гистологического/цитологического анализа
| 116020 | 5. Медицинские изделия для in vitro диагностики (ИВД) | Сурфактант апобелок А ИВД, калибратор | Материал, используемый для установления референтных значений для анализа, предназначенный для качественного и/или количественного определения сурфактант апобелка А (surfactant apoprotein A) в клиническом образце.
5.04. Реагенты/наборы для определения аналитов ИВД
5.04.05. Реагенты/наборы для гистологического/цитологического анализа
| 116030 | 5. Медицинские изделия для in vitro диагностики (ИВД) | Сурфактант белок D ИВД, калибратор | Материал, используемый для установления референтных значений для анализа, предназначенный для использования при количественном и/или качественном определении сурфактантного белка D (surfactant protein D) в клиническом образце.
5.04. Реагенты/наборы для определения аналитов ИВД
5.04.02. Реагенты/наборы для биохимического анализа
| 116030 | 5. Медицинские изделия для in vitro диагностики (ИВД) | Сурфактант белок D ИВД, калибратор | Материал, используемый для установления референтных значений для анализа, предназначенный для использования при количественном и/или качественном определении сурфактантного белка D (surfactant protein D) в клиническом образце.
5.04. Реагенты/наборы для определения аналитов ИВД
5.04.05. Реагенты/наборы для гистологического/цитологического анализа
| 116040 | 5. Медицинские изделия для in vitro диагностики (ИВД) | Сульбактам минимальная ингибирующая концентрация ИВД | Тест-полоска со шкалой или набор реагентов, содержащих сульбактам (sulbactam) в различных концентрациях, предназначенный для использования при определении минимальной ингибирующей концентрациии для микроорганизмов, выделенных из клинического образца путем культивирования.
5.04. Реагенты/наборы для определения аналитов ИВД
5.04.08. Реагенты/наборы для определения микробных изолятов ИВД
| 116050 | 5. Медицинские изделия для in vitro диагностики (ИВД) | Сурфактант апобелок А, ИВД, контрольный материал | Материал, используемый для подтверждения качества анализа, предназначенный для использования при качественном и/или количественном определении сурфактант апобелка А (surfactant apoprotein A) в клиническом образце.
5.04. Реагенты/наборы для определения аналитов ИВД
5.04.05. Реагенты/наборы для гистологического/цитологического анализа
| 116060 | 5. Медицинские изделия для in vitro диагностики (ИВД) | Сурфактант белок D ИВД, контрольный материал | Материал, используемый для подтверждения качества анализа, предназначенный для использования при качественном и/или количественном определении сурфактантного белка D (surfactant protein D) в клиническом образце.
5.04. Реагенты/наборы для определения аналитов ИВД
5.04.02. Реагенты/наборы для биохимического анализа
| 116060 | 5. Медицинские изделия для in vitro диагностики (ИВД) | Сурфактант белок D ИВД, контрольный материал | Материал, используемый для подтверждения качества анализа, предназначенный для использования при качественном и/или количественном определении сурфактантного белка D (surfactant protein D) в клиническом образце.
5.04. Реагенты/наборы для определения аналитов ИВД
5.04.05. Реагенты/наборы для гистологического/цитологического анализа
| 116070 | 5. Медицинские изделия для in vitro диагностики (ИВД) | Сурфактант апобелок А ИВД, реагент | Вещество или реактив, предназначенный для использования совместно с исходным изделием для ИВД для выполнения особой функции в анализе, который используется для качественного и/или количественного определения сурфактант апобелка B (surfactant apoprotein B) в клиническом образце.
5.04. Реагенты/наборы для определения аналитов ИВД
5.04.05. Реагенты/наборы для гистологического/цитологического анализа
| 116080 | 5. Медицинские изделия для in vitro диагностики (ИВД) | Сурфактант белок D ИВД, реагент | Вещество или реактив, предназначенный для использования совместно с исходным изделием для ИВД с целью выполнения определенной функции в анализе, который используется при качественном и/или количественном определении сурфактантного белка D (surfactant protein D) в клиническом образце.
5.04. Реагенты/наборы для определения аналитов ИВД
5.04.02. Реагенты/наборы для биохимического анализа
| 116080 | 5. Медицинские изделия для in vitro диагностики (ИВД) | Сурфактант белок D ИВД, реагент | Вещество или реактив, предназначенный для использования совместно с исходным изделием для ИВД с целью выполнения определенной функции в анализе, который используется при качественном и/или количественном определении сурфактантного белка D (surfactant protein D) в клиническом образце.
5.04. Реагенты/наборы для определения аналитов ИВД
5.04.05. Реагенты/наборы для гистологического/цитологического анализа
| 116090 | 5. Медицинские изделия для in vitro диагностики (ИВД) | Пролактин ИВД, набор, радиоиммунный анализ (РИА) | Набор реагентов и других связанных с ними материалов, предназначенный для качественного и/или количественного определения пролактина (prolactin) в клиническом образце с использованием метода радиоиммунного анализа (РИА).
5.04. Реагенты/наборы для определения аналитов ИВД
5.04.02. Реагенты/наборы для биохимического анализа
| 116100 | 5. Медицинские изделия для in vitro диагностики (ИВД) | Вазоактивный интестинальный пропептид ИВД, набор, радиоиммунный анализ (РИА) | Набор реагентов и других связанных с ними материалов, предназначенный для количественного определения вазоактивного интестинального пропептида (vasoactive intestinal propeptide, VIP), также известного как вазоинтестинальный пептид (vasointestinal peptide), в клиническом образце с использованием метода радиоиммунного анализа (РИА).
5.04. Реагенты/наборы для определения аналитов ИВД
5.04.02. Реагенты/наборы для биохимического анализа
| 116110 | 5. Медицинские изделия для in vitro диагностики (ИВД) | С-реактивный белок (СРБ) ИВД, набор, иммунохроматографический анализ | Набор реагентов и других связанных с ними материалов, предназначенных для количественного определения С-реактивного белка (C-reactive protein, CRP) в клиническом образце методом иммунохроматографического анализа.
5.04. Реагенты/наборы для определения аналитов ИВД
5.04.02. Реагенты/наборы для биохимического анализа
| 116120 | 5. Медицинские изделия для in vitro диагностики (ИВД) | C-реактивный белок (СРБ) ИВД, набор, нефелометрический/турбидиметрический анализ | Набор реагентов и других связанных с ними материалов, предназначенных для количественного определения С-реактивного белка (C-reactive protein, CRP) в клиническом образце методом нефелометрического/турбидиметрического анализа.
5.04. Реагенты/наборы для определения аналитов ИВД
5.04.02. Реагенты/наборы для биохимического анализа
| 116130 | 5. Медицинские изделия для in vitro диагностики (ИВД) | Пролактин ИВД, набор, иммунохемилюминесцентный анализ | Набор реагентов и других связанных с ними материалов, предназначенный для качественного и/или количественного определения пролактина (prolactin) в клиническом образце с использованием метода иммунохемилюминесцентного анализа.
5.04. Реагенты/наборы для определения аналитов ИВД
5.04.02. Реагенты/наборы для биохимического анализа
| 116140 | 5. Медицинские изделия для in vitro диагностики (ИВД) | Пролактин ИВД, набор, иммуногистохимическая реакция с ферментативной меткой | Набор реагентов и других связанных с ними материалов, предназначенный для качественного и/или количественного определения пролактина (prolactin) в клиническом образце методом ферментного иммуногистохимического окрашивания.
5.04. Реагенты/наборы для определения аналитов ИВД
5.04.05. Реагенты/наборы для гистологического/цитологического анализа
| 116150 | 5. Медицинские изделия для in vitro диагностики (ИВД) | Пролактин ИВД, набор, иммунофлуоресцентный анализ | Набор реагентов и других связанных с ними материалов, предназначенный для качественного и/или количественного определения пролактина (prolactin) в клиническом образце с использованием метода иммунофлуоресцентного анализа.
5.04. Реагенты/наборы для определения аналитов ИВД
5.04.02. Реагенты/наборы для биохимического анализа
| 116160 | 5. Медицинские изделия для in vitro диагностики (ИВД) | Вазоактивный интестинальный пропептид ИВД, калибратор | Материал, используемый для установления референтных значений для анализа, предназначенный для использования при количественном определении вазоактивного интестинального пропептида (vasoactive intestinal propeptide, VIP), также известного как вазоинтестинальный пептид (vasointestinal peptide), в клиническом образце.
5.04. Реагенты/наборы для определения аналитов ИВД
5.04.02. Реагенты/наборы для биохимического анализа
| 116170 | 5. Медицинские изделия для in vitro диагностики (ИВД) | С-реактивный белок (СРБ) ИВД, набор, ферментный спектрофотометрический анализ | Набор реагентов и других связанных с ними материалов, предназначенный для количественного определения С-реактивного белка (СРБ) (C-reactive protein (CRP)) в клиническом образце методом ферментного спектрофотометрического анализа.
5.04. Реагенты/наборы для определения аналитов ИВД
5.04.02. Реагенты/наборы для биохимического анализа
| 116180 | 5. Медицинские изделия для in vitro диагностики (ИВД) | Пролактин ИВД, антитела | Один или множество иммуноглобулинов, способных связываться со специфическими антигенными детерминантами и предназначенных для использования при качественном и/или количественном определении пролактина (prolactin), в клиническом образце.
5.04. Реагенты/наборы для определения аналитов ИВД
5.04.02. Реагенты/наборы для биохимического анализа
| 116180 | 5. Медицинские изделия для in vitro диагностики (ИВД) | Пролактин ИВД, антитела | Один или множество иммуноглобулинов, способных связываться со специфическими антигенными детерминантами и предназначенных для использования при качественном и/или количественном определении пролактина (prolactin), в клиническом образце.
5.04. Реагенты/наборы для определения аналитов ИВД
5.04.05. Реагенты/наборы для гистологического/цитологического анализа
| 116190 | 5. Медицинские изделия для in vitro диагностики (ИВД) | Пролактин ИВД, набор, иммуноферментный анализ (ИФА) | Набор реагентов и других связанных с ними материалов, предназначенный для качественного и/или количественного определения пролактина (prolactin) в клиническом образце с использованием метода иммуноферментного анализа (ИФА).
5.04. Реагенты/наборы для определения аналитов ИВД
5.04.02. Реагенты/наборы для биохимического анализа
| 116200 | 5. Медицинские изделия для in vitro диагностики (ИВД) | Вазоактивный интестинальный пропептид ИВД, контрольный материал | Материал, используемый для подтверждения качества анализа, предназначенный для использования при количественном определении вазоактивного интестинального пропептида (vasoactive intestinal propeptide, VIP), также известного как вазоинтестинальный пептид (vasointestinal peptide), в клиническом образце.
5.04. Реагенты/наборы для определения аналитов ИВД
5.04.02. Реагенты/наборы для биохимического анализа
| 116210 | 5. Медицинские изделия для in vitro диагностики (ИВД) | С-реактивный белок (СРБ) ИВД, реагент | Вещество или реактив, предназначенный для использования совместно с исходным изделием для ИВД для выполнения особой функции в анализе, который используется для количественного определения С-реактивного белка (C-reactive protein, CRP) в клиническом образце.
5.04. Реагенты/наборы для определения аналитов ИВД
5.04.02. Реагенты/наборы для биохимического анализа
| 116220 | 5. Медицинские изделия для in vitro диагностики (ИВД) | Пролактин ИВД, калибратор | Материал, используемый для установления референтных значений для анализа, предназначенный для использования при количественном и/или качественном определении пролактина (prolactin) в клиническом образце.
5.04. Реагенты/наборы для определения аналитов ИВД
5.04.02. Реагенты/наборы для биохимического анализа
| 116220 | 5. Медицинские изделия для in vitro диагностики (ИВД) | Пролактин ИВД, калибратор | Материал, используемый для установления референтных значений для анализа, предназначенный для использования при количественном и/или качественном определении пролактина (prolactin) в клиническом образце.
5.04. Реагенты/наборы для определения аналитов ИВД
5.04.05. Реагенты/наборы для гистологического/цитологического анализа
| 116230 | 5. Медицинские изделия для in vitro диагностики (ИВД) | Вазоактивный интестинальный пропептид ИВД, реагент | Вещество или реактив, предназначенный для использования совместно с исходным изделием для ИВД с целью выполнения определенной функции в анализе, который используется при количественном определении вазоактивного интестинального пропептида (vasoactive intestinal propeptide, VIP), также известного как вазоинтестинальный пептид (vasointestinal peptide), в клиническом образце.
5.04. Реагенты/наборы для определения аналитов ИВД
5.04.02. Реагенты/наборы для биохимического анализа
| 116240 | 5. Медицинские изделия для in vitro диагностики (ИВД) | С-реактивный белок (СРБ) ИВД, калибратор | Материал, используемый для установления референтных значений для анализа, предназначенный для количественного определения С-реактивного белка (СРБ) (C-reactive protein (CRP)) в клиническом образце.
5.04. Реагенты/наборы для определения аналитов ИВД
5.04.02. Реагенты/наборы для биохимического анализа
| 116250 | 5. Медицинские изделия для in vitro диагностики (ИВД) | С-реактивный белок (СРБ) ИВД, набор, иммунофлуоресцентный анализ | Набор реагентов и других связанных с ними материалов, предназначенный для количественного определения С-реактивного белка (C-reactive protein, CRP) в клиническом образце методом иммунофлуоресцентного анализа.
5.04. Реагенты/наборы для определения аналитов ИВД
5.04.02. Реагенты/наборы для биохимического анализа
| 116260 | 5. Медицинские изделия для in vitro диагностики (ИВД) | Пролактин ИВД, контрольный материал | Материал, используемый для подтверждения качества анализа, предназначенный для использования при качественном и/или количественном определении пролактина (prolactin) в клиническом образце.
5.04. Реагенты/наборы для определения аналитов ИВД
5.04.02. Реагенты/наборы для биохимического анализа
| 116260 | 5. Медицинские изделия для in vitro диагностики (ИВД) | Пролактин ИВД, контрольный материал | Материал, используемый для подтверждения качества анализа, предназначенный для использования при качественном и/или количественном определении пролактина (prolactin) в клиническом образце.
5.04. Реагенты/наборы для определения аналитов ИВД
5.04.05. Реагенты/наборы для гистологического/цитологического анализа
| 116270 | 5. Медицинские изделия для in vitro диагностики (ИВД) | С-реактивный белок (СРБ) ИВД, контрольный материал | Материал, используемый для подтверждения качества анализа, предназначенный для использования при количественном определении С-реактивного белка (СРБ) (C-reactive protein (CRP)) в клиническом образце.
5.04. Реагенты/наборы для определения аналитов ИВД
5.04.02. Реагенты/наборы для биохимического анализа
| 116280 | 5. Медицинские изделия для in vitro диагностики (ИВД) | Пролактин ИВД, реагент | Вещество или реактив, предназначенный для использования совместно с исходным изделием для ИВД с целью выполнения определенной функции в анализе, который используется при качественном и/или количественном определении пролактина (prolactin) в клиническом образце.
5.04. Реагенты/наборы для определения аналитов ИВД
5.04.02. Реагенты/наборы для биохимического анализа
| 116280 | 5. Медицинские изделия для in vitro диагностики (ИВД) | Пролактин ИВД, реагент | Вещество или реактив, предназначенный для использования совместно с исходным изделием для ИВД с целью выполнения определенной функции в анализе, который используется при качественном и/или количественном определении пролактина (prolactin) в клиническом образце.
5.04. Реагенты/наборы для определения аналитов ИВД
5.04.05. Реагенты/наборы для гистологического/цитологического анализа
| 116290 | 5. Медицинские изделия для in vitro диагностики (ИВД) | Агалактозил антитела класса иммуноглобулин G (IgG) ИВД, контрольный материал | Материал, используемый для подтверждения качества анализа, предназначенный для использования при качественном и/или количественном определении агалактозиловых (agalactosyl) форм антител класса иммуноглобулин G (IgG), также известных как агалактозил-IgG, агалакто-IgG или Gal(0), в клиническом образце.
5.04. Реагенты/наборы для определения аналитов ИВД
5.04.02. Реагенты/наборы для биохимического анализа
| 116300 | 18. Хирургические инструменты/системы и сопутствующие медицинские изделия | Лезвие хирургического ретрактора/системы ретракции, многоразового использования | Дистальный компонент хирургической системы ретракции, хирургического ретрактора и/или вспомогательной системы для наведения хирургического инструмента, функционирующий в качестве разъединяющей кромки для разделения краев раны/надреза во время проведения открытой хирургической процедуры. Предназначен для прикрепления к каркасу (например, установочному кольцу/стержню) хирургической системы ретракции или может фиксироваться на рукоятке ретрактора; рукоятка в комплект не входит. Иногда называется вариабельным лезвием ретрактора или вариолезвием, когда идет в сборе с отдельной рукояткой ретрактора, поскольку доступны изделия различных длин и размеров. Изготавливается из высококачественной нержавеющей стали. Это изделие, пригодное для многоразового использования.
18.39. Ретракторы/петли и сопутствующие изделия
| 116310 | 5. Медицинские изделия для in vitro диагностики (ИВД) | Агалактозил антитела класса иммуноглобулин G (IgG) ИВД, набор, иммуноферментный анализ (ИФА) | Набор реагентов и других связанных с ними материалов, предназначенный для качественного и/или количественного определения агалактозиловых (agalactosyl) форм антител класса иммуноглобулин G (IgG), также известных как агалактозил-IgG, агалакто-IgG или Gal(0), в клиническом образце методом иммуноферментного анализа (ИФА).
5.04. Реагенты/наборы для определения аналитов ИВД
5.04.02. Реагенты/наборы для биохимического анализа
| 116320 | 5. Медицинские изделия для in vitro диагностики (ИВД) | Агалактозил антитела класса иммуноглобулин G (IgG) ИВД, набор, иммунофлуоресцентный анализ | Набор реагентов и других связанных с ними материалов, предназначенный для качественного и/или количественного определения агалактозиловых (agalactosyl) форм антител класса иммуноглобулин G (IgG), также известных как агалактозил-IgG, агалакто-IgG или Gal(0), в клиническом образце методом иммунофлуоресцентного анализа.
5.04. Реагенты/наборы для определения аналитов ИВД
5.04.02. Реагенты/наборы для биохимического анализа
| 116330 | 5. Медицинские изделия для in vitro диагностики (ИВД) | Агалактозил антитела класса иммуноглобулин G (IgG) ИВД, реагент | Вещество или реактив, предназначенный для использования совместно с исходным изделием для ИВД для выполнения особой функции в анализе, который используется при качественном и/или количественном определении агалактозиловых (agalactosyl) форм антител класса иммуноглобулин G (IgG), также известных как агалактозил-IgG, агалакто-IgG или Gal(0), в клиническом образце.
5.04. Реагенты/наборы для определения аналитов ИВД
5.04.02. Реагенты/наборы для биохимического анализа
| 116340 | 5. Медицинские изделия для in vitro диагностики (ИВД) | Агалактозил антитела класса иммуноглобулин G (IgG) ИВД, калибратор | Материал, используемый для установления референтных значений для анализа, предназначенный для качественного и/или количественного определения агалактозиловых (agalactosyl) форм антител класса иммуноглобулин G (IgG), также известных как агалактозил-IgG, агалакто-IgG или Gal(0), в клиническом образце.
5.04. Реагенты/наборы для определения аналитов ИВД
5.04.02. Реагенты/наборы для биохимического анализа
| 116360 | 5. Медицинские изделия для in vitro диагностики (ИВД) | Тетрациклин диски для тестирования на чувствительность ИВД | Диски, содержащие определенное количество тетрациклина (tetracycline), предназначенные для определения антимикробной чувствительности микроорганизмов, выделенных из клинического образца путем культивирования.
5.04. Реагенты/наборы для определения аналитов ИВД
5.04.08. Реагенты/наборы для определения микробных изолятов ИВД
| 116370 | 5. Медицинские изделия для in vitro диагностики (ИВД) | Тетрациклин минимальная ингибирующая концентрация ИВД | Тест-полоска со шкалой или набор реагентов, содержащих тетрациклин (tetracycline) в различных концентрациях, предназначенный для использования при определении минимальной ингибирующей концентрациии для микроорганизмов, выделенных из клинического образца путем культивирования.
5.04. Реагенты/наборы для определения аналитов ИВД
5.04.08. Реагенты/наборы для определения микробных изолятов ИВД
| 116380 | 5. Медицинские изделия для in vitro диагностики (ИВД) | Филадельфийская хромосома/BCR-ABL транскрипт ИВД, контрольный материал | Материал, используемый для подтверждения качества анализа, предназначенный для использования при исследовании клинического образца для диагностирования, мониторинга или прогнозирования возникновения хронического миелоидного лейкоза (ХМЛ) ( chronic myeloid leukaemia (CML)) или подмножества вариантов острого лимфобластного лейкоза (ОЛЛ) (cute lymphoblastic leukaemia (ALL)), связанных с филадельфийской хромосомой, обусловленных транслокацией t(9;22)(q34;q11) и перестройкой генов BCR и ABL.
5.04. Реагенты/наборы для определения аналитов ИВД
5.04.04. Реагенты/наборы для генетического анализа
| 116390 | 5. Медицинские изделия для in vitro диагностики (ИВД) | Филадельфийская хромосома/BCR-ABL транскрипт ИВД, набор, анализ нуклеиновых кислот | Набор реагентов и других связанных с ними материалов, предназначенный для исследования клинического образца для диагностирования, мониторинга или прогнозирования возникновения хронического миелоидного лейкоза (ХМЛ) ( chronic myeloid leukaemia (CML)) или подмножества вариантов острого лимфобластного лейкоза (ОЛЛ) (cute lymphoblastic leukaemia (ALL)), связанных с филадельфийской хромосомой, обусловленных транслокацией t(9;22)(q34;q11) и перестройкой генов BCR и ABL, методом анализа нуклеиновых кислот.
5.04. Реагенты/наборы для определения аналитов ИВД
5.04.04. Реагенты/наборы для генетического анализа
| 116400 | 5. Медицинские изделия для in vitro диагностики (ИВД) | Филадельфийская хромосома/BCR-ABL транскрипт ИВД, праймер | Определенный фрагмент одноцепочечной нуклеиновой кислоты, который связывается и инициирует репликацию матрицы нуклеиновой кислоты-мишени в анализе, предназначенном для исследования клинического образца для диагностирования, мониторинга или прогнозирования возникновения хронического миелоидного лейкоза (ХМЛ) ( chronic myeloid leukaemia (CML)) или подмножества вариантов острого лимфобластного лейкоза (ОЛЛ) (cute lymphoblastic leukaemia (ALL)), связанных с филадельфийской хромосомой, обусловленных транслокацией t(9;22)(q34;q11) и перестройкой генов BCR и ABL.
5.04. Реагенты/наборы для определения аналитов ИВД
5.04.04. Реагенты/наборы для генетического анализа
| 116410 | 5. Медицинские изделия для in vitro диагностики (ИВД) | Филадельфийская хромосома/BCR-ABL транскрипт ИВД, зонд | Определенный фрагмент одноцепочечной нуклеиновой кислоты, который используется в идентификации молекул специфичной комплементарной последовательности нуклеиновой кислоты в анализе, предназначенном для оценки клинического образца для диагностирования, мониторинга или прогнозирования возникновения хронического миелоидного лейкоза (ХМЛ) ( chronic myeloid leukaemia (CML)) или подмножества вариантов острого лимфобластного лейкоза (ОЛЛ) (cute lymphoblastic leukaemia (ALL)), связанных с филадельфийской хромосомой, обусловленных транслокацией t(9;22)(q34;q11) и перестройкой генов BCR и ABL.
5.04. Реагенты/наборы для определения аналитов ИВД
5.04.04. Реагенты/наборы для генетического анализа
| 116420 | 5. Медицинские изделия для in vitro диагностики (ИВД) | Филадельфийская хромосома/BCR-ABL транскрипт ИВД, реагент | Вещество или реактив, предназначенный для использования совместно с исходным изделием для ИВД для выполнения особой функции в анализе, который используется при исследовании клинического образца для диагностирования, мониторинга или прогнозирования возникновения хронического миелоидного лейкоза (ХМЛ) ( chronic myeloid leukaemia (CML)) или подмножества вариантов острого лимфобластного лейкоза (ОЛЛ) (cute lymphoblastic leukaemia (ALL)), связанных с филадельфийской хромосомой, обусловленных транслокацией t(9;22)(q34;q11) и перестройкой генов BCR и ABL.
5.04. Реагенты/наборы для определения аналитов ИВД
5.04.04. Реагенты/наборы для генетического анализа
| 116430 | 6. Медицинские изделия для манипуляций/восстановления тканей/органов человека | Бинт фиксирующий неадгезивный | Отрез или рулон материала, предназначенный для оборачивания вокруг части тела для фиксации изделия (например, кожной повязки, катетера, канюли) на коже пациента без наклеивания или надавливания на тело. Может изготавливаться из различных материалов или их комбинации, включая хлопок, вискозу и пластик (например, полиамид); некоторые модели когезивны (т.е., бинт прилипает сам к себе, но не к другим поверхностям); используется в различных клинических дисциплинах (например, в дерматологии, общей/пластической хирургии). Это изделие для одноразового использования.
6.06. Повязки и сопутствующие изделия
| 116440 | 13. Реабилитационные и адаптированные для инвалидов медицинские изделия | Простыня для кровати не прилипающая к ране | Большой фрагмент стерильного материала, предназначенный для покрытия матраса кровати, занимаемой пациентом, которому лечат открытую рану, в первую очередь в тех случаях, когда рана нарушила слой дермы (например, обширные ожоги, прижигания и ссадины). Обычно состоит из контактирующей с кожей поверхности (например, алюминированной, из нетканого материала), разработано для предотвращения прилипания к ранам и, таким образом, уменьшения вероятности возникновения травм; также имеется несколько дополнительных слоев, разработанных для диффузии/абсорбции экссудата раны. Это изделие для одноразового использования.
13.07. Средства ухода персональные адаптированные
| 116440 | 2. Вспомогательные и общебольничные медицинские изделия | Простыня для кровати не прилипающая к ране | Большой фрагмент стерильного материала, предназначенный для покрытия матраса кровати, занимаемой пациентом, которому лечат открытую рану, в первую очередь в тех случаях, когда рана нарушила слой дермы (например, обширные ожоги, прижигания и ссадины). Обычно состоит из контактирующей с кожей поверхности (например, алюминированной, из нетканого материала), разработано для предотвращения прилипания к ранам и, таким образом, уменьшения вероятности возникновения травм; также имеется несколько дополнительных слоев, разработанных для диффузии/абсорбции экссудата раны. Это изделие для одноразового использования.
2.11. Кровати медицинские и сопутствующие изделия
| 116440 | 6. Медицинские изделия для манипуляций/восстановления тканей/органов человека | Простыня для кровати не прилипающая к ране | Большой фрагмент стерильного материала, предназначенный для покрытия матраса кровати, занимаемой пациентом, которому лечат открытую рану, в первую очередь в тех случаях, когда рана нарушила слой дермы (например, обширные ожоги, прижигания и ссадины). Обычно состоит из контактирующей с кожей поверхности (например, алюминированной, из нетканого материала), разработано для предотвращения прилипания к ранам и, таким образом, уменьшения вероятности возникновения травм; также имеется несколько дополнительных слоев, разработанных для диффузии/абсорбции экссудата раны. Это изделие для одноразового использования.
6.06. Повязки и сопутствующие изделия
| 116450 | 5. Медицинские изделия для in vitro диагностики (ИВД) | Агар Шахади-Фергюсон для Clostridium perfringens питательная среда ИВД | Селективная и/или дифференциальная питательная среда агар Шахади-Фергюсона, предназначенный для выращивания и изоляции Clostridium perfringens из клинического образца.
5.06. Среды питательные ИВД
| 116460 | 5. Медицинские изделия для in vitro диагностики (ИВД) | Эстрадиол ИВД, набор, радиоиммунный анализ (РИА) | Набор реагентов и других связанных с ними материалов, предназначенный для количественного определения эстрогенового (оэстрогенового) гормона эстрадиола (оэстрадиола) (estradiol (oestradiol)) в клиническом образце методом радиоиммунного анализа (РИА).
5.04. Реагенты/наборы для определения аналитов ИВД
5.04.02. Реагенты/наборы для биохимического анализа
| 116470 | 5. Медицинские изделия для in vitro диагностики (ИВД) | Эстрадиол ИВД, набор, иммуноферментный анализ (ИФА) | Набор реагентов и других связанных с ними материалов, предназначенный для количественного определения эстрогенового (оэстрогенового) гормона эстрадиола (оэстрадиола) (estradiol (oestradiol)) в клиническом образце методом иммуноферментного анализа (ИФА).
5.04. Реагенты/наборы для определения аналитов ИВД
5.04.02. Реагенты/наборы для биохимического анализа
| 116480 | 5. Медицинские изделия для in vitro диагностики (ИВД) | Эстрадиол (оэстрадиол) (Е2) ИВД, реагент | Вещество или реактив, предназначенный для использования совместно с исходным изделием для ИВД для выполнения особой функции в анализе, который используется для количественного определения эстрогенового (оэстрогенового) гормона эстрадиола (оэстрадиола) (estradiol (oestradiol)) в клиническом образце.
5.04. Реагенты/наборы для определения аналитов ИВД
5.04.02. Реагенты/наборы для биохимического анализа
| 116490 | 5. Медицинские изделия для in vitro диагностики (ИВД) | Эстрадиол ИВД, контрольный материал | Материал, используемый для подтверждения качества анализа, предназначенный для использования при количественном определении эстрогенового (оэстрогенового) гормона эстрадиола (оэстрадиола) (estradiol (oestradiol)) в клиническом образце.
5.04. Реагенты/наборы для определения аналитов ИВД
5.04.02. Реагенты/наборы для биохимического анализа
| 116500 | 5. Медицинские изделия для in vitro диагностики (ИВД) | Эстрадиол ИВД, калибратор | Материал, используемый для установления референтных значений для анализа, предназначенный для количественного определения эстрогенового (оэстрогенового) гормона эстрадиола (оэстрадиола) (estradiol (oestradiol)) в клиническом образце.
5.04. Реагенты/наборы для определения аналитов ИВД
5.04.02. Реагенты/наборы для биохимического анализа
| 116510 | 13. Реабилитационные и адаптированные для инвалидов медицинские изделия | Кровать адаптационная нерегулируемая | Стандартная стационарная кровать, разработанная для использования человеком с ограниченными физическими возможностями. Изделие не регулируется, но может иметь дополнительные выступы или фиксированный поручень или опоры для облегчения использования изделия человеком с ограниченными физическими возможностями.
13.03. Изделия/оборудование домашнее адаптированные
| 116510 | 2. Вспомогательные и общебольничные медицинские изделия | Кровать адаптационная нерегулируемая | Стандартная стационарная кровать, разработанная для использования человеком с ограниченными физическими возможностями. Изделие не регулируется, но может иметь дополнительные выступы или фиксированный поручень или опоры для облегчения использования изделия человеком с ограниченными физическими возможностями.
2.11. Кровати медицинские и сопутствующие изделия
| 116520 | 5. Медицинские изделия для in vitro диагностики (ИВД) | Метадон ИВД, набор, иммунохроматографический анализ, экспресс-анализ | Набор реагентов и других связанных с ними материалов, предназначенный для качественного и/или полуколичественного определения метадона (methadone) в клиническом образце за короткое время по сравнению со стандартными лабораторными процедурами исследований методом иммунохроматографического анализа. Этот тест обычно используется в лабораторных анализах или анализах вблизи пациента.
5.04. Реагенты/наборы для определения аналитов ИВД
5.04.02. Реагенты/наборы для биохимического анализа
| 116520 | 5. Медицинские изделия для in vitro диагностики (ИВД) | Метадон ИВД, набор, иммунохроматографический анализ, экспресс-анализ | Набор реагентов и других связанных с ними материалов, предназначенный для качественного и/или полуколичественного определения метадона (methadone) в клиническом образце за короткое время по сравнению со стандартными лабораторными процедурами исследований методом иммунохроматографического анализа. Этот тест обычно используется в лабораторных анализах или анализах вблизи пациента.
5.04. Реагенты/наборы для определения аналитов ИВД
5.04.10. Экспресс-тесты
| 116530 | 5. Медицинские изделия для in vitro диагностики (ИВД) | Метадон ИВД, набор, иммуноферментный анализ (ИФА) | Набор реагентов и других связанных с ними материалов, предназначенный для качественного и/или количественного определения метадона (methadone) в клиническом образце методом иммуноферментного анализ (ИФА).
5.04. Реагенты/наборы для определения аналитов ИВД
5.04.02. Реагенты/наборы для биохимического анализа
| 116540 | 5. Медицинские изделия для in vitro диагностики (ИВД) | Метадон ИВД, набор, газовая хроматография | Набор реагентов и других связанных с ними материалов, предназначенный для качественного и/или количественного определения метадона (methadone) в клиническом образце методом газовой хроматографии.
5.04. Реагенты/наборы для определения аналитов ИВД
5.04.02. Реагенты/наборы для биохимического анализа
| 116550 | 5. Медицинские изделия для in vitro диагностики (ИВД) | Метадон ингибирование гемагглютинации ИВД, набор, реакция агглютинации | Набор реагентов и других связанных с ними материалов, предназначенный для качественного и/или количественного ингибирования гемагглютинации метадоном (methadone), содержащимся в клиническом образце, с использованием реакции агглютинации.
5.04. Реагенты/наборы для определения аналитов ИВД
5.04.02. Реагенты/наборы для биохимического анализа
| 116560 | 5. Медицинские изделия для in vitro диагностики (ИВД) | Метадон ИВД, набор, жидкостная хроматография | Набор реагентов и других связанных с ними материалов, предназначенный для качественного и/или количественного определения метадона (methadone) в клиническом образце методом жидкостной хроматографии.
5.04. Реагенты/наборы для определения аналитов ИВД
5.04.02. Реагенты/наборы для биохимического анализа
| 116570 | 5. Медицинские изделия для in vitro диагностики (ИВД) | Метадон ИВД, набор, анализ свободных радикалов | Набор реагентов и других связанных с ними материалов, предназначенный для качественного и/или количественного определения метадона (methadone) в клиническом образце методом анализа свободных радикалов.
5.04. Реагенты/наборы для определения аналитов ИВД
5.04.02. Реагенты/наборы для биохимического анализа
| 116580 | 5. Медицинские изделия для in vitro диагностики (ИВД) | Метадон ИВД, калибратор | Материал, используемый для установления референтных значений для анализа, предназначенный для качественного и/или количественного определения метадона (methadone) в клиническом образце.
5.04. Реагенты/наборы для определения аналитов ИВД
5.04.02. Реагенты/наборы для биохимического анализа
| 116590 | 5. Медицинские изделия для in vitro диагностики (ИВД) | Метадон ИВД, контрольный материал | Материал, используемый для подтверждения качества анализа, предназначенный для использования при качественном и/или количественном определении метадона (methadone) в клиническом образце.
5.04. Реагенты/наборы для определения аналитов ИВД
5.04.02. Реагенты/наборы для биохимического анализа
| 116600 | 5. Медицинские изделия для in vitro диагностики (ИВД) | Метадон ИВД, набор, иммунохемилюминесцентный анализ | Набор реагентов и других связанных с ними материалов, предназначенный для качественного и/или количественного определения метадона (methadone) в клиническом образце методом иммунохемилюминесцентного анализа.
5.04. Реагенты/наборы для определения аналитов ИВД
5.04.02. Реагенты/наборы для биохимического анализа
| 116610 | 5. Медицинские изделия для in vitro диагностики (ИВД) | Метадон ИВД, реагент | Вещество или реактив, предназначенный для использования совместно с исходным изделием для ИВД с целью выполнения определенной функции в анализе, который используется при качественном и/или количественном определении метадона (methadone) в клиническом образце.
5.04. Реагенты/наборы для определения аналитов ИВД
5.04.02. Реагенты/наборы для биохимического анализа
| 116620 | 5. Медицинские изделия для in vitro диагностики (ИВД) | Метгемальбумин ИВД, калибратор | Материал, используемый для установления референтных значений для анализа, предназначенный для качественного и/или количественного определения метгемальбумина (methaemalbumin) в клиническом образце, также известном как тест Шумма (Schumm's test) на внутрисосудистый гемолиз.
5.04. Реагенты/наборы для определения аналитов ИВД
5.04.03. Реагенты/наборы для гематологического анализа
| 116630 | 5. Медицинские изделия для in vitro диагностики (ИВД) | Метгемальбумин ИВД, контрольный материал | Материал, используемый для подтверждения качества анализа, предназначенный для использования при качественном и/или количественном определении метгемальбумина (methaemalbumin) в клиническом образце, также известном как тест Шумма (Schumm's test) на внутрисосудистый гемолиз.
5.04. Реагенты/наборы для определения аналитов ИВД
5.04.03. Реагенты/наборы для гематологического анализа
| 116640 | 5. Медицинские изделия для in vitro диагностики (ИВД) | Метгемальбумин ИВД, реагент | Вещество или реактив, предназначенный для использования совместно с исходным изделием для ИВД для выполнения особой функции в анализе, который используется при качественном и/или количественном определении метгемальбумина (methaemalbumin) в клиническом образце, также известном как тест Шумма (Schumm's test) на внутрисосудистый гемолиз.
5.04. Реагенты/наборы для определения аналитов ИВД
5.04.03. Реагенты/наборы для гематологического анализа
| 116650 | 5. Медицинские изделия для in vitro диагностики (ИВД) | Метгемальбумин ИВД, набор, спектрофотометрический анализ | Набор реагентов и других связанных с ними материалов, предназначенный для качественного и/или количественного определения метгемальбумина (methaemalbumin) в клиническом образце, также известном как тест Шумма (Schumm's test) на внутрисосудистый гемолиз, методом спектрофотометрического анализа.
5.04. Реагенты/наборы для определения аналитов ИВД
5.04.03. Реагенты/наборы для гематологического анализа
| 116700 | 10. Ортопедические медицинские изделия | Дистрактор внутрифасеточный для шейного отдела позвоночника имплантируемый | Стерильное клинообразное изделие, предназначенное для введения внутрь фасеточного (позвоночного) сустава шейного отдела позвоночника, то есть, для внутрифасеточного введения с целью дистракции сустава; дистракция направлена на обеспечение декомпрессии нервных корешков и стабилизации позвоночника при лечении различных заболеваний позвоночника. Изделие, как правило, имеет отверстия или зазубрины и может иметь винт для расширения до требуемой формы и/или для обеспечения фиксации внутри сустава и стабилизации шейного отдела позвоночника. Как правило, прилагаются одноразовые инструменты (например, долота, рашпили) для имплантации.
10.17. Системы спинальной фиксации и сопутствующие изделия
| 116710 | 5. Медицинские изделия для in vitro диагностики (ИВД) | Альфа-фетопротеин (АФП) ИВД, антитела | Одно или множество антител, способных связываться со специфическими антигенными детерминантами, предназначенных для использования при качественном и/или количественном определении альфа-фетопротеина (АФП) (alpha-fetoprotein (AFP)) в клиническом образце.
5.04. Реагенты/наборы для определения аналитов ИВД
5.04.02. Реагенты/наборы для биохимического анализа
| 116710 | 5. Медицинские изделия для in vitro диагностики (ИВД) | Альфа-фетопротеин (АФП) ИВД, антитела | Одно или множество антител, способных связываться со специфическими антигенными детерминантами, предназначенных для использования при качественном и/или количественном определении альфа-фетопротеина (АФП) (alpha-fetoprotein (AFP)) в клиническом образце.
5.04. Реагенты/наборы для определения аналитов ИВД
5.04.05. Реагенты/наборы для гистологического/цитологического анализа
| 116720 | 5. Медицинские изделия для in vitro диагностики (ИВД) | Альфа-фетопротеин (АФП) ИВД, набор, иммунофлуоресцентный анализ | Набор реагентов и других связанных с ними материалов, предназначенный для качественного и/или количественного определения альфа-фетопротеина (АФП) (alpha-fetoprotein (AFP)) в клиническом образце методом иммунофлуоресцентного анализа.
5.04. Реагенты/наборы для определения аналитов ИВД
5.04.02. Реагенты/наборы для биохимического анализа
| 116730 | 5. Медицинские изделия для in vitro диагностики (ИВД) | Альфа-фетопротеин-L3 фракция (АФП-L3) ИВД, контрольный материал | Материал, используемый для подтверждения качества анализа, предназначенный для использования при качественном и/или количественном определении L3-фракции альфа-фетопротеина (АФП-L3) (alpha-fetoprotein-L3 fraction (AFP-L3)) в клиническом образце.
5.04. Реагенты/наборы для определения аналитов ИВД
5.04.02. Реагенты/наборы для биохимического анализа
| 116740 | 5. Медицинские изделия для in vitro диагностики (ИВД) | Альфа-фетопротеин (АФП) ИВД, набор, иммуноферментный анализ (ИФА) | Набор реагентов и других связанных с ними материалов, предназначенный для качественного и/или количественного определения альфа-фетопротеина (АФП) (alpha-fetoprotein (AFP)) в клиническом образце методом иммуноферментного анализа (ИФА).
5.04. Реагенты/наборы для определения аналитов ИВД
5.04.02. Реагенты/наборы для биохимического анализа
| 116750 | 5. Медицинские изделия для in vitro диагностики (ИВД) | Альфа-фетопротеин-L3 фракция (АФП-L3) ИВД, набор, иммунофлуоресцентный анализ | Набор реагентов и других связанных с ними материалов, предназначенный для качественного и/или количественного определения L3-фракции альфа-фетопротеина (АФП-L3) (alpha-fetoprotein-L3 fraction (AFP-L3)) в клиническом образце методом иммунофлуоресцентного анализа.
5.04. Реагенты/наборы для определения аналитов ИВД
5.04.02. Реагенты/наборы для биохимического анализа
| 116760 | 5. Медицинские изделия для in vitro диагностики (ИВД) | Альфа-фетопротеин (АФП) ИВД, калибратор | Материал, используемый для установления референтных значений для анализа, предназначенный для качественного и/или количественного определения альфа-фетопротеина (АФП) (alpha-fetoprotein (AFP)) в клиническом образце.
5.04. Реагенты/наборы для определения аналитов ИВД
5.04.02. Реагенты/наборы для биохимического анализа
| 116760 | 5. Медицинские изделия для in vitro диагностики (ИВД) | Альфа-фетопротеин (АФП) ИВД, калибратор | Материал, используемый для установления референтных значений для анализа, предназначенный для качественного и/или количественного определения альфа-фетопротеина (АФП) (alpha-fetoprotein (AFP)) в клиническом образце.
5.04. Реагенты/наборы для определения аналитов ИВД
5.04.05. Реагенты/наборы для гистологического/цитологического анализа
| 116770 | 5. Медицинские изделия для in vitro диагностики (ИВД) | Альфа-фетопротеин-L3 фракция (АФП-L3) ИВД, реагент | Биохимическое вещество, предназначенное для использования совместно с исходным изделием для ИВД для выполнения собой функции в анализе, предназначенной для использования при качественном и/или количественном определении L3-фракции альфа-фетопротеина (АФП-L3) (alpha-fetoprotein-L3 fraction (AFP-L3)) в клиническом образце.
5.04. Реагенты/наборы для определения аналитов ИВД
5.04.02. Реагенты/наборы для биохимического анализа
| 116780 | 5. Медицинские изделия для in vitro диагностики (ИВД) | Альфа-фетопротеин (АФП) ИВД, контрольный материал | Материал, используемый для подтверждения качества анализа, предназначенный для использования при качественном и/или количественном определении альфа-фетопротеина (АФП) (alpha-fetoprotein (AFP)) в клиническом образце.
5.04. Реагенты/наборы для определения аналитов ИВД
5.04.02. Реагенты/наборы для биохимического анализа
| 116780 | 5. Медицинские изделия для in vitro диагностики (ИВД) | Альфа-фетопротеин (АФП) ИВД, контрольный материал | Материал, используемый для подтверждения качества анализа, предназначенный для использования при качественном и/или количественном определении альфа-фетопротеина (АФП) (alpha-fetoprotein (AFP)) в клиническом образце.
5.04. Реагенты/наборы для определения аналитов ИВД
5.04.05. Реагенты/наборы для гистологического/цитологического анализа
| 116790 | 5. Медицинские изделия для in vitro диагностики (ИВД) | Альфа-фетопротеин (АФП) ИВД, реагент | Вещество или реактив, предназначенный для использования совместно с исходным изделием для ИВД для выполнения особой функции в анализе, который используется при качественном и/или количественном определении альфа-фетопротеина (АФП) (alpha-fetoprotein (AFP)) в клиническом образце.
5.04. Реагенты/наборы для определения аналитов ИВД
5.04.02. Реагенты/наборы для биохимического анализа
| 116790 | 5. Медицинские изделия для in vitro диагностики (ИВД) | Альфа-фетопротеин (АФП) ИВД, реагент | Вещество или реактив, предназначенный для использования совместно с исходным изделием для ИВД для выполнения особой функции в анализе, который используется при качественном и/или количественном определении альфа-фетопротеина (АФП) (alpha-fetoprotein (AFP)) в клиническом образце.
5.04. Реагенты/наборы для определения аналитов ИВД
5.04.05. Реагенты/наборы для гистологического/цитологического анализа
| 116800 | 5. Медицинские изделия для in vitro диагностики (ИВД) | Альфа-фетопротеин (АФП) ИВД, набор, иммунохемилюминесцентный анализ | Набор реагентов и других связанных с ними материалов, предназначенный для качественного и/или количественного определения альфа-фетопротеина (АФП) (alpha-fetoprotein (AFP)) в клиническом образце методом иммунохемилюминесцентного анализа.
5.04. Реагенты/наборы для определения аналитов ИВД
5.04.02. Реагенты/наборы для биохимического анализа
| 116810 | 5. Медицинские изделия для in vitro диагностики (ИВД) | Альфа-фетопротеин (АФП) ИВД, набор, иммуногистохимическая реакция с ферментной меткой | Набор реагентов и других связанных с ними материалов, предназначенный для качественного и/или количественного определения альфа-фетопротеина (АФП) (alpha-fetoprotein (AFP)) в клиническом образце методом иммуногистохимического анализа.
5.04. Реагенты/наборы для определения аналитов ИВД
5.04.05. Реагенты/наборы для гистологического/цитологического анализа
| 116820 | 5. Медицинские изделия для in vitro диагностики (ИВД) | Альфа-фетопротеин (АФП) ИВД, набор, радиоиммунный анализ (РИА) | Набор реагентов и других связанных с ними материалов, предназначенный для качественного и/или количественного определения альфа-фетопротеина (АФП) (alpha-fetoprotein (AFP)) в клиническом образце методом радиоиммунного анализа (РИА).
5.04. Реагенты/наборы для определения аналитов ИВД
5.04.02. Реагенты/наборы для биохимического анализа
| 116830 | 5. Медицинские изделия для in vitro диагностики (ИВД) | Альфа-фетопротеин-L3 фракция (АФП-L3) ИВД, калибратор | Материал, используемый для установления референтных значений для анализа, предназначенный для использования при качественном и/или количественном определении L3-фракции альфа-фетопротеина (АФП-L3) (alpha-fetoprotein-L3 fraction (AFP-L3)) в клиническом образце.
5.04. Реагенты/наборы для определения аналитов ИВД
5.04.02. Реагенты/наборы для биохимического анализа
| 116840 | 5. Медицинские изделия для in vitro диагностики (ИВД) | Премафлоксацин диски для тестирования на чувствительность ИВД | Диски, содержащие определенное количество премафлоксацина (premafloxacin), предназначенные для определения антимикробной чувствительности микроорганизмов, выделенных из клинического образца путем культивирования.
5.04. Реагенты/наборы для определения аналитов ИВД
5.04.08. Реагенты/наборы для определения микробных изолятов ИВД
| 116850 | 5. Медицинские изделия для in vitro диагностики (ИВД) | Грепафлоксацин гидрохлорид диски для тестирования на чувствительность ИВД | Диски, содержащие определенное количество грепафлоксацин гидрохлорида (grepafloxacin hydrochloride), предназначенные для определения антимикробной чувствительности микроорганизмов, выделенных из клинического образца путем культивирования.
5.04. Реагенты/наборы для определения аналитов ИВД
5.04.08. Реагенты/наборы для определения микробных изолятов ИВД
| 116860 | 5. Медицинские изделия для in vitro диагностики (ИВД) | Альфа-галактозидаза ИВД, калибратор | Материал, используемый для установления референтных значений для анализа, предназначенный для количественного определения альфа-галактозидазы (alpha-galactosidase) в клиническом образце.
5.04. Реагенты/наборы для определения аналитов ИВД
5.04.02. Реагенты/наборы для биохимического анализа
| 116870 | 5. Медицинские изделия для in vitro диагностики (ИВД) | Альфа-галактозидаза ИВД, контрольный материал | Материал, используемый для подтверждения качества анализа, предназначенный для использования при количественном определении альфа-галактозидазы (alpha-galactosidase) в клиническом образце.
5.04. Реагенты/наборы для определения аналитов ИВД
5.04.02. Реагенты/наборы для биохимического анализа
| 116880 | 5. Медицинские изделия для in vitro диагностики (ИВД) | Альфа-галактозидаза ИВД, реагент | Вещество или реактив, предназначенный для использования совместно с исходным изделием для ИВД для выполнения особой функции в анализе, который используется при количественном определении альфа-галактозидазы (alpha-galactosidase) в клиническом образце.
5.04. Реагенты/наборы для определения аналитов ИВД
5.04.02. Реагенты/наборы для биохимического анализа
| 116890 | 5. Медицинские изделия для in vitro диагностики (ИВД) | Альфа-галактозидаза ИВД, набор, ферментный спектрофотометрический анализ | Набор реагентов и других связанных с ними материалов, предназначенный для количественного определения альфа-галактозидазы (alpha-galactosidase) в клиническом образце методом ферментного спектрофотометрического анализа.
5.04. Реагенты/наборы для определения аналитов ИВД
5.04.02. Реагенты/наборы для биохимического анализа
| 116900 | 16. Урологические медицинские изделия | Бандаж внутрижелудочный | Стерильное имплантируемое устройство, предназначенное для создания и поддержания небольшого изолированного желудочного мешочка с тем, чтобы помочь сбросить вес тучным/страдающим ожирением пациентам, пытаясь ограничить количество потребляемой пищи за счет увеличения чувства насыщения. Оно включает специальную гастроскопическую систему доставки одноразового использования, которая применяется для создания инвагинации в желудке, формирования имплантата из внутреннего и внешнего бандажа, удерживаемых вместе закрепляющими штифтами, и применения имплантата для ограничения инвагинированной полости. Имплантация приводит к формированию маленького мешочка с зауженным выходом (стомой), который связан с дистальным отделом желудка. Имплантат обычно сделан из силикона и пластика с металлическими штифтами.
16.14. Прочие урологические медицинские изделия
| 116900 | 19. Эндоскопические медицинские изделия | Бандаж внутрижелудочный | Стерильное имплантируемое устройство, предназначенное для создания и поддержания небольшого изолированного желудочного мешочка с тем, чтобы помочь сбросить вес тучным/страдающим ожирением пациентам, пытаясь ограничить количество потребляемой пищи за счет увеличения чувства насыщения. Оно включает специальную гастроскопическую систему доставки одноразового использования, которая применяется для создания инвагинации в желудке, формирования имплантата из внутреннего и внешнего бандажа, удерживаемых вместе закрепляющими штифтами, и применения имплантата для ограничения инвагинированной полости. Имплантация приводит к формированию маленького мешочка с зауженным выходом (стомой), который связан с дистальным отделом желудка. Имплантат обычно сделан из силикона и пластика с металлическими штифтами.
19.15. Прочие эндоскопические медицинские изделия
| 116900 | 3. Гастроэнтерологические медицинские изделия | Бандаж внутрижелудочный | Стерильное имплантируемое устройство, предназначенное для создания и поддержания небольшого изолированного желудочного мешочка с тем, чтобы помочь сбросить вес тучным/страдающим ожирением пациентам, пытаясь ограничить количество потребляемой пищи за счет увеличения чувства насыщения. Оно включает специальную гастроскопическую систему доставки одноразового использования, которая применяется для создания инвагинации в желудке, формирования имплантата из внутреннего и внешнего бандажа, удерживаемых вместе закрепляющими штифтами, и применения имплантата для ограничения инвагинированной полости. Имплантация приводит к формированию маленького мешочка с зауженным выходом (стомой), который связан с дистальным отделом желудка. Имплантат обычно сделан из силикона и пластика с металлическими штифтами.
3.10. Рестрикторы желудочные и сопутствующие изделия
| 116900 | 5. Медицинские изделия для in vitro диагностики (ИВД) | Бандаж внутрижелудочный | Стерильное имплантируемое устройство, предназначенное для создания и поддержания небольшого изолированного желудочного мешочка с тем, чтобы помочь сбросить вес тучным/страдающим ожирением пациентам, пытаясь ограничить количество потребляемой пищи за счет увеличения чувства насыщения. Оно включает специальную гастроскопическую систему доставки одноразового использования, которая применяется для создания инвагинации в желудке, формирования имплантата из внутреннего и внешнего бандажа, удерживаемых вместе закрепляющими штифтами, и применения имплантата для ограничения инвагинированной полости. Имплантация приводит к формированию маленького мешочка с зауженным выходом (стомой), который связан с дистальным отделом желудка. Имплантат обычно сделан из силикона и пластика с металлическими штифтами.
5.04. Реагенты/наборы для определения аналитов ИВД
5.04.06. Реагенты/наборы для иммуногематологического анализа
| 116910 | 13. Реабилитационные и адаптированные для инвалидов медицинские изделия | Ножницы для перевязочного материала, многоразового использования | Переносной ручной инструмент, используемый для разрезания перевязочного материала и ткани. Как правило, это надежный инструмент, состоящий из двух соединенных на оси лезвий с ручками на концах в виде колец для большого и, например, указательного или среднего пальцев. Дистальные концы лезвий могут иметь различные формы и обычно скруглены для безопасности; одно лезвие может быть длиннее другого и иметь кончик в форме оливы, который помещают под перевязочный материал. Как правило, изготавливается из высококачественной нержавеющей стали; на режущих кромках некоторых моделей могут использоваться карбидовые вставки. Это изделие, пригодное для многоразового использования.
13.05. Средства медицинские персональные адаптированные
| 116910 | 13. Реабилитационные и адаптированные для инвалидов медицинские изделия | Ножницы для перевязочного материала, многоразового использования | Переносной ручной инструмент, используемый для разрезания перевязочного материала и ткани. Как правило, это надежный инструмент, состоящий из двух соединенных на оси лезвий с ручками на концах в виде колец для большого и, например, указательного или среднего пальцев. Дистальные концы лезвий могут иметь различные формы и обычно скруглены для безопасности; одно лезвие может быть длиннее другого и иметь кончик в форме оливы, который помещают под перевязочный материал. Как правило, изготавливается из высококачественной нержавеющей стали; на режущих кромках некоторых моделей могут использоваться карбидовые вставки. Это изделие, пригодное для многоразового использования.
13.07. Средства ухода персональные адаптированные
| 116910 | 6. Медицинские изделия для манипуляций/восстановления тканей/органов человека | Ножницы для перевязочного материала, многоразового использования | Переносной ручной инструмент, используемый для разрезания перевязочного материала и ткани. Как правило, это надежный инструмент, состоящий из двух соединенных на оси лезвий с ручками на концах в виде колец для большого и, например, указательного или среднего пальцев. Дистальные концы лезвий могут иметь различные формы и обычно скруглены для безопасности; одно лезвие может быть длиннее другого и иметь кончик в форме оливы, который помещают под перевязочный материал. Как правило, изготавливается из высококачественной нержавеющей стали; на режущих кромках некоторых моделей могут использоваться карбидовые вставки. Это изделие, пригодное для многоразового использования.
6.06. Повязки и сопутствующие изделия
| 116920 | 17. Физиотерапевтические медицинские изделия | Стол/кушетка массажный, без электропитания, портативный | Регулируемый вручную портативный стол, разработанный для использования в различных видах комплементарной терапии (например, для массажа, акупунктуры, ароматерапии, рефлексотерапии, кинезиотерапии). Как правило, состоит из складного каркаса (деки с ножками) с плоской поверхностью деки, верхняя секция которой может регулироваться вручную. Высота стола также может вручную переводиться в фиксированные положения (т.е., для установки изначальной высоты, но стол не полностью регулируется). В нем может быть отверстие для лица (пациент в положении лежа на животе опускает голову в это отверстие), подголовник и подлокотники. Как правило, это изделие называют массажным/терапевтическим столом, кушеткой или кроватью.
17.02. Массажеры и сопутствующие изделия
| 116940 | 17. Физиотерапевтические медицинские изделия | Стол/кушетка массажный, с питанием от сети | Работающий от сети (сети переменного тока) стол, который используется в различных видах комплементарной терапии (например, для массажа, акупунктуры, аромотерапии, рефлексотерапии, кинезиотерапии). Как правило, состоит из рамы с плоской поверхностью деки, верхняя секция которой может приводиться вручную в приподнятое положение. Высота стола регулируется электрическим приводом. В нем может быть отверстие для лица (пациент в положении лежа на животе опускает голову в это отверстие), подголовник и подлокотники. Как правило, это изделие называеют массажным столом, кушеткой или кроватью.
17.02. Массажеры и сопутствующие изделия
| 116950 | 2. Вспомогательные и общебольничные медицинские изделия | Устройство для запаивания пакетов | Устройство, работающее от сети переменного тока, предназначено для запечатывания упаковок продуктов, посуды и инструментов (например, продуктов крови, пробирок, стерилизованных инструментов/оборудования) путем нагревания упаковочных материалов для получения герметичного шва. Используется, как правило, в операционных отделениях, центрах стерильной фасовки и лабораториях.
2.56. Прочие вспомогательные и общебольничные медицинские изделия
| 116970 | 6. Медицинские изделия для манипуляций/восстановления тканей/органов человека | Клипса для бинта | Хирургический инструмент с двумя лезвими, которые соединяются в своих средних точках или образуют отдельную "alpha"-образную часть, предназначенную для временного прикрепления или удержания бандажа во время хирургических и/или других медицинских процедур. Это изделие разового использования.
6.06. Повязки и сопутствующие изделия
| 116990 | 17. Физиотерапевтические медицинские изделия | Стол/кушетка массажный, без электропитания, непортативный | Регулируемый вручную портативный стол, разработанный для использования в различных видах комплементарной терапии (например, для массажа, акупунктуры, ароматерапии, рефлексотерапии, кинезиотерапии). Как правило, состоит из нескладного каркаса (непортативный) с плоской поверхностью деки, с плоской поверхностью деки, на которой может быть секция для головы, подголовник, отверстие для лица (пациент в положении лежа на животе опускает голову в это отверстие) и/или подлокотники; положение этих компонентов, включая высоту платформы, регулируется вручную. Как правило, это изделие называют массажным/терапевтическим столом, кушеткой или кроватью.
17.02. Массажеры и сопутствующие изделия
| 117000 | 6. Медицинские изделия для манипуляций/восстановления тканей/органов человека | Бинт трубчатый/полоска для фиксации повязки, одноразового использования | Эластичное изделие, предназначенное для ношения на/вокруг конечности (руки/ноги) и/или пальца руки для покрытия и фиксации повязки на ране/травме (например, ожоге, послеоперационной ране, кожном заболевании). Изделие может также называться фиксатором повязок/бинтов; оно выпускается либо в простой трубчатой форме (т.е., это не конкретный предмет одежды, как носок, перчатка, жилет, брюки или шапка), либо в форме удерживающей эластичной полоски из синтетического материала (например, нейлона/эластана); доступны изделия различных размеров для ежедневного использования в домашних условиях или лечебных учреждениях. Изделие может дополнительно предназначаться для использования на других анатомических участках (если размер подходит), однако, оно не используется для живота/грудной клетки. Это изделие для одноразового использования.
6.06. Повязки и сопутствующие изделия
| 117030 | 5. Медицинские изделия для in vitro диагностики (ИВД) | С-телопептид коллагена типа 1 с поперечными сшивками ИВД, набор, иммунохемилюминесцентный анализ | Набор реагентов и других связанных с ними материалов, предназначенный для количественного определения С-телопептидов коллагена типа 1 с поперечными сшивками (collagen type I cross-linked C-telopeptides) в клиническом образце методом иммунохемилюминесцентного анализа.
5.04. Реагенты/наборы для определения аналитов ИВД
5.04.02. Реагенты/наборы для биохимического анализа
| 117040 | 5. Медицинские изделия для in vitro диагностики (ИВД) | Коллаген IV типа ИВД, контрольный материал | Материал, используемый для подтверждения качества анализа, предназначенный для использования при количественном определении коллагена IV типа (collagen type IV) в клиническом образце.
5.04. Реагенты/наборы для определения аналитов ИВД
5.04.02. Реагенты/наборы для биохимического анализа
| 117050 | 14. Сердечно-сосудистые медицинские изделия | Средство гемостатическое на основе коллагена | Стерильное рассасывающееся изделие, получаемое из коллагена животного происхождения (например, бычьего или свиного коллагена), разрабатываемое для обеспечения гемостаза за счет активации/агрегации тромбоцитов (которые инициируют постепенную остановку кровотечения вплоть до образования фибринового сгустка) во время проведения хирургической операции. Изделие наносится непосредственно на рану, где и остается до полного его рассасывания организмом; оно не предназначено специально для конкретных частей тела и не содержит антибактериальное вещество. Оно может поставляться в форме волокнистой или мягкой, гибкой прокладки/губки или разрыхленных волокон; может использоваться в сочетании с фибриновым клеем. Это изделие для одноразового использования.
14.04. Гемостатические средства
| 117050 | 14. Сердечно-сосудистые медицинские изделия | Средство гемостатическое на основе коллагена | Стерильное рассасывающееся изделие, получаемое из коллагена животного происхождения (например, бычьего или свиного коллагена), разрабатываемое для обеспечения гемостаза за счет активации/агрегации тромбоцитов (которые инициируют постепенную остановку кровотечения вплоть до образования фибринового сгустка) во время проведения хирургической операции. Изделие наносится непосредственно на рану, где и остается до полного его рассасывания организмом; оно не предназначено специально для конкретных частей тела и не содержит антибактериальное вещество. Оно может поставляться в форме волокнистой или мягкой, гибкой прокладки/губки или разрыхленных волокон; может использоваться в сочетании с фибриновым клеем. Это изделие для одноразового использования.
14.14. Медицинские изделия для сердечно-сосудистой хирургии
| 117050 | 6. Медицинские изделия для манипуляций/восстановления тканей/органов человека | Средство гемостатическое на основе коллагена | Стерильное рассасывающееся изделие, получаемое из коллагена животного происхождения (например, бычьего или свиного коллагена), разрабатываемое для обеспечения гемостаза за счет активации/агрегации тромбоцитов (которые инициируют постепенную остановку кровотечения вплоть до образования фибринового сгустка) во время проведения хирургической операции. Изделие наносится непосредственно на рану, где и остается до полного его рассасывания организмом; оно не предназначено специально для конкретных частей тела и не содержит антибактериальное вещество. Оно может поставляться в форме волокнистой или мягкой, гибкой прокладки/губки или разрыхленных волокон; может использоваться в сочетании с фибриновым клеем. Это изделие для одноразового использования.
6.06. Повязки и сопутствующие изделия
| 117060 | 5. Медицинские изделия для in vitro диагностики (ИВД) | С-телопептид коллагена типа 1 с поперечными сшивками ИВД, набор, иммуноферментный анализ (ИФА) | Набор реагентов и других связанных с ними материалов, предназначенный для количественного определения С-телопептидов коллагена типа 1 с поперечными сшивками (collagen type I cross-linked C-telopeptides) в клиническом образце с методом иммуноферментного анализа (ИФА).
5.04. Реагенты/наборы для определения аналитов ИВД
5.04.02. Реагенты/наборы для биохимического анализа
| 117070 | 5. Медицинские изделия для in vitro диагностики (ИВД) | Коллаген IV типа ИВД, реагент | Вещество или реактив, предназначенный для использования совместно с исходным изделием для ИВД для выполнения особой функции в анализе, который используется для количественного определения коллагена IV типа (collagen type IV) в клиническом образце.
5.04. Реагенты/наборы для определения аналитов ИВД
5.04.02. Реагенты/наборы для биохимического анализа
| 117080 | 5. Медицинские изделия для in vitro диагностики (ИВД) | Дезоксипиридинолин коллагена ИВД, набор, жидкостная хроматография | Набор реагентов и других связанных с ними материалов, предназначенный для количественного определения коллагенового дезоксипиридинолина (collagen deoxypyridinoline) в клиническом образце методом жидкостной хроматографии. Он обычно используется как специфический маркер резорбции костной ткани и остеокластической активности при диагностике заболеваний костей (например, постменопаузального остеопороза, костных метастаз, болезни Педжета (Paget's disease)) или при мониторинге изменений резорбции коллагена у пациентов, получающих антирезорбтивную терапию.
5.04. Реагенты/наборы для определения аналитов ИВД
5.04.02. Реагенты/наборы для биохимического анализа
| 117090 | 5. Медицинские изделия для in vitro диагностики (ИВД) | Перекрестно-связанный С-телопептид коллагена тип 1 ИВД, реагент | Вещество или реактив, предназначенный для использования совместно с исходным изделием для ИВД для выполнения особой функции в анализе, который используется для количественного определения перекрестно-связанного С-телопептида коллагена типа 1 (collagen type I cross-linked C-telopeptide) в клиническом образце.
5.04. Реагенты/наборы для определения аналитов ИВД
5.04.02. Реагенты/наборы для биохимического анализа
| 117100 | 5. Медицинские изделия для in vitro диагностики (ИВД) | Дезоксипиридинолин коллагена ИВД, реагент | Вещество или реактив, предназначенный для использования совместно с исходным изделием для ИВД для выполнения особой функции в анализе, который используется для количественного определения коллагенового деоксипиридинолина (collagen deoxypyridinoline) в клиническом образце.
5.04. Реагенты/наборы для определения аналитов ИВД
5.04.02. Реагенты/наборы для биохимического анализа
| 117110 | 13. Реабилитационные и адаптированные для инвалидов медицинские изделия | Повязка матриксная коллагеновая для ран | Стерильный рассасывающийся матрикс из коллагенового протеина животного происхождения, используемый в качестве окклюзионной/полуокклюзионной повязки для заживления раны (вне полости рта), и/или кожного шаблона живых клеток (фибробластов) и/или структурных белков для обеспечения инфильтрации нативных элементов кожи (фибробластов, лейкоцитов, кровеносных сосудов) для регенерации кожи. Изделие используется для различнных типов ран, ран с наличием экссудата, открытых поражений кожи/язв, порезов/ссадин на коже, ожогов и/или хирургических ран. Может сочетать коллаген с другими соединениями или дополнительными перевязочными материалами (например, альгинатом); поставляется в различных формах. Это изделие для одноразового использования.
13.07. Средства ухода персональные адаптированные
| 117110 | 6. Медицинские изделия для манипуляций/восстановления тканей/органов человека | Повязка матриксная коллагеновая для ран | Стерильный рассасывающийся матрикс из коллагенового протеина животного происхождения, используемый в качестве окклюзионной/полуокклюзионной повязки для заживления раны (вне полости рта), и/или кожного шаблона живых клеток (фибробластов) и/или структурных белков для обеспечения инфильтрации нативных элементов кожи (фибробластов, лейкоцитов, кровеносных сосудов) для регенерации кожи. Изделие используется для различнных типов ран, ран с наличием экссудата, открытых поражений кожи/язв, порезов/ссадин на коже, ожогов и/или хирургических ран. Может сочетать коллаген с другими соединениями или дополнительными перевязочными материалами (например, альгинатом); поставляется в различных формах. Это изделие для одноразового использования.
6.06. Повязки и сопутствующие изделия
| 117120 | 5. Медицинские изделия для in vitro диагностики (ИВД) | Пиридинолин коллагена ИВД, набор, иммуноферментный анализ (ИФА) | Набор реагентов и других связанных с ними материалов, предназначенный для количественного определения коллагенового пиридинолина (collagen pyridinoline) в клиническом образце методом иммуноферментного анализа (ИФА).
5.04. Реагенты/наборы для определения аналитов ИВД
5.04.02. Реагенты/наборы для биохимического анализа
| 117130 | 5. Медицинские изделия для in vitro диагностики (ИВД) | Пиридинолин коллагена ИВД, калибратор | Материал, используемый для установления референтных значений для анализа, предназначенный для количественного определения коллагенового пиридинолина (collagen pyridinoline) в клиническом образце.
5.04. Реагенты/наборы для определения аналитов ИВД
5.04.02. Реагенты/наборы для биохимического анализа
| 117140 | 5. Медицинские изделия для in vitro диагностики (ИВД) | N-телопептид коллагена типа 1 с поперечными сшивками ИВД, набор, иммунохемилюминесцентный анализ | Набор реагентов и других связанных с ними материалов, предназначенный для количественного определения N-телопептида коллагена типа 1 с поперечными сшивками (collagen type I cross-linked N-telopeptide) в клиническом образце методом иммунохемилюминесцентного анализа.
5.04. Реагенты/наборы для определения аналитов ИВД
5.04.02. Реагенты/наборы для биохимического анализа
| 117150 | 5. Медицинские изделия для in vitro диагностики (ИВД) | Коллаген IV типа ИВД, набор, иммуногистохимическая реакция с ферментной меткой | Набор реагентов и других связанных с ними материалов, предназначенный для количественного определения коллагена IV типа (collagen type IV) в клиническом образце методом ферментного иммуногистохимического окрашивания.
5.04. Реагенты/наборы для определения аналитов ИВД
5.04.02. Реагенты/наборы для биохимического анализа
| 117150 | 5. Медицинские изделия для in vitro диагностики (ИВД) | Коллаген IV типа ИВД, набор, иммуногистохимическая реакция с ферментной меткой | Набор реагентов и других связанных с ними материалов, предназначенный для количественного определения коллагена IV типа (collagen type IV) в клиническом образце методом ферментного иммуногистохимического окрашивания.
5.04. Реагенты/наборы для определения аналитов ИВД
5.04.05. Реагенты/наборы для гистологического/цитологического анализа
| 117160 | 14. Сердечно-сосудистые медицинские изделия | Средство гемостатическое на основе коллагена, антибактериальное | Стерильное рассасывающееся имплантируемое изделие, получаемое из коллагена животного происхождения (например, лошадиного коллагена) и содержащее антибактериальное средство, предназначенное для нанесения непосредственно на рану во время хирургической операции для обеспечения местного гемостаза в основном в полостях тела с высоким риском возникновения инфекции (например, в сакральной полости после ампутации прямой кишки). Оно обеспечивает гемостаз, в первую очередь, за счет активации тромбоцитов. Изделие, как правило, доступно в виде прокладки/губки, оставляемой в ране до полного его рассасывания организмом; оно может использоваться в сочетании с фибриновым клеем. Это изделие для одноразового использования.
14.04. Гемостатические средства
| 117160 | 14. Сердечно-сосудистые медицинские изделия | Средство гемостатическое на основе коллагена, антибактериальное | Стерильное рассасывающееся имплантируемое изделие, получаемое из коллагена животного происхождения (например, лошадиного коллагена) и содержащее антибактериальное средство, предназначенное для нанесения непосредственно на рану во время хирургической операции для обеспечения местного гемостаза в основном в полостях тела с высоким риском возникновения инфекции (например, в сакральной полости после ампутации прямой кишки). Оно обеспечивает гемостаз, в первую очередь, за счет активации тромбоцитов. Изделие, как правило, доступно в виде прокладки/губки, оставляемой в ране до полного его рассасывания организмом; оно может использоваться в сочетании с фибриновым клеем. Это изделие для одноразового использования.
14.14. Медицинские изделия для сердечно-сосудистой хирургии
| 117160 | 6. Медицинские изделия для манипуляций/восстановления тканей/органов человека | Средство гемостатическое на основе коллагена, антибактериальное | Стерильное рассасывающееся имплантируемое изделие, получаемое из коллагена животного происхождения (например, лошадиного коллагена) и содержащее антибактериальное средство, предназначенное для нанесения непосредственно на рану во время хирургической операции для обеспечения местного гемостаза в основном в полостях тела с высоким риском возникновения инфекции (например, в сакральной полости после ампутации прямой кишки). Оно обеспечивает гемостаз, в первую очередь, за счет активации тромбоцитов. Изделие, как правило, доступно в виде прокладки/губки, оставляемой в ране до полного его рассасывания организмом; оно может использоваться в сочетании с фибриновым клеем. Это изделие для одноразового использования.
6.06. Повязки и сопутствующие изделия
| 117170 | 5. Медицинские изделия для in vitro диагностики (ИВД) | Пиридинолин коллагена ИВД, контрольный материал | Материал, используемый для подтверждения качества анализа, предназначенный для использования при количественном определении коллагенового пиридинолина (collagen pyridinoline) в клиническом образце.
5.04. Реагенты/наборы для определения аналитов ИВД
5.04.02. Реагенты/наборы для биохимического анализа
| 117180 | 5. Медицинские изделия для in vitro диагностики (ИВД) | N-телопептид коллагена типа 1 с поперечными сшивками ИВД, набор, иммуноферментный анализ (ИФА) | Набор реагентов и других связанных с ними материалов, предназначенный для количественного определения N-телопептида коллагена типа 1 с поперечными сшивками (collagen type I cross-linked N-telopeptide) в клиническом образце методом иммуноферментного анализа (ИФА).
5.04. Реагенты/наборы для определения аналитов ИВД
5.04.02. Реагенты/наборы для биохимического анализа
| 117190 | 5. Медицинские изделия для in vitro диагностики (ИВД) | Коллаген IV типа ИВД, антитела | Одно или множество антител, способных связываться со специфическими антигенными детерминантами, предназначенных для использования при количественном определении коллагена IV типа (collagen type IV) в клиническом образце.
5.04. Реагенты/наборы для определения аналитов ИВД
5.04.02. Реагенты/наборы для биохимического анализа
| 117200 | 5. Медицинские изделия для in vitro диагностики (ИВД) | Пиридинолин коллагена ИВД, реагент | Вещество или реактив, предназначенный для использования совместно с исходным изделием для ИВД для выполнения особой функции в анализе, который используется для количественного определения коллагенового пиридинолина (collagen pyridinoline) в клиническом образце.
5.04. Реагенты/наборы для определения аналитов ИВД
5.04.02. Реагенты/наборы для биохимического анализа
| 117210 | 5. Медицинские изделия для in vitro диагностики (ИВД) | Перекрестно-связанный N-телопептид коллагена тип 1 ИВД, калибратор | Материал, используемый для установления референтных значений для анализа, предназначенный для количественного определения перекрестно-связанного N-телопептида коллагена типа 1 (collagen type I cross-linked N-telopeptide) в клиническом образце.
5.04. Реагенты/наборы для определения аналитов ИВД
5.04.02. Реагенты/наборы для биохимического анализа
| 117220 | 5. Медицинские изделия для in vitro диагностики (ИВД) | Деоксипиридинолин коллагена ИВД, калибратор | Материал, используемый для установления референтных значений для анализа, предназначенный для количественного определения коллагенового деоксипиридинолина (collagen deoxypyridinoline) в клиническом образце.
5.04. Реагенты/наборы для определения аналитов ИВД
5.04.02. Реагенты/наборы для биохимического анализа
| 117230 | 5. Медицинские изделия для in vitro диагностики (ИВД) | Перекрестно-связанный С-телопептид коллагена тип 1 ИВД, калибратор | Материал, используемый для установления референтных значений для анализа, предназначенный для количественного определения перекрестно-связанного С-телопептида коллагена типа 1 (collagen type I cross-linked C-telopeptide) в клиническом образце.
5.04. Реагенты/наборы для определения аналитов ИВД
5.04.02. Реагенты/наборы для биохимического анализа
| 117240 | 5. Медицинские изделия для in vitro диагностики (ИВД) | Перекрестно-связанный N-телопептид коллагена тип 1 ИВД, контрольный материал | Материал, используемый для подтверждения качества анализа, предназначенный для использования при количественном определении перекрестно-связанного N-телопептида коллагена типа 1 (collagen type I cross-linked N-telopeptide) в клиническом образце.
5.04. Реагенты/наборы для определения аналитов ИВД
5.04.02. Реагенты/наборы для биохимического анализа
| 117250 | 5. Медицинские изделия для in vitro диагностики (ИВД) | Коллаген IV типа ИВД, набор, иммуноферментный анализ (ИФА) | Набор реагентов и других связанных с ними материалов, предназначенный для количественного определения коллагена IV типа (collagen type IV) в клиническом образце методом иммуноферментного анализа (ИФА).
5.04. Реагенты/наборы для определения аналитов ИВД
5.04.02. Реагенты/наборы для биохимического анализа
| 117260 | 15. Стоматологические медицинские изделия | Мембрана стоматологическая для тканевой регенерации коллагеновая | Стерильный рассасывающийся материал, предназначенный для обеспечения регенерации опоры зуба, утраченной в результате пародонтита или травмы, и для коррекции дефектов кости вокруг имплантатов и в предназначенных для их установки местах; материал действует как барьер, предупреждающий врастание мягких тканей в лежащую под ними кость в период заживления. Это пластичный материал, изготовленный из коллагена животного происхождения (например, свиного), который можно зафиксировать на мягких тканях с помощью шовного материала; он вводится между мягкими тканями и костью во время операции на пародонтальном лоскуте, а также вводится в дефекты пересаженной кости в процедурах направленной костной регенерации (НКР) и направленной тканевой регенерации (НТР). Это изделие для одноразового использования.
15.12. Материалы стоматологические и сопутствующие изделия
| 117260 | 6. Медицинские изделия для манипуляций/восстановления тканей/органов человека | Мембрана стоматологическая для тканевой регенерации коллагеновая | Стерильный рассасывающийся материал, предназначенный для обеспечения регенерации опоры зуба, утраченной в результате пародонтита или травмы, и для коррекции дефектов кости вокруг имплантатов и в предназначенных для их установки местах; материал действует как барьер, предупреждающий врастание мягких тканей в лежащую под ними кость в период заживления. Это пластичный материал, изготовленный из коллагена животного происхождения (например, свиного), который можно зафиксировать на мягких тканях с помощью шовного материала; он вводится между мягкими тканями и костью во время операции на пародонтальном лоскуте, а также вводится в дефекты пересаженной кости в процедурах направленной костной регенерации (НКР) и направленной тканевой регенерации (НТР). Это изделие для одноразового использования.
6.17. Прочие медицинские изделия для манипуляций/восстановления тканей/органов человека
| 117270 | 5. Медицинские изделия для in vitro диагностики (ИВД) | Деоксипиридинолин коллагена ИВД, контрольный материал | Материал, используемый для подтверждения качества анализа, предназначенный для использования при количественном определении коллагенового деоксипиридинолина (collagen deoxypyridinoline) в клиническом образце.
5.04. Реагенты/наборы для определения аналитов ИВД
5.04.02. Реагенты/наборы для биохимического анализа
| 117280 | 5. Медицинские изделия для in vitro диагностики (ИВД) | Перекрестно-связанный C-телопептид коллагена тип 1 ИВД, контрольный материал | Материал, используемый для подтверждения качества анализа, предназначенный для использования при количественном определении перекрестно-связанного С-телопептида коллагена типа 1 (collagen type I cross-linked C-telopeptide) в клиническом образце.
5.04. Реагенты/наборы для определения аналитов ИВД
5.04.02. Реагенты/наборы для биохимического анализа
| 117290 | 5. Медицинские изделия для in vitro диагностики (ИВД) | N-телопептид коллагена типа 1 с поперечными сшивками ИВД, реагент | Вещество или реактив, предназначенный для использования совместно с исходным изделием для ИВД для выполнения особой функции в анализе, который используется для количественного определения N-телопептида коллагена типа 1 с поперечными сшивками (collagen type I cross-linked N-telopeptide) в клиническом образце.
5.04. Реагенты/наборы для определения аналитов ИВД
5.04.02. Реагенты/наборы для биохимического анализа
| 117300 | 5. Медицинские изделия для in vitro диагностики (ИВД) | Коллаген IV типа ИВД, калибратор | Материал, используемый для установления референтных значений для анализа, предназначенный для количественного определения коллагена IV типа (collagen type IV) в клиническом образце.
5.04. Реагенты/наборы для определения аналитов ИВД
5.04.02. Реагенты/наборы для биохимического анализа
| 117320 | 5. Медицинские изделия для in vitro диагностики (ИВД) | Альфа-глутатион S-трансфераза ИВД, калибратор | Материал, используемый для установления референтных значений для анализа, предназначенный для качественного и/или количественного определения альфа-глутатион S-трансферазы (alpha-glutathione S-transferase (alpha-GST)) в клиническом образце.
5.04. Реагенты/наборы для определения аналитов ИВД
5.04.02. Реагенты/наборы для биохимического анализа
| 117330 | 5. Медицинские изделия для in vitro диагностики (ИВД) | Гамма-глутамилтрансфераза (ГГТ) ИВД, реагент | Вещество или реактив, предназначенный для использования совместно с исходным изделием для ИВД для выполнения особой функции в анализе, который используется для количественного определения гамма-глутамилтрансферазы (ГГТ) (gamma glutamyltransferase (GGT)) в клиническом образце.
5.04. Реагенты/наборы для определения аналитов ИВД
5.04.02. Реагенты/наборы для биохимического анализа
| 117340 | 5. Медицинские изделия для in vitro диагностики (ИВД) | Альфа-глутатион S-трансфераза ИВД, контрольный материал | материал, используемый для подтверждения качества анализа, предназначенный для использования при качественном и/или количественном определении альфа-глутатион S-трансферазы (alpha-glutathione S-transferase (alpha-GST)) в клиническом образце.
5.04. Реагенты/наборы для определения аналитов ИВД
5.04.02. Реагенты/наборы для биохимического анализа
| 117350 | 5. Медицинские изделия для in vitro диагностики (ИВД) | Альфа-глобулин ИВД, набор, иммуноферментный анализ (ИФА) | Набор реагентов и других связанных с ними материалов, предназначенный для количественного определения альфа-глобулинов (alpha-globulin) в клиническом образце методом иммуноферментного анализа (ИФА).
5.04. Реагенты/наборы для определения аналитов ИВД
5.04.02. Реагенты/наборы для биохимического анализа
| 117360 | 5. Медицинские изделия для in vitro диагностики (ИВД) | Альфа-глутатион S-трансфераза ИВД, набор, иммуноферментный анализ (ИФА) | Набор реагентов и других связанных с ними материалов, предназначенный для количественного определения альфа-глутатион S-трансферазы (alpha-glutathione S-transferase (alpha-GST)) в клиническом образце методом иммуноферментного анализа (ИФА).
5.04. Реагенты/наборы для определения аналитов ИВД
5.04.02. Реагенты/наборы для биохимического анализа
| 117370 | 5. Медицинские изделия для in vitro диагностики (ИВД) | Альфа-глобулин ИВД, контрольный материал | Материал, предназначенный для подтверждения качества анализа, предназначенный для использования при количественном определении альфа-глобулинов (alpha-globulin) в клиническом образце.
5.04. Реагенты/наборы для определения аналитов ИВД
5.04.02. Реагенты/наборы для биохимического анализа
| 117380 | 5. Медицинские изделия для in vitro диагностики (ИВД) | Альфа-глобулин ИВД, набор, нефелометрический/турбидиметрический анализ | Набор реагентов и других связанных с ними материалов, предназначенный для количественного определения альфа-глобулинов (alpha-globulin) в клиническом образце методом нефелометрического/турбидиметрического анализа.
5.04. Реагенты/наборы для определения аналитов ИВД
5.04.02. Реагенты/наборы для биохимического анализа
| 117390 | 5. Медицинские изделия для in vitro диагностики (ИВД) | Альфа-глутатион S-трансфераза ИВД, набор, иммуногистохимическая реакция с ферментной меткой | Набор реагентов и других связанных с ними материалов, предназначенный для количественного определения альфа-глутатион S-трансферазы (alpha-glutathione S-transferase (alpha-GST)) в клиническом образце методом ферментного иммуногистохимического окрашивания.
5.04. Реагенты/наборы для определения аналитов ИВД
5.04.02. Реагенты/наборы для биохимического анализа
| 117390 | 5. Медицинские изделия для in vitro диагностики (ИВД) | Альфа-глутатион S-трансфераза ИВД, набор, иммуногистохимическая реакция с ферментной меткой | Набор реагентов и других связанных с ними материалов, предназначенный для количественного определения альфа-глутатион S-трансферазы (alpha-glutathione S-transferase (alpha-GST)) в клиническом образце методом ферментного иммуногистохимического окрашивания.
5.04. Реагенты/наборы для определения аналитов ИВД
5.04.05. Реагенты/наборы для гистологического/цитологического анализа
| 117400 | 5. Медицинские изделия для in vitro диагностики (ИВД) | Альфа-глобулин ИВД, реагент | Вещество или реактив, предназначенный для использования совместно с исходным изделием для ИВД для выполнения особой функции в анализе, который используется при количественном определении альфа-глобулинов (alpha-globulin) в клиническом образце.
5.04. Реагенты/наборы для определения аналитов ИВД
5.04.02. Реагенты/наборы для биохимического анализа
| 117410 | 5. Медицинские изделия для in vitro диагностики (ИВД) | Альфа-глутатион S-трансфераза ИВД, реагент | Вещество или реактив, предназначенный для использования совместно с исходным изделием для ИВД для выполнения особой функции в анализе, который используется при качественном и/или количественном определении альфа-глутатион S-трансферазы (alpha-glutathione S-transferase (alpha-GST)) в клиническом образце.
5.04. Реагенты/наборы для определения аналитов ИВД
5.04.02. Реагенты/наборы для биохимического анализа
| 117420 | 5. Медицинские изделия для in vitro диагностики (ИВД) | Альфа-глобулин ИВД, калибратор | Материал, используемый для установления референтных значений для анализа, предназначенный для количественного определения альфа-глобулинов (alpha-globulin) в клиническом образце.
5.04. Реагенты/наборы для определения аналитов ИВД
5.04.02. Реагенты/наборы для биохимического анализа
| 117430 | 5. Медицинские изделия для in vitro диагностики (ИВД) | Гамма-глутамилтрансфераза (ГГТ) ИВД, набор, ферментный спектрофотометрический анализ | Набор реагентов и других связанных с ними материалов, предназначенный для количественного определения гамма-глутамилтрансферазы (ГГТ) (gamma glutamyltransferase (GGT)) в клиническом образце методом ферментного спектрофотометрического анализа.
5.04. Реагенты/наборы для определения аналитов ИВД
5.04.02. Реагенты/наборы для биохимического анализа
| 117440 | 5. Медицинские изделия для in vitro диагностики (ИВД) | Гамма-глутамилтрансфераза (ГГТ) ИВД, калибратор | Материал, используемый для установления референтных значений для анализа, предназначенный для количественного определения гамма-глутамилтрансферазы (ГГТ) (gamma glutamyltransferase (GGT)) в клиническом образце.
5.04. Реагенты/наборы для определения аналитов ИВД
5.04.02. Реагенты/наборы для биохимического анализа
| 117450 | 5. Медицинские изделия для in vitro диагностики (ИВД) | Альфа-глутатион S-трансфераза ИВД, антитела | Одно или множество антител, способных связываться со специфическими антигенными детерминантами, предназначенных для использования при качественном и/или количественном определении альфа-глутатион S-трансферазы (alpha-glutathione S-transferase (alpha-GST)) в клиническом образце.
5.04. Реагенты/наборы для определения аналитов ИВД
5.04.02. Реагенты/наборы для биохимического анализа
| 117460 | 5. Медицинские изделия для in vitro диагностики (ИВД) | Гамма-глутамилтрансфераза (ГГТ) ИВД, контрольный материал | Материал, используемый для подтверждения качества анализа, предназначенный для использования при количественном определении гамма-глутамилтрансферазы (ГГТ) (gamma glutamyltransferase (GGT)) в клиническом образце.
5.04. Реагенты/наборы для определения аналитов ИВД
5.04.02. Реагенты/наборы для биохимического анализа
| 117470 | 5. Медицинские изделия для in vitro диагностики (ИВД) | Маммаглобин ИВД, набор, иммуноферментный анализ (ИФА) | Набор реагентов и других связанных с ними материалов, предназначенный для качественного и/или количественного определения маммаглобина (mammaglobin) в клиническом образце методом иммуноферментного анализа (ИФА).
5.04. Реагенты/наборы для определения аналитов ИВД
5.04.02. Реагенты/наборы для биохимического анализа
| 117480 | 5. Медицинские изделия для in vitro диагностики (ИВД) | Маммаглобин ИВД, набор, иммуноблот | Набор реагентов и других связанных с ними материалов, предназначенный для качественного и/или количественного определения маммаглобина (mammaglobin) в клиническом образце методом иммуноблота.
5.04. Реагенты/наборы для определения аналитов ИВД
5.04.02. Реагенты/наборы для биохимического анализа
| 117490 | 5. Медицинские изделия для in vitro диагностики (ИВД) | Маммаглобин ИВД, калибратор | Материал, используемый для установления референтных значений для анализа, предназначенный для качественного и/или количественного определения маммаглобина (mammaglobin) в клиническом образце.
5.04. Реагенты/наборы для определения аналитов ИВД
5.04.02. Реагенты/наборы для биохимического анализа
| 117490 | 5. Медицинские изделия для in vitro диагностики (ИВД) | Маммаглобин ИВД, калибратор | Материал, используемый для установления референтных значений для анализа, предназначенный для качественного и/или количественного определения маммаглобина (mammaglobin) в клиническом образце.
5.04. Реагенты/наборы для определения аналитов ИВД
5.04.05. Реагенты/наборы для гистологического/цитологического анализа
| 117500 | 5. Медицинские изделия для in vitro диагностики (ИВД) | Маммаглобин ИВД, контрольный материал | Материал, используемый для подтверждения качества анализа, предназначенный для использования при количественном определении маммаглобина (mammaglobin) в клиническом образце.
5.04. Реагенты/наборы для определения аналитов ИВД
5.04.02. Реагенты/наборы для биохимического анализа
| 117500 | 5. Медицинские изделия для in vitro диагностики (ИВД) | Маммаглобин ИВД, контрольный материал | Материал, используемый для подтверждения качества анализа, предназначенный для использования при количественном определении маммаглобина (mammaglobin) в клиническом образце.
5.04. Реагенты/наборы для определения аналитов ИВД
5.04.05. Реагенты/наборы для гистологического/цитологического анализа
| 117510 | 5. Медицинские изделия для in vitro диагностики (ИВД) | Маммаглобин ИВД, набор, иммуногистохимическая реакция с ферментной меткой | Набор реагентов и других связанных с ними материалов, предназначенный для качественного и/или количественного определения маммаглобина (mammaglobin) в клиническом образце методом ферментного иммуногистохимического окрашивания.
5.04. Реагенты/наборы для определения аналитов ИВД
5.04.02. Реагенты/наборы для биохимического анализа
| 117510 | 5. Медицинские изделия для in vitro диагностики (ИВД) | Маммаглобин ИВД, набор, иммуногистохимическая реакция с ферментной меткой | Набор реагентов и других связанных с ними материалов, предназначенный для качественного и/или количественного определения маммаглобина (mammaglobin) в клиническом образце методом ферментного иммуногистохимического окрашивания.
5.04. Реагенты/наборы для определения аналитов ИВД
5.04.05. Реагенты/наборы для гистологического/цитологического анализа
| 117520 | 5. Медицинские изделия для in vitro диагностики (ИВД) | Маммаглобин ИВД, реагент | Вещество или реактив, предназначенный для использования совместно с исходным изделием для ИВД с целью выполнения определенной функции в анализе, который используется при качественном и/или количественном определении маммаглобина (mammaglobin) в клиническом образце.
5.04. Реагенты/наборы для определения аналитов ИВД
5.04.02. Реагенты/наборы для биохимического анализа
| 117520 | 5. Медицинские изделия для in vitro диагностики (ИВД) | Маммаглобин ИВД, реагент | Вещество или реактив, предназначенный для использования совместно с исходным изделием для ИВД с целью выполнения определенной функции в анализе, который используется при качественном и/или количественном определении маммаглобина (mammaglobin) в клиническом образце.
5.04. Реагенты/наборы для определения аналитов ИВД
5.04.05. Реагенты/наборы для гистологического/цитологического анализа
| 117530 | 5. Медицинские изделия для in vitro диагностики (ИВД) | Маммаглобин ИВД, антитела | Одно или множество антител, способных связываться со специфическими антигенными детерминантами и предназначенных для использования при качественном и/или количественном определении маммаглобина (mammaglobin) в клиническом образце.
5.04. Реагенты/наборы для определения аналитов ИВД
5.04.02. Реагенты/наборы для биохимического анализа
| 117530 | 5. Медицинские изделия для in vitro диагностики (ИВД) | Маммаглобин ИВД, антитела | Одно или множество антител, способных связываться со специфическими антигенными детерминантами и предназначенных для использования при качественном и/или количественном определении маммаглобина (mammaglobin) в клиническом образце.
5.04. Реагенты/наборы для определения аналитов ИВД
5.04.05. Реагенты/наборы для гистологического/цитологического анализа
| 117540 | 11. Офтальмологические медицинские изделия | Устройство для стимуляции оптокинетического нистагма | Офтальмологическое изделие в форме барабана, покрытого чередующимися белыми и темными полосами или картинками. Изделие вращается перед глазами пациента и предназначено для создания нистагма (непроизвольных быстрых движений глазного яблока). Оно используется в диагностических целях, особенно полезно для младенцев и детей, не способных говорить, например, если нистагм нельзя вызвать, то это подтверждает, что ребенок страдает от нарушения зрения или слепоты.
11.27. Прочие офтальмологические медицинские изделия
| 117550 | 11. Офтальмологические медицинские изделия | Лента для индукции нистагма | Офтальмологическое изделие в виде длинной узкой полоски ткани или другого гибкого материала, на которой изображен ряд объектов. Изделие движется через поле зрения пациента для создания оптокинетического нистагма (аномальных нерегулярных движений глаз) и для тестирования на слепоту.
11.27. Прочие офтальмологические медицинские изделия
| 117560 | 5. Медицинские изделия для in vitro диагностики (ИВД) | Глюкагон ИВД, калибратор | Материал, используемый для установления референтных значений для анализа, предназначенный для количественного определения глюкагона (glucagon) в клиническом образце.
5.04. Реагенты/наборы для определения аналитов ИВД
5.04.02. Реагенты/наборы для биохимического анализа
| 117560 | 5. Медицинские изделия для in vitro диагностики (ИВД) | Глюкагон ИВД, калибратор | Материал, используемый для установления референтных значений для анализа, предназначенный для количественного определения глюкагона (glucagon) в клиническом образце.
5.04. Реагенты/наборы для определения аналитов ИВД
5.04.05. Реагенты/наборы для гистологического/цитологического анализа
| 117570 | 5. Медицинские изделия для in vitro диагностики (ИВД) | Глюкагон ИВД, набор, иммуногистохимическая реакция с ферментной меткой | Набор реагентов и других связанных с ними материалов, предназначенный для качественного и/или количественного определения глюкагона (glucagon) в клиническом образце методом ферментного иммуногистохимического окрашивания.
5.04. Реагенты/наборы для определения аналитов ИВД
5.04.05. Реагенты/наборы для гистологического/цитологического анализа
| 117580 | 5. Медицинские изделия для in vitro диагностики (ИВД) | Глюкагон ИВД, антитела | Одно или множество антител, способных связываться со специфическими антигенными детерминантами, предназначенных для использования при качественном и/или количественном определении глюкагона (glucagon) в клиническом образце.
5.04. Реагенты/наборы для определения аналитов ИВД
5.04.02. Реагенты/наборы для биохимического анализа
| 117580 | 5. Медицинские изделия для in vitro диагностики (ИВД) | Глюкагон ИВД, антитела | Одно или множество антител, способных связываться со специфическими антигенными детерминантами, предназначенных для использования при качественном и/или количественном определении глюкагона (glucagon) в клиническом образце.
5.04. Реагенты/наборы для определения аналитов ИВД
5.04.05. Реагенты/наборы для гистологического/цитологического анализа
| 117590 | 5. Медицинские изделия для in vitro диагностики (ИВД) | Глюкагон ИВД, контрольный материал | Материал, используемый для подтверждения качества анализа, предназначенный для использования при количественном определении глюкагона (glucagon) в клиническом образце.
5.04. Реагенты/наборы для определения аналитов ИВД
5.04.02. Реагенты/наборы для биохимического анализа
| 117590 | 5. Медицинские изделия для in vitro диагностики (ИВД) | Глюкагон ИВД, контрольный материал | Материал, используемый для подтверждения качества анализа, предназначенный для использования при количественном определении глюкагона (glucagon) в клиническом образце.
5.04. Реагенты/наборы для определения аналитов ИВД
5.04.05. Реагенты/наборы для гистологического/цитологического анализа
| 117600 | 5. Медицинские изделия для in vitro диагностики (ИВД) | Глюкагон ИВД, набор, иммуноферментный анализ (ИФА) | Набор реагентов и других связанных с ними материалов, предназначенный для количественного определения глюкагона (glucagon) в клиническом образце методом иммуноферментного анализа (ИФА).
5.04. Реагенты/наборы для определения аналитов ИВД
5.04.02. Реагенты/наборы для биохимического анализа
| 117610 | 5. Медицинские изделия для in vitro диагностики (ИВД) | Глюкагон ИВД, реагент | Вещество или реактив, предназначенный для использования совместно с исходным изделием для ИВД для выполнения особой функции в анализе, который используется для количественного определения глюкагона (glucagon) в клиническом образце.
5.04. Реагенты/наборы для определения аналитов ИВД
5.04.02. Реагенты/наборы для биохимического анализа
| 117610 | 5. Медицинские изделия для in vitro диагностики (ИВД) | Глюкагон ИВД, реагент | Вещество или реактив, предназначенный для использования совместно с исходным изделием для ИВД для выполнения особой функции в анализе, который используется для количественного определения глюкагона (glucagon) в клиническом образце.
5.04. Реагенты/наборы для определения аналитов ИВД
5.04.05. Реагенты/наборы для гистологического/цитологического анализа
| 117620 | 5. Медицинские изделия для in vitro диагностики (ИВД) | Вирус леса Барма антигены ИВД, реагент | Вещество или реактив, предназначенный для использования совместно с исходным изделием для ИВД для выполнения особой функции в анализе, который используется при качественном и/или количественном определении антигенов вируса леса Барма (Barmah Forest (BF) virus) в клиническом образце.
5.04. Реагенты/наборы для определения аналитов ИВД
5.04.01. Реагенты/наборы для анализа инфекционных агентов
| 117630 | 5. Медицинские изделия для in vitro диагностики (ИВД) | Вирус леса Барма антитела класса иммуноглобулин G (IgG) ИВД, калибратор | Материал, используемый для установления референтных значений для анализа, предназначенный для качественного и/или количественного определения антител класса иммуноглобулин G (IgG) к вирусу леса Барма (Barmah Forest virus (BF)) в клиническом образце.
5.04. Реагенты/наборы для определения аналитов ИВД
5.04.01. Реагенты/наборы для анализа инфекционных агентов
| 117640 | 5. Медицинские изделия для in vitro диагностики (ИВД) | Вирус леса Барма нейтрализация общих антител ИВД, контрольный материал | Материал, используемый для подтверждения качества анализа, предназначенный для использования при качественной и/или количественной нейтрализации общих антител к вирусу леса Барма (Barmah Forest (BF) virus) в клиническом образце с помощью антигенов вируса леса Барма (Barmah Forest virus) известной специфичности.
5.04. Реагенты/наборы для определения аналитов ИВД
5.04.01. Реагенты/наборы для анализа инфекционных агентов
| 117650 | 5. Медицинские изделия для in vitro диагностики (ИВД) | Вирус леса Барма антитела класса иммуноглобулин G (IgG) ИВД, контрольный материал | Материал, используемый для подтверждения качества анализа, предназначенный для использования при качественном и/или количественном определении антител класса иммуноглобулин G (IgG) к вирусу леса Барма (Barmah Forest virus (BF)) в клиническом образце.
5.04. Реагенты/наборы для определения аналитов ИВД
5.04.01. Реагенты/наборы для анализа инфекционных агентов
| 117660 | 5. Медицинские изделия для in vitro диагностики (ИВД) | Вирус леса Барма нуклеиновая кислота ИВД, набор, анализ нуклеиновых кислот | Набор реагентов и других связанных с ними материалов, предназначенный для качественного и/или количественного определения нуклеиновой кислоты, выделенной из вируса леса Барма (Barmah Forest (BF) virus), в клиническом образце методом анализа нуклеиновых кислот.
5.04. Реагенты/наборы для определения аналитов ИВД
5.04.01. Реагенты/наборы для анализа инфекционных агентов
| 117670 | 5. Медицинские изделия для in vitro диагностики (ИВД) | Вирус леса Барма нейтрализация общих антител ИВД, реагент | Вещество или реактив, предназначенный для использования совместно с исходным изделием для ИВД для выполнения особой функции в анализе, который используется при качественной и/или количественной нейтрализации общих антител к вирусу леса Барма (Barmah Forest (BF) virus) в клиническом образце с помощью антигенов вируса леса Барма (Barmah Forest virus) известной специфичности.
5.04. Реагенты/наборы для определения аналитов ИВД
5.04.01. Реагенты/наборы для анализа инфекционных агентов
| 117680 | 5. Медицинские изделия для in vitro диагностики (ИВД) | Вирус леса Барма торможение гемагглютинации ИВД, набор, реакция агглютинации | Набор реагентов и других связанных с ними материалов, предназначенный для использования при качественном и/или количественном замедлении гемагглютинирующих антител к вирусу леса Барма (Barmah Forest (BF) virus haemagglutination inhibition) в клиническом образце с помощью антигенов вируса леса Барма (Barmah Forest virus) известной специфичности посредством агглютинации.
5.04. Реагенты/наборы для определения аналитов ИВД
5.04.01. Реагенты/наборы для анализа инфекционных агентов
| 117690 | 5. Медицинские изделия для in vitro диагностики (ИВД) | Вирус леса Барма антитела класса иммуноглобулин G (IgG) ИВД, реагент | Вещество или реактив, предназначенный для использования совместно с исходным изделием для ИВД для выполнения особой функции в анализе, который используется при качественном и/или количественном определении антител класса иммуноглобулин G (IgG) к вирусу леса Барма (Barmah Forest virus (BF)) в клиническом образце.
5.04. Реагенты/наборы для определения аналитов ИВД
5.04.01. Реагенты/наборы для анализа инфекционных агентов
| 117700 | 5. Медицинские изделия для in vitro диагностики (ИВД) | Вирус леса Барма нуклеиновая кислота ИВД, калибратор | Материал, используемый для установления референтных значений для анализа, предназначенный для качественного и/или количественного определения нуклеиновой кислоты, выделенной из вируса леса Барма (Barmah Forest (BF) virus), в клиническом образце.
5.04. Реагенты/наборы для определения аналитов ИВД
5.04.01. Реагенты/наборы для анализа инфекционных агентов
| 117710 | 5. Медицинские изделия для in vitro диагностики (ИВД) | Вирус леса Барма торможение гемагглютинации ИВД, калибратор | Материал, используемый для установления референтных значений для анализа, предназначенный для использования при качественном и/или количественном ингибирования гемагглютинирующих антител к вирусу леса Барма (Barmah Forest (BF) virus haemagglutination inhibition) в клиническом образце с помощью антигенов вируса леса Барма (Barmah Forest virus) известной специфичности.
5.04. Реагенты/наборы для определения аналитов ИВД
5.04.01. Реагенты/наборы для анализа инфекционных агентов
| 117720 | 5. Медицинские изделия для in vitro диагностики (ИВД) | Вирус леса Барма нуклеиновая кислота ИВД, контрольный материал | Материал, используемый для подтверждения качества анализа, предназначенный для использования при качественном и/или количественном определении нуклеиновой кислоты, выделенной из вируса леса Барма (Barmah Forest (BF) virus), в клиническом образце.
5.04. Реагенты/наборы для определения аналитов ИВД
5.04.01. Реагенты/наборы для анализа инфекционных агентов
| 117730 | 5. Медицинские изделия для in vitro диагностики (ИВД) | Вирус леса Барма общие антитела ИВД, набор, иммуноферментный анализ (ИФА) | Набор реагентов и других связанных с ними материалов, предназначенный для качественного и/или количественного определения общих антител к вирусу леса Барма (Barmah Forest (BF) virus) в клиническом образце методом иммуноферментного анализа (ИФА).
5.04. Реагенты/наборы для определения аналитов ИВД
5.04.01. Реагенты/наборы для анализа инфекционных агентов
| 117740 | 5. Медицинские изделия для in vitro диагностики (ИВД) | Вирус леса Барма торможение гемагглютинации ИВД, контрольный материал | Материал, используемый для подтверждения качества анализа, предназначенный для использования при качественном и/или количественном замедлении гемагглютинирующих антител к вирусу леса Барма (Barmah Forest (BF) virus haemagglutination inhibition) в клиническом образце с помощью антигенов вируса леса Барма (Barmah Forest virus) известной специфичности.
5.04. Реагенты/наборы для определения аналитов ИВД
5.04.01. Реагенты/наборы для анализа инфекционных агентов
| 117750 | 5. Медицинские изделия для in vitro диагностики (ИВД) | Вирус леса Барма нуклеиновая кислота ИВД, реагент | Вещество или реактив, предназначенный для использования совместно с исходным изделием для ИВД для выполнения особой функции в анализе, который используется при качественном и/или количественном определении нуклеиновой кислоты, выделенной из вируса леса Барма (Barmah Forest (BF) virus), в клиническом образце.
5.04. Реагенты/наборы для определения аналитов ИВД
5.04.01. Реагенты/наборы для анализа инфекционных агентов
| 117760 | 5. Медицинские изделия для in vitro диагностики (ИВД) | Вирус леса Барма общие антитела ИВД, набор, реакция связывания комплемента (РСК) | Набор реагентов и других связанных с ними материалов, предназначенный для качественного и/или количественного определения общих антител к вирусу леса Барма (Barmah Forest (BF) virus) в клиническом образце методом реакции связывания комплемента.
5.04. Реагенты/наборы для определения аналитов ИВД
5.04.01. Реагенты/наборы для анализа инфекционных агентов
| 117770 | 5. Медицинские изделия для in vitro диагностики (ИВД) | Вирус леса Барма торможение гемагглютинации ИВД, реагент | Вещество или реактив, предназначенный для использования совместно с исходным реагентом для ИВД для выполнения особой функции в анализе, который используется при качественном и/или количественном замедлении гемагглютинирующих антител к вирусу леса Барма (Barmah Forest (BF) virus haemagglutination inhibition) в клиническом образце с помощью антигенов вируса леса Барма (Barmah Forest virus) известной специфичности.
5.04. Реагенты/наборы для определения аналитов ИВД
5.04.01. Реагенты/наборы для анализа инфекционных агентов
| 117780 | 5. Медицинские изделия для in vitro диагностики (ИВД) | Вирус леса Барма антитела класса иммуноглобулин М (IgМ) ИВД, набор, иммуноферментный анализ (ИФА) | Набор реагентов и других связанных с ним материалов, предназначенный для использования при качественном и/или количественном определении антител класса иммуноглобулин M (IgM) к вирусу леса Барма (Barmah Forest virus) в клиническом образце методом иммуноферментного анализа (ИФА).
5.04. Реагенты/наборы для определения аналитов ИВД
5.04.01. Реагенты/наборы для анализа инфекционных агентов
| 117790 | 5. Медицинские изделия для in vitro диагностики (ИВД) | Вирус леса Барма общие антитела ИВД, калибратор | Материал, используемый для установления референтных значений для анализа, предназначенный для качественного и/или количественного определения общих антител к вирусу леса Барма (Barmah Forest (BF) virus) в клиническом образце.
5.04. Реагенты/наборы для определения аналитов ИВД
5.04.01. Реагенты/наборы для анализа инфекционных агентов
| 117800 | 5. Медицинские изделия для in vitro диагностики (ИВД) | Вирус леса Барма антитела класса иммуноглобулин М (IgМ) ИВД, калибратор | Материал, используемый для установления референтных значений для анализа, предназначенный для качественного и/или количественного определения антител класса иммуноглобулин M (IgM) к вирусу леса Барма (Barmah Forest virus (BF)) в клиническом образце.
5.04. Реагенты/наборы для определения аналитов ИВД
5.04.01. Реагенты/наборы для анализа инфекционных агентов
| 117810 | 5. Медицинские изделия для in vitro диагностики (ИВД) | Вирус леса Барма общие антитела ИВД, контрольный материал | Материал, используемый для подтверждения качества анализа, предназначенный для использования при качественном и/или количественном определении общих антител к вирусу леса Барма (Barmah Forest (BF) virus) в клиническом образце.
5.04. Реагенты/наборы для определения аналитов ИВД
5.04.01. Реагенты/наборы для анализа инфекционных агентов
| 117820 | 5. Медицинские изделия для in vitro диагностики (ИВД) | Вирус леса Барма ИВД, набор, иммуноферментный анализ (ИФА) | Набор реагентов и других связанных с ними материалов, предназначенный для качественного и/или количественного определения антигенов вируса леса Барма (Barmah Forest (BF) virus) в клиническом образце методом иммуноферментного анализа (ИФА).
5.04. Реагенты/наборы для определения аналитов ИВД
5.04.01. Реагенты/наборы для анализа инфекционных агентов
| 117830 | 5. Медицинские изделия для in vitro диагностики (ИВД) | Вирус леса Барма антитела класса иммуноглобулин М (IgМ) ИВД, контрольный материал | Материал, используемый для подтверждения качества анализа, предназначенный для использования при качественном и/или количественном определении антител класса иммуноглобулин M (IgM) к вирусу леса Барма (Barmah Forest virus (BF)) в клиническом образце.
5.04. Реагенты/наборы для определения аналитов ИВД
5.04.01. Реагенты/наборы для анализа инфекционных агентов
| 117840 | 5. Медицинские изделия для in vitro диагностики (ИВД) | Вирус леса Барма общие антитела ИВД, реагент | Вещество или реактив, предназначенный для использования совместно с исходным изделием для ИВД для выполнения особой функции в анализе, который используется при качественном и/или количественном определении общих антител к вирусу леса Барма (Barmah Forest (BF) virus) в клиническом образце.
5.04. Реагенты/наборы для определения аналитов ИВД
5.04.01. Реагенты/наборы для анализа инфекционных агентов
| 117850 | 5. Медицинские изделия для in vitro диагностики (ИВД) | Вирус леса Барма антигены ИВД, калибратор | Материал, используемый для установления референтных значений для анализа, предназначенный для качественного и/или количественного определения антигенов вируса леса Барма (Barmah Forest (BF) virus) в клиническом образце.
5.04. Реагенты/наборы для определения аналитов ИВД
5.04.01. Реагенты/наборы для анализа инфекционных агентов
| 117860 | 5. Медицинские изделия для in vitro диагностики (ИВД) | Вирус леса Барма антитела класса иммуноглобулин М (IgМ) ИВД, реагент | Вещество или реактив, предназначенный для использования совместно с исходным изделием для ИВД для выполнения особой функции в анализе, который используется при качественном и/или количественном определении антител класса иммуноглобулин M (IgM) к вирусу леса Барма (Barmah Forest virus (BF)) в клиническом образце.
5.04. Реагенты/наборы для определения аналитов ИВД
5.04.01. Реагенты/наборы для анализа инфекционных агентов
| 117870 | 5. Медицинские изделия для in vitro диагностики (ИВД) | Вирус леса Барма нейтрализация общих антител ИВД, набор, иммуноферментный анализ (ИФА) | Набор реагентов и других связанных с ними материалов, предназначенный для использования при качественной и/или количественной нейтрализации общих антител к вирусу леса Барма (Barmah Forest (BF) virus) в клиническом образце с помощью антигенов вируса леса Барма (Barmah Forest virus) известной специфичности методом иммуноферментного анализа (ИФА).
5.04. Реагенты/наборы для определения аналитов ИВД
5.04.01. Реагенты/наборы для анализа инфекционных агентов
| 117880 | 5. Медицинские изделия для in vitro диагностики (ИВД) | Вирус леса Барма антигены ИВД, контрольный материал | Материал, используемый для подтверждения качества анализа, предназначенный для использования при качественном и/или количественном определении антигенов вируса леса Барма (Barmah Forest (BF) virus) в клиническом образце.
5.04. Реагенты/наборы для определения аналитов ИВД
5.04.01. Реагенты/наборы для анализа инфекционных агентов
| 117890 | 5. Медицинские изделия для in vitro диагностики (ИВД) | Вирус леса Барма антитела класса иммуноглобулин G (IgG) ИВД, набор, иммуноферментный анализ (ИФА) | Набор реагентов и других связанных с ним материалов, предназначенный для использования при качественном и/или количественном определении антител класса иммуноглобулин G (IgG) к вирусу леса Барма (Barmah Forest virus (BF)) в клиническом образце методом иммуноферментного анализа (ИФА).
5.04. Реагенты/наборы для определения аналитов ИВД
5.04.01. Реагенты/наборы для анализа инфекционных агентов
| 117900 | 5. Медицинские изделия для in vitro диагностики (ИВД) | Вирус леса Барма нейтрализация общих антител ИВД, калибратор | Материал, используемый для установления референтных значений для анализа, предназначенный для использования при качественной и/или количественной нейтрализации общих антител к вирусу леса Барма (Barmah Forest (BF) virus) в клиническом образце с помощью антигенов вируса леса Барма (Barmah Forest virus) известной специфичности.
5.04. Реагенты/наборы для определения аналитов ИВД
5.04.01. Реагенты/наборы для анализа инфекционных агентов
| 117910 | 2. Вспомогательные и общебольничные медицинские изделия | Центрифуга напольная высокоскоростная | Лабораторная центрифуга общего использования, обеспечивающая сепарацию компонентов взвеси при помощи центробежной силы. Изделие обычно состоит из электропривода с вертикальным валом, на котором сверху закреплён горизонтальный ротор сепаратора. Это специализированная центрифуга для сепарации небольших объемов жидкой пробы на сверхвысоких (до 100000 оборотов в минуту (об./мин) и выше) скоростях, обеспечивающих центробежную перегрузку (ЦП) порядка 800000 ? g.
2.52. Центрифуги
| 117920 | 5. Медицинские изделия для in vitro диагностики (ИВД) | Альфа-гидроксибутиратдегидрогеназа ИВД, калибратор | Материал, используемый для установления референтных значений для анализа, предназначенный для количественного определения альфа-гидроксибутират-дегидрогеназы (alpha-hydroxybutyrate dehydrogenase) в клиническом образце.
5.04. Реагенты/наборы для определения аналитов ИВД
5.04.02. Реагенты/наборы для биохимического анализа
| 117930 | 5. Медицинские изделия для in vitro диагностики (ИВД) | Альфа-гидроксибутиратдегидрогеназа ИВД, контрольный материал | Материал, используемый для подтверждения качества анализа, предназначенный для использования при количественном определении альфа-гидроксибутират-дегидрогеназы (alpha-hydroxybutyrate dehydrogenase) в клиническом образце.
5.04. Реагенты/наборы для определения аналитов ИВД
5.04.02. Реагенты/наборы для биохимического анализа
| 117940 | 5. Медицинские изделия для in vitro диагностики (ИВД) | Гамма-гидроксибутират ИВД, набор, газовая хроматография | Набор реагентов и других связанных с ними материалов, предназначенный для качественного и/или количественного определения гамма-гидроксибутирата (gamma-hydroxybutyrate (GHB)) в клиническом образце методом газовой хроматографии.
5.04. Реагенты/наборы для определения аналитов ИВД
5.04.02. Реагенты/наборы для биохимического анализа
| 117950 | 5. Медицинские изделия для in vitro диагностики (ИВД) | Гамма-гидроксибутират ИВД, набор, ферментный спектрофотометрический анализ, экспресс-анализ | Набор реагентов и других связанных с ними материалов, предназначенный для качественного и/или полуколичественного определения гамма-гидроксибутирата (gamma-hydroxybutyrate (GHB)) в клиническом образце за короткое время по сравнению со стандартными лабораторными процедурами исследований методом ферментного спектрофотометрического анализа. Этот тест обычно используется в лабораторных анализах или анализах вблизи пациента.
5.04. Реагенты/наборы для определения аналитов ИВД
5.04.02. Реагенты/наборы для биохимического анализа
| 117960 | 5. Медицинские изделия для in vitro диагностики (ИВД) | Гамма-гидроксибутират ИВД, калибратор | Материал, используемый для установления референтных значений для анализа, предназначенный для качественного и/или количественного определения гамма-гидроксибутирата (gamma-hydroxybutyrate (GHB)) в клиническом образце.
5.04. Реагенты/наборы для определения аналитов ИВД
5.04.02. Реагенты/наборы для биохимического анализа
| 117970 | 5. Медицинские изделия для in vitro диагностики (ИВД) | Гамма-гидроксибутират ИВД, контрольный материал | Материал, используемый для подтверждения качества анализа, предназначенный для использования при качественном и/или количественном определении гамма-гидроксибутирата (gamma-hydroxybutyrate (GHB)) в клиническом образце.
5.04. Реагенты/наборы для определения аналитов ИВД
5.04.02. Реагенты/наборы для биохимического анализа
| 117980 | 5. Медицинские изделия для in vitro диагностики (ИВД) | Гамма-гидроксибутират ИВД, реагент | Вещество или реактив, предназначенный для использования совместно с исходным изделием для ИВД для выполнения особой функции в анализе, который используется для качественного и/или количественного определения гамма-гидроксибутирата (gamma-hydroxybutyrate (GHB)) в клиническом образце.
5.04. Реагенты/наборы для определения аналитов ИВД
5.04.02. Реагенты/наборы для биохимического анализа
| 117990 | 5. Медицинские изделия для in vitro диагностики (ИВД) | Альфа-гидроксибутиратдегидрогеназа ИВД, набор, иммуноферментный анализ (ИФА) | Набор реагентов и других связанных с ними материалов, предназначенный для количественного определения альфа-гидроксибутират-дегидрогеназы (alpha-hydroxybutyrate dehydrogenase) в клиническом образце методом иммуноферментного анализа (ИФА).
5.04. Реагенты/наборы для определения аналитов ИВД
5.04.02. Реагенты/наборы для биохимического анализа
| 118000 | 5. Медицинские изделия для in vitro диагностики (ИВД) | Альфа-гидроксибутиратдегидрогеназа ИВД, реагент | Вещество или реактив, предназначенный для использования совместно с исходным изделием для ИВД для выполнения особой функции в анализе, который используется при количественном определении альфа-гидроксибутират-дегидрогеназы (alpha-hydroxybutyrate dehydrogenase) в клиническом образце.
5.04. Реагенты/наборы для определения аналитов ИВД
5.04.02. Реагенты/наборы для биохимического анализа
| 118010 | 2. Вспомогательные и общебольничные медицинские изделия | Подушка для защиты от контакта с поручнем кровати | Изделие, являющееся аксессуаром для кровати; плоская или соответствующая по форме подушка на перила изготавливается из мягких, не раздражающих материалов. Изделие предназначено для защиты от контакта с перилами кровати. Используется главным образом для пациентов со слабым самоконтролем, для грудных и маленьких детей. Это изделие многоразового использования.
2.11. Кровати медицинские и сопутствующие изделия
| 118020 | 2. Вспомогательные и общебольничные медицинские изделия | Чехол для поручня кровати, многоразового использования | Изделие из материала, обычно из пластика или ткани, используемого в качестве физического барьера для предотвращения взаимного заражения/загрязнения пациента и перил. Данное изделие многоразовое.
2.11. Кровати медицинские и сопутствующие изделия
| 118030 | 2. Вспомогательные и общебольничные медицинские изделия | Чехол для поручня кровати, одноразового использования | Изделие из материала, обычно из пластика или ткани, еспользуемого в качестве физического барьерадля предотвращения взаимного заражения/загрязнения пациента и перил. Данное изделие одноразовое.
2.11. Кровати медицинские и сопутствующие изделия
| 118040 | 5. Медицинские изделия для in vitro диагностики (ИВД) | Прокаинамид терапевтический лекарственный мониторинг ИВД, набор, иммуноферментный анализ (ИФА) | Набор реагентов и других связанных с ними материалов, предназначенный для количественного определения и терапевтического лекарственного мониторинга прокаинамида (procainamide), средства, применяемого при лечении заболеваний сердечно-сосудистой системы, в клиническом образце с использованием метода иммуноферментного анализа (ИФА).
5.04. Реагенты/наборы для определения аналитов ИВД
5.04.02. Реагенты/наборы для биохимического анализа
| 118050 | 5. Медицинские изделия для in vitro диагностики (ИВД) | Прокаинамид терапевтический лекарственный мониторинг ИВД, набор, жидкостная хроматография | Набор реагентов и других связанных с ними материалов, предназначенный для количественного определения и терапевтического лекарственного мониторинга прокаинамида (procainamide), средства, применяемого при лечении заболеваний сердечно-сосудистой системы, в клиническом образце с использованием метода жидкостной хроматографии.
5.04. Реагенты/наборы для определения аналитов ИВД
5.04.02. Реагенты/наборы для биохимического анализа
| 118060 | 5. Медицинские изделия для in vitro диагностики (ИВД) | Прокаинамид терапевтический лекарственный мониторинг ИВД, калибратор | Материал, используемый для установления референтных значений для анализа, предназначенный для использования при количественном определении и терапевтическом лекарственном мониторинге прокаинамида (procainamide), средства, применяемого при лечении заболеваний сердечно-сосудистой системы, в клиническом образце.
5.04. Реагенты/наборы для определения аналитов ИВД
5.04.02. Реагенты/наборы для биохимического анализа
| 118070 | 5. Медицинские изделия для in vitro диагностики (ИВД) | Прокаинамид терапевтический лекарственный мониторинг ИВД, контрольный материал | Материал, используемый для подтверждения качества анализа, предназначенный для количественного определения и терапевтического лекарственного мониторинга сердечно-сосудистого препарата прокаинамида (procainamide) в клиническом образце.
5.04. Реагенты/наборы для определения аналитов ИВД
5.04.02. Реагенты/наборы для биохимического анализа
| 118080 | 5. Медицинские изделия для in vitro диагностики (ИВД) | Прокаинамид терапевтический лекарственный мониторинг ИВД, реагент | Вещество или реактив, предназначенный для использования совместно с исходным изделием для ИВД с целью выполнения определенной функции в анализе, который используется при количественном определении и терапевтическом мониторинге прокаинамида (procainamide), средства, применяемого при лечении сердечно-сосудистой системы, в клиническом образце.
5.04. Реагенты/наборы для определения аналитов ИВД
5.04.02. Реагенты/наборы для биохимического анализа
| 118090 | 9. Нейрологические медицинские изделия | Электростимулятор периферических нервов для лечения мигрени | Портативное переносное электрическое устройство, разработанное для неинвазивной стимуляции периферического нерва(ов) (включая блуждающий нерв) в области шеи, туловища или конечностях для лечения или предупреждения симптомов мигрени/головных болей. Обычно состоит из блока с элементами управления, дисплеем пользователя и металлических поверхностей для контакта с кожей и передачи электрического сигнала с целью локализации осциллирующего электрического поля; может использоваться вместе со смартфоном. Устройство обычно используется с проводящим гелем и может управляться пациентом или медицинским работником в домашних условиях или в медицинском учреждении. Это изделие для многоразовго использования.
9.09. Системы электростимуляции периферических нервов
| 118100 | 13. Реабилитационные и адаптированные для инвалидов медицинские изделия | Приспособление вспомогательное для открывания емкостей | Техническое приспособление разработанное для инвалида или немощного человека с целью открытия им судков, в которых обычно содержат пищу или напитки, например, канистры, бутылки, контейнеры.
13.09. Устройства манипуляции/фиксации предметов адаптированные
| 118120 | 5. Медицинские изделия для in vitro диагностики (ИВД) | Флекаинид терапевтический лекарственный мониторинг ИВД, реагент | Вещество или реактив, предназначенный для использования совместно с исходным изделием для ИВД для выполнения особой функции в анализе, который используется для количественного определения и терапевтического мониторинга сердечно-сосудистого препарата флекаинид (flecainide) в клиническом образце.
5.04. Реагенты/наборы для определения аналитов ИВД
5.04.02. Реагенты/наборы для биохимического анализа
| 118130 | 5. Медицинские изделия для in vitro диагностики (ИВД) | Флекаинид терапевтический лекарственный мониторинг ИВД, набор, жидкостная хроматография | Набор реагентов и других связанных с ними материалов, предназначенный для количественного определения и терапевтического мониторинга сердечно-сосудистого препарата флекаинид (flecainide) в клиническом образце методом жидкостной хроматографии.
5.04. Реагенты/наборы для определения аналитов ИВД
5.04.02. Реагенты/наборы для биохимического анализа
| 118140 | 5. Медицинские изделия для in vitro диагностики (ИВД) | Флекаинид терапевтический лекарственный мониторинг ИВД, калибратор | Материал, используемый для установления референтных значений для анализа, предназначенный для количественного определения и терапевтического мониторинга сердечно-сосудистого препарата флекаинида (flecainide) в клиническом образце.
5.04. Реагенты/наборы для определения аналитов ИВД
5.04.02. Реагенты/наборы для биохимического анализа
| 118150 | 5. Медицинские изделия для in vitro диагностики (ИВД) | Флекаинид терапевтический лекарственный мониторинг ИВД, контрольный материал | Материал, используемый для подтверждения качества анализа, предназначенный для использования при количественном определении и терапевтическом мониторинге сердечно-сосудистого препарата флекаинид (flecainide) в клиническом образце.
5.04. Реагенты/наборы для определения аналитов ИВД
5.04.02. Реагенты/наборы для биохимического анализа
| 118160 | 1. Анестезиологические и респираторные медицинские изделия | Система ингаляции холодным воздухом диагностическая | Комплекс устройств для диагностики и оценки степени тяжести астмы. На выходе обеспечивает имитацию «морозного» (-10° ? -20° C) воздуха, который пациент вдыхает через мундштук, что провоцирует приступ астмы при предрасположенности к ней. По результатам испытания оценивается степень обструкции дыхательных путей и назначается соответствующая степени тяжести терапия. Обычно состоит из электрического генератора дыхательной смеси и трубок. Может быть программируемыми или иметь выбор режимов, что позволяет врачу варьировать условия проведения процедуры.
1.10. Ингаляторы
| 118170 | 2. Вспомогательные и общебольничные медицинские изделия | Матрас противопролежневый секционный | Кровать с электропитанием от сети переменного тока, которая обеспечивает контролируемое сдувание воздуха из соответствующего матраса и используется для управления давлением на ткани пациента во время его содержания в отделении неотложной помощи больницы и доме престарелых. Устройство состоит из матраса, сделанного из серии сообщающихся накачанных воздухом подушек, компрессора с системой подачи, фильтров и встроенного блока управления.
2.11. Кровати медицинские и сопутствующие изделия
| 118180 | 13. Реабилитационные и адаптированные для инвалидов медицинские изделия | Аппарат для лечения холодным воздухом | Работающий от сети (сети переменного тока) блок, предназначенный для создания и доставки потока холодного воздуха (например, -40° C), направляемого на поверхность кожи для лечения опорно-двигательного аппарата/ревматических заболеваний, для уменьшения локализированной боли/воспалений и/или для уменьшения термического повреждения кожи во время лечения дерматологическим лазером.
13.05. Средства медицинские персональные адаптированные
| 118180 | 17. Физиотерапевтические медицинские изделия | Аппарат для лечения холодным воздухом | Работающий от сети (сети переменного тока) блок, предназначенный для создания и доставки потока холодного воздуха (например, -40° C), направляемого на поверхность кожи для лечения опорно-двигательного аппарата/ревматических заболеваний, для уменьшения локализированной боли/воспалений и/или для уменьшения термического повреждения кожи во время лечения дерматологическим лазером.
17.07. Прочие физиотерапевтические медицинские изделия
| 118180 | 6. Медицинские изделия для манипуляций/восстановления тканей/органов человека | Аппарат для лечения холодным воздухом | Работающий от сети (сети переменного тока) блок, предназначенный для создания и доставки потока холодного воздуха (например, -40° C), направляемого на поверхность кожи для лечения опорно-двигательного аппарата/ревматических заболеваний, для уменьшения локализированной боли/воспалений и/или для уменьшения термического повреждения кожи во время лечения дерматологическим лазером.
6.17. Прочие медицинские изделия для манипуляций/восстановления тканей/органов человека
| 118190 | 5. Медицинские изделия для in vitro диагностики (ИВД) | Anisakis spp. антитела класса иммуноглобулин E (IgE) ИВД, реагент | Вещество или реактив, предназначенный для использования совместно с исходным изделием для ИВД для выполнения особой функции в анализе, который используется при качественном и/или количественном определении антител класса иммуноглобулин Е (IgЕ) к видам паразитической нематоды рода Anisakis в клиническом образце.
5.04. Реагенты/наборы для определения аналитов ИВД
5.04.01. Реагенты/наборы для анализа инфекционных агентов
| 118200 | 5. Медицинские изделия для in vitro диагностики (ИВД) | Anisakis spp. антитела класса иммуноглобулин A (IgA) ИВД, калибратор | Материал, используемый для установления референтных значений для анализа, предназначенный для качественного и/или количественного определения антител класса иммуноглобулин А (IgA) к видам паразитической нематоды рода Anisakis в клиническом образце.
5.04. Реагенты/наборы для определения аналитов ИВД
5.04.01. Реагенты/наборы для анализа инфекционных агентов
| 118210 | 5. Медицинские изделия для in vitro диагностики (ИВД) | Anisakis spp. антитела класса иммуноглобулин А (IgA)/IgG ИВД, набор, иммуноферментный анализ (ИФА) | Набор реагентов и других связанных с ними материалов, предназначенный для качественного и/или количественного определения антител антител классов иммуноглобулин А (IgA) и иммуноглобулин G (IgG) к видам паразитической нематоды рода Anisakis в клиническом образце методом иммуноферментного анализа (ИФА).
5.04. Реагенты/наборы для определения аналитов ИВД
5.04.01. Реагенты/наборы для анализа инфекционных агентов
| 118220 | 5. Медицинские изделия для in vitro диагностики (ИВД) | Anisakis spp. антитела класса иммуноглобулин A (IgA) ИВД, контрольный материал | Материал, используемый для подтверждения качества анализа, предназначенный для использования при качественном и/или количественном определении антител класса иммуноглобулин А (IgA) к видам паразитической нематоды рода Anisakis в клиническом образце.
5.04. Реагенты/наборы для определения аналитов ИВД
5.04.01. Реагенты/наборы для анализа инфекционных агентов
| 118230 | 5. Медицинские изделия для in vitro диагностики (ИВД) | Anisakis spp. антитела класса иммуноглобулин A (IgA)/IgG ИВД, реагент | Вещество или реактив, предназначенный для использования совместно с исходным изделием для ИВД для выполнения особой функции в анализе, который используется при качественном и/или количественном определении антител антител классов иммуноглобулин А (IgA) и иммуноглобулин G (IgG) к видам паразитической нематоды рода Anisakis в клиническом образце.
5.04. Реагенты/наборы для определения аналитов ИВД
5.04.01. Реагенты/наборы для анализа инфекционных агентов
| 118240 | 5. Медицинские изделия для in vitro диагностики (ИВД) | Anisakis spp. антитела класса иммуноглобулин А (IgA) ИВД, набор, иммуноферментный анализ (ИФА) | Набор реагентов и других связанных с ними материалов, предназначенный для качественного и/или количественного определения антител класса иммуноглобулин А (IgA) к видам паразитической нематоды рода Anisakis в клиническом образце методом иммуноферментного анализа (ИФА).
5.04. Реагенты/наборы для определения аналитов ИВД
5.04.01. Реагенты/наборы для анализа инфекционных агентов
| 118250 | 5. Медицинские изделия для in vitro диагностики (ИВД) | Anisakis spp. антитела класса иммуноглобулин A (IgA)/IgG ИВД, калибратор | Материал, используемый для установления референтных значений для анализа, предназначенный для качественного и/или количественного определения антител классов иммуноглобулин А (IgA) и иммуноглобулин G (IgG) к видам паразитической нематоды рода Anisakis в клиническом образце.
5.04. Реагенты/наборы для определения аналитов ИВД
5.04.01. Реагенты/наборы для анализа инфекционных агентов
| 118260 | 5. Медицинские изделия для in vitro диагностики (ИВД) | Anisakis spp. антитела класса иммуноглобулин A (IgA) ИВД, реагент | Вещество или реактив, предназначенный для использования совместно с исходным изделием для ИВД для выполнения особой функции в анализе, который используется при качественном и/или количественном определении антител класса иммуноглобулин А (IgA) к видам паразитической нематоды рода Anisakis в клиническом образце.
5.04. Реагенты/наборы для определения аналитов ИВД
5.04.01. Реагенты/наборы для анализа инфекционных агентов
| 118270 | 5. Медицинские изделия для in vitro диагностики (ИВД) | Anisakis spp. антитела класса иммуноглобулин A (IgA)/IgG ИВД, контрольный материал | Материал, используемый для подтверждения качества анализа, предназначенный для использования при качественном и/или количественном определении антител антител классов иммуноглобулин А (IgA) и иммуноглобулин G (IgG) к видам паразитической нематоды рода Anisakis в клиническом образце.
5.04. Реагенты/наборы для определения аналитов ИВД
5.04.01. Реагенты/наборы для анализа инфекционных агентов
| 118280 | 5. Медицинские изделия для in vitro диагностики (ИВД) | Anisakis spp. антитела класса иммуноглобулин G (IgG) ИВД, калибратор | Материал, используемый для установления референтных значений для анализа, предназначенный для качественного и/или количественного определения антител класса иммуноглобулин G (IgG) к видам паразитической нематоды рода Anisakis в клиническом образце.
5.04. Реагенты/наборы для определения аналитов ИВД
5.04.01. Реагенты/наборы для анализа инфекционных агентов
| 118290 | 5. Медицинские изделия для in vitro диагностики (ИВД) | Anisakis spp. антитела класса иммуноглобулин G (IgG) ИВД, набор, иммуноферментный анализ (ИФА) | Набор реагентов и других связанных с ними материалов, предназначенный для качественного и/или количественного определения антител класса иммуноглобулин G (IgG) к видам паразитической нематоды рода Anisakis в клиническом образце методом иммуноферментного анализа (ИФА).
5.04. Реагенты/наборы для определения аналитов ИВД
5.04.01. Реагенты/наборы для анализа инфекционных агентов
| 118300 | 5. Медицинские изделия для in vitro диагностики (ИВД) | Anisakis spp. антитела класса иммуноглобулин G (IgG) ИВД, контрольный материал | Материал, используемый для подтверждения качества анализа, предназначенный для использования при качественном и/или количественном определении антител класса иммуноглобулин G (IgG) к видам паразитической нематоды рода Anisakis в клиническом образце.
5.04. Реагенты/наборы для определения аналитов ИВД
5.04.01. Реагенты/наборы для анализа инфекционных агентов
| 118310 | 5. Медицинские изделия для in vitro диагностики (ИВД) | Anisakis spp. антитела класса иммуноглобулин G (IgG) ИВД, реагент | Вещество или реактив, предназначенный для использования совместно с исходным изделием для ИВД для выполнения особой функции в анализе, который используется при качественном и/или количественном определении антител класса иммуноглобулин G (IgG) к видам паразитической нематоды рода Anisakis в клиническом образце.
5.04. Реагенты/наборы для определения аналитов ИВД
5.04.01. Реагенты/наборы для анализа инфекционных агентов
| 118320 | 5. Медицинские изделия для in vitro диагностики (ИВД) | Anisakis spp. антитела класса иммуноглобулин E (IgE) ИВД, набор, иммуноблот | Набор реагентов и других связанных с ними материалов, предназначенный для качественного и/или количественного определения антител класса иммуноглобулин Е (IgЕ) к видам паразитической нематоды рода Anisakis в клиническом образце методом иммуноблота.
5.04. Реагенты/наборы для определения аналитов ИВД
5.04.01. Реагенты/наборы для анализа инфекционных агентов
| 118330 | 5. Медицинские изделия для in vitro диагностики (ИВД) | Anisakis spp. антитела класса иммуноглобулин E (IgE) ИВД, калибратор | Материал, используемый для установления референтных значений для анализа, предназначенный для качественного и/или количественного определения антител класса иммуноглобулин Е (IgЕ) к видам паразитической нематоды рода Anisakis в клиническом образце.
5.04. Реагенты/наборы для определения аналитов ИВД
5.04.01. Реагенты/наборы для анализа инфекционных агентов
| 118340 | 5. Медицинские изделия для in vitro диагностики (ИВД) | Anisakis spp. антитела класса иммуноглобулин E (IgE) ИВД, контрольный материал | Материал, используемый для подтверждения качества анализа, предназначенный для использования при качественном и/или количественном определении антител класса иммуноглобулин Е (IgЕ) к видам паразитической нематоды рода Anisakis в клиническом образце.
5.04. Реагенты/наборы для определения аналитов ИВД
5.04.01. Реагенты/наборы для анализа инфекционных агентов
| 118350 | 5. Медицинские изделия для in vitro диагностики (ИВД) | Фекальный (мекониальный) альбумин ИВД, набор, хромогенный анализ | Набор реагентов и других связанных с ними материалов, предназначенный для качественного и/или количественного скрининга кала (мекония) на альбумин (albumin) методом хромогенного анализа .
5.04. Реагенты/наборы для определения аналитов ИВД
5.04.02. Реагенты/наборы для биохимического анализа
| 118360 | 15. Стоматологические медицинские изделия | Штопфер стоматологический для амальгамы, многоразового использования | Переносной ручной стоматологический инструмент, предназначенный для забора амальгамы или непосредственно пломбировочного золота (Au). Инструмент может быть гладким или с зазубринами, плоским или изогнутым по форме. Это изделие, пригодное для многоразового использования.
15.12. Материалы стоматологические и сопутствующие изделия
| 118370 | 18. Хирургические инструменты/системы и сопутствующие медицинские изделия | Зажим для ректального анастомоза | Хирургический инструмент для создания ректального анастомоза (искусственного хирургического выхода из кишечника в прямую кишку) путем пережатия концов кишки и, как следствие, остановки или предупреждения кровотечения. Обычно представляет собой ножничные щипцы с кольцами под пальцы и крайне длинными, тонкими губами на рабочем конце. Губы могут иметь различную конструкцию и форму – изогнутую, с изломом под углом и т. п. Могут иметь насечки для захвата. Изготовляются, как правило, из высокосортной нержавеющей стали, делаются тонкими и гибкими во избежание повреждения тканей. Изделие многоразового использования
18.16. Зажимы хирургические
| 118370 | 3. Гастроэнтерологические медицинские изделия | Зажим для ректального анастомоза | Хирургический инструмент для создания ректального анастомоза (искусственного хирургического выхода из кишечника в прямую кишку) путем пережатия концов кишки и, как следствие, остановки или предупреждения кровотечения. Обычно представляет собой ножничные щипцы с кольцами под пальцы и крайне длинными, тонкими губами на рабочем конце. Губы могут иметь различную конструкцию и форму – изогнутую, с изломом под углом и т. п. Могут иметь насечки для захвата. Изготовляются, как правило, из высокосортной нержавеющей стали, делаются тонкими и гибкими во избежание повреждения тканей. Изделие многоразового использования
3.16. Прочие гастроэнтерологические медицинские изделия
| 118380 | 11. Офтальмологические медицинские изделия | Таблица тест/тренажер для офтальмологии | Офтальмологическая таблица или карта, содержащая различные символы (например, буквы, рисунки или точки), предназначенная для проверки остроты зрения (например, таблица Снеллена) или для тестирования и/или тренировки аккомодации и/или конвергенции или других поддающихся коррекции офтальмологических показателей. Таблица/карта может размещаться перед пациентом или на столе или на стене и может содержать конкретные инструкции пользователя в зависимости от типа использования. Это изделие многоразового использования.
11.27. Прочие офтальмологические медицинские изделия
| 118390 | 11. Офтальмологические медицинские изделия | Таблица для проверки остроты зрения электронная | Офтальмологический световой короб, работающий от сети переменного тока, использующий светопроницаемый вариант таблицы для проверки остроты зрения, на которой изображены печатные буквы (оптотипы)(таблица Сивцева) и/или другие символы (например, символы местных органов образования для детей, не умеющих читать), постепенно уменьшающихся размеров. Буквы/символы идентифицируются в соответствии с расстояниями, на которых их хорошо видно (обычно 6 метров), отдельные буквы или символы отбираются и высвечиваются оптометристом при помощи фонового электрического освещения. Данное изделие обычно крепится на стене кабинета оптометриста.
11.27. Прочие офтальмологические медицинские изделия
| 118400 | 1. Анестезиологические и респираторные медицинские изделия | Набор для каудальной анестезии | Набор стерильных изделий, разработанных для доставки анальгетика или анестетика в каудальный или крестцовый канал. Как правило, состоит из процедурной иглы, шприца, катетера и фильтра. Это изделие для одноразового использования.
1.13. Катетеры анестезиологические и сопутствующие изделия
| 118400 | 1. Анестезиологические и респираторные медицинские изделия | Набор для каудальной анестезии | Набор стерильных изделий, разработанных для доставки анальгетика или анестетика в каудальный или крестцовый канал. Как правило, состоит из процедурной иглы, шприца, катетера и фильтра. Это изделие для одноразового использования.
1.17. Наборы анестезиологические
| 118410 | 15. Стоматологические медицинские изделия | Капсула для стоматологической амальгамы | Небольшой контейнер, в котором происходит смешивание сплава серебра со ртутью, для производства дентальной амальгамы. Многоразовое применение.
15.12. Материалы стоматологические и сопутствующие изделия
| 118420 | 15. Стоматологические медицинские изделия | Бумага для определения артикуляции зубов | Полоска или кусок соответствующего материала, покрытый краской, и используемый для маркировки областей контакта между зубами-антагонистами, реставрациями или протезами. Одноразовое применение.
15.12. Материалы стоматологические и сопутствующие изделия
| 118430 | 15. Стоматологические медицинские изделия | Артикулятор стоматологический | Шарнирный механический стоматологический инструмент, предназначенный для имитации движения верхней и нижней челюстей пациента; к инструменту прикрепляются слепки верхней и нижней челюсти или модели в соответствии с предварительно записанными межчелюстными связями. Предназначен для имитации всех или части движений нижней челюсти и используется, например, для обследования, диагностики или для изготовления стоматологических приспособлений. Это изделие многоразового использования.
15.12. Материалы стоматологические и сопутствующие изделия
| 118440 | 13. Реабилитационные и адаптированные для инвалидов медицинские изделия | Кровать адаптационная с ручным управлением | Кровать, разработанная для использования человеком с ограниченными физическими возможностями, управлять которой может сам находящийся в ней человек или обслуживающий персонал. Опорная платформа для матраса может иметь одну или несколько секций, которые можно регулировать по высоте и/или углу. Регулировка осуществляется вручную самим человеком с ограниченными физическими возможностями или обслуживающим персоналом.
13.03. Изделия/оборудование домашнее адаптированные
| 118440 | 2. Вспомогательные и общебольничные медицинские изделия | Кровать адаптационная с ручным управлением | Кровать, разработанная для использования человеком с ограниченными физическими возможностями, управлять которой может сам находящийся в ней человек или обслуживающий персонал. Опорная платформа для матраса может иметь одну или несколько секций, которые можно регулировать по высоте и/или углу. Регулировка осуществляется вручную самим человеком с ограниченными физическими возможностями или обслуживающим персоналом.
2.11. Кровати медицинские и сопутствующие изделия
| 118450 | 15. Стоматологические медицинские изделия | Полоска шлифовальная стоматологическая | Ручное стоматологическое изделие в форме полоски, покрытой абразивными частицами с одной или двух сторон, предназначенное для формирования поверхности зуба или дентальной реставрации. Это изделие для одноразового использования.
15.12. Материалы стоматологические и сопутствующие изделия
| 118460 | 15. Стоматологические медицинские изделия | Смеситель стоматологической амальгамы | Амальгамосмеситель, предназначенный для смешивания капсул амальгамы, содержащих ртуть и частиц металлических сплавов, путем взбивания, непосредственно перед внесением в полость рта. Обычно изделие электрическое. Капсула может входить в смеситель или быть отдельно.
15.12. Материалы стоматологические и сопутствующие изделия
| 118470 | 15. Стоматологические медицинские изделия | Набор для дентальной инъекционной анестезии | Набор стерильных изделий, разработанных для инъекции дентального анестетика в ткань десны или слизистую оболочку полости рта, используемых для предотвращения или уменьшения риска случайных уколов иглой во время проведения восстановительных или хирургических стоматологических процедур. Как правило, в набор входит шприц, игла, защитный механизм иглы и поршень. Набор не включает лекарственные средства, которые обычно содержатся в картриджах, разрабатываемых специально для шприцев. Это изделие для одноразового использования.
15.26. Прочие стоматологические медицинские изделия
| 118480 | 1. Анестезиологические и респираторные медицинские изделия | Игла спинальная, одноразового использования | Стерильный с острым скошенным краем полый трубчатый металлический инструмент, разработанный для введения анестетиков или анальгетиков интратекально (в пространство под паутинной оболочкой головного и спинного мозга), взятия образца спинномозговой жидкости (СМЖ) и/или введения интратекального катетера (например, люмбоперитонеального шунта, спинального катетера. Изделие, как правило, имеет отверстия, пружинный наконечник и используется для краткосрочного введения; обычно изготавливается из металлических и пластиковых материалов. Это изделие для одноразового использования.
1.09. Иглы анестезиологичекие
| 118490 | 13. Реабилитационные и адаптированные для инвалидов медицинские изделия | Измеритель стомы | Хирургическое приспособление для замера стомы в целях подбора анастомоза. Изделие одноразового использования.
13.07. Средства ухода персональные адаптированные
| 118490 | 16. Урологические медицинские изделия | Измеритель стомы | Хирургическое приспособление для замера стомы в целях подбора анастомоза. Изделие одноразового использования.
16.14. Прочие урологические медицинские изделия
| 118490 | 18. Хирургические инструменты/системы и сопутствующие медицинские изделия | Измеритель стомы | Хирургическое приспособление для замера стомы в целях подбора анастомоза. Изделие одноразового использования.
18.50. Трокары и сопутствующие изделия
| 118490 | 18. Хирургические инструменты/системы и сопутствующие медицинские изделия | Измеритель стомы | Хирургическое приспособление для замера стомы в целях подбора анастомоза. Изделие одноразового использования.
18.57. Прочие хирургические инструменты/системы и сопутствующие медицинские изделия
| 118490 | 3. Гастроэнтерологические медицинские изделия | Измеритель стомы | Хирургическое приспособление для замера стомы в целях подбора анастомоза. Изделие одноразового использования.
3.14. Устройства стомирования и сопутствующие изделия
| 118500 | 11. Офтальмологические медицинские изделия | Проектор для проверки остроты зрения | Офтальмологическое устройство с питанием от сети переменного тока, предназначенное для проецирования изображения на экран для тестирования остроты зрения. Обычно изображения представляют собой печатные буквы (таблица Сивцева) и/или другие символы (например, узнаваемые объекты для детей, не умеющих читать), размер которых постепенно уменьшается. Они идентифицируются в соответствии с расстоянием, на котором их хорошо видно (обычно 6 метров).
11.27. Прочие офтальмологические медицинские изделия
| 118510 | 15. Стоматологические медицинские изделия | Система стоматологическая воздушно-абразивная | Комплект изделий, которые вместе составляют систему, применяемую для формирования потока воздуха с абразивным порошком и водным охлаждением и направления его на поверхность зубов (зуба) пациента. Обычно состоит из блока управления, специального наконечника и ножной педали, которая позволяет врачу контролировать процесс. Система имеет широкий спектр показаний к применению: удаление зубного налета, пигментации, очистка фиссур (над и под десной), подготовка поверхности зуба к покрытию бондом, очистка ортодонтических приспособлений (колец и брекетов), удаление остатков адгезива, очистка имплантатов перед установкой.
15.26. Прочие стоматологические медицинские изделия
| 118520 | 15. Стоматологические медицинские изделия | Головка шлифовальная стоматологическая, многоразового использования | Вращающаяся насадка, разработанная для присоединения к наконечнику стоматологической бормашины с целью осуществления абразивного вращения, как правило, для полировки и сглаживания натуральных или реставрационных стоматологических материалов (например, коронок) во время стоматологической процедуры. Изделие, также известное как полир, выпускается в различных формах (например, конической), размерах и из разных материалов (например, из кремнийорганического соединения, резины, карборунда, оксида алюминия). Это изделие, пригодное для многоразового использования.
15.26. Прочие стоматологические медицинские изделия
| 118530 | 15. Стоматологические медицинские изделия | Гладилка стоматологическая для моделирования поверхности амальгамной пломбы, многоразового использования | Переносной ручной стоматологический инструмент, предназначенный для создания и совершенствования анатомических форм на амальгамных пломбах, как правило, для разрезания, соскребания, очищения и сглаживания финишных пломб и моделирования рельефа. Как правило, это двухсторонний инструмент, изготавливаемый из высококачественной нержавеющей стали, с твердой тупой рабочей частью/кончиком различных размеров и конструкций с рукояткой посередине. Это изделие, пригодное для многоразового использования.
15.05. Изделия для моделирования поверхности пломбы
| 118530 | 15. Стоматологические медицинские изделия | Гладилка стоматологическая для моделирования поверхности амальгамной пломбы, многоразового использования | Переносной ручной стоматологический инструмент, предназначенный для создания и совершенствования анатомических форм на амальгамных пломбах, как правило, для разрезания, соскребания, очищения и сглаживания финишных пломб и моделирования рельефа. Как правило, это двухсторонний инструмент, изготавливаемый из высококачественной нержавеющей стали, с твердой тупой рабочей частью/кончиком различных размеров и конструкций с рукояткой посередине. Это изделие, пригодное для многоразового использования.
15.12. Материалы стоматологические и сопутствующие изделия
| 118540 | 15. Стоматологические медицинские изделия | Дозатор ртути для стоматологической амальгамы | Изделие с клапаном, предназначенное для измерения и капельной дозировки заранее определенного количества ртути для амальгамовой пломбы.
15.12. Материалы стоматологические и сопутствующие изделия
| 118550 | 15. Стоматологические медицинские изделия | Ловушка для стоматологической амальгамы | Изделие, предназначенное для предотвращения потери амальгамы и ее попадания в дренажную систему.
15.12. Материалы стоматологические и сопутствующие изделия
| 118560 | 1. Анестезиологические и респираторные медицинские изделия | Система дентальной анестезии | Комплект изделий, используемых для введения пропорциональной смеси кислорода (О2) и закиси азота (N2O) или медицинского воздуха во время стоматологического хирургического вмешательства. Основными компонентами, как правило, является система подачи свежего газа (ротаметры), механизм защиты от гипоксии и простая дыхательная система.
1.05. Анестезиологические системы и сопутствующие изделия
| 118560 | 1. Анестезиологические и респираторные медицинские изделия | Система дентальной анестезии | Комплект изделий, используемых для введения пропорциональной смеси кислорода (О2) и закиси азота (N2O) или медицинского воздуха во время стоматологического хирургического вмешательства. Основными компонентами, как правило, является система подачи свежего газа (ротаметры), механизм защиты от гипоксии и простая дыхательная система.
1.14. Магистрали дыхательные и сопутствующие изделия
| 118560 | 15. Стоматологические медицинские изделия | Система дентальной анестезии | Комплект изделий, используемых для введения пропорциональной смеси кислорода (О2) и закиси азота (N2O) или медицинского воздуха во время стоматологического хирургического вмешательства. Основными компонентами, как правило, является система подачи свежего газа (ротаметры), механизм защиты от гипоксии и простая дыхательная система.
15.26. Прочие стоматологические медицинские изделия
| 118570 | 15. Стоматологические медицинские изделия | Пинцет для бумаги для определения артикуляции зубов | Дентальный инструмент в виде пинцета, используемый для удерживания артикуляционной бумаги во время процедуры. Обычно изготавливается из высокосортной нержавеющей стали и доступен в различных размерах. Изделие многоразового использования.
15.25. Щипцы стоматологические
| 118570 | 18. Хирургические инструменты/системы и сопутствующие медицинские изделия | Пинцет для бумаги для определения артикуляции зубов | Дентальный инструмент в виде пинцета, используемый для удерживания артикуляционной бумаги во время процедуры. Обычно изготавливается из высокосортной нержавеющей стали и доступен в различных размерах. Изделие многоразового использования.
18.52. Щипцы и сопутствующие изделия
| 118580 | 15. Стоматологические медицинские изделия | Блок управления стоматологической воздушно-абразивной системой | Устройство, являющееся компонентом абразивной воздушной системы и используемое для контроля и регулировки подачи воды и воздуха в наконечник вместе с абразивной пудрой, создавая поток сжатого воздуха, направленный на необходимый зуб. Врач обычно регулирует подачу воды/воздуха на контрольной панели, в то время как процесс абразии контролируется ногой. Воздух под давлением, выходящий из компрессора, и водопроводная вода, подключены к устройству.
15.26. Прочие стоматологические медицинские изделия
| 118590 | 15. Стоматологические медицинские изделия | Паста/раствор для определения артикуляции зубов | Вещество, предназначенное для характеристики контактных взаимоотношений между зубами верхней и нижней челюстей при их смыкании и между межзубными поверхностями с целью определения наилучшей посадки полных или частичных дентальных протезов, коронок и мостов, а также для планирования и/или оценки прогресса ортодонтического лечения. Может содержать одно или несколько веществ (например, смачивающий спрей, силиконовую пасту, высыхающую жидкость, которая превращается в снимаемую пленку) и наносится на зубы или протез с целью демонстрации контактных поверхностей in situ или на субстрате (например, слепочном материале), на котором остаются видимые отметины, когда пациент его накусывает. После применения изделие нельзя использовать повторно.
15.12. Материалы стоматологические и сопутствующие изделия
| 118600 | 5. Медицинские изделия для in vitro диагностики (ИВД) | Питательная среда для определения чувствительности грибов к антимикробным препаратам ИВД | Питательная среда с добавками, предназначенная для диагностического определения чувствительности грибов, выделенных из клинического образца, к ряду противогрибковых препаратов.
5.06. Среды питательные ИВД
| 118610 | 14. Сердечно-сосудистые медицинские изделия | Устройство для компрессии лучевой артерии | Стерильное изделие, предназначенное для обеспечения компрессии для гемостаза в месте прокола у пациента, подвергшегося процедуре катетеризации лучевой артерии, которое может использоваться в качестве альтернативы пережатию места прокола непосредственно рукой. Как правило, состоит из одной или нескольких подушечек/лент, которые могут иметь специальную кнопку для компрессии/декомпрессии и индикатор времени; может использоваться без компрессии локтевой артерии и блокировки возвращения венозной крови. Как правило, используется после коронарной ангиографии/вентрикулографии или чрескожной транслюминальной коронарной ангиопластики (ЧТКА). Это изделие для одноразового использования.
14.19. Системы ангиопластики и сопутствующие изделия
| 118610 | 14. Сердечно-сосудистые медицинские изделия | Устройство для компрессии лучевой артерии | Стерильное изделие, предназначенное для обеспечения компрессии для гемостаза в месте прокола у пациента, подвергшегося процедуре катетеризации лучевой артерии, которое может использоваться в качестве альтернативы пережатию места прокола непосредственно рукой. Как правило, состоит из одной или нескольких подушечек/лент, которые могут иметь специальную кнопку для компрессии/декомпрессии и индикатор времени; может использоваться без компрессии локтевой артерии и блокировки возвращения венозной крови. Как правило, используется после коронарной ангиографии/вентрикулографии или чрескожной транслюминальной коронарной ангиопластики (ЧТКА). Это изделие для одноразового использования.
14.20. Системы для компрессии бедренной артерии и сопутствующие изделия
| 118610 | 6. Медицинские изделия для манипуляций/восстановления тканей/органов человека | Устройство для компрессии лучевой артерии | Стерильное изделие, предназначенное для обеспечения компрессии для гемостаза в месте прокола у пациента, подвергшегося процедуре катетеризации лучевой артерии, которое может использоваться в качестве альтернативы пережатию места прокола непосредственно рукой. Как правило, состоит из одной или нескольких подушечек/лент, которые могут иметь специальную кнопку для компрессии/декомпрессии и индикатор времени; может использоваться без компрессии локтевой артерии и блокировки возвращения венозной крови. Как правило, используется после коронарной ангиографии/вентрикулографии или чрескожной транслюминальной коронарной ангиопластики (ЧТКА). Это изделие для одноразового использования.
6.06. Повязки и сопутствующие изделия
| 118620 | 15. Стоматологические медицинские изделия | Карпула к шприцу для дентальной анестезии | Пластиковый или стеклянный контейнер, содержащий разовую дозу анестетика, применяемого в стоматологии. Помещается в специальный многоразовый шприц-инъектор с иглой. Изделие одноразового использования.
15.12. Материалы стоматологические и сопутствующие изделия
| 118620 | 15. Стоматологические медицинские изделия | Карпула к шприцу для дентальной анестезии | Пластиковый или стеклянный контейнер, содержащий разовую дозу анестетика, применяемого в стоматологии. Помещается в специальный многоразовый шприц-инъектор с иглой. Изделие одноразового использования.
15.24. Шприцы стоматологические и сопутствующие изделия
| 118630 | 15. Стоматологические медицинские изделия | Наконечник стоматологической воздушно-абразивной системы | Ручное устройство, являющееся компонентом воздушной абразивной системы, которое используется для направления концентрированного потока воздуха с абразивным порошком и водным охлаждением на поверхность зуба пациента. Изделие подключено к контрольному блоку, который регулирует подачу воздуха и воды. Абразив обычно используется в виде пудры, что зависит от дизайна системы подачи, и может находиться в контейнере непосредственно на контрольном блоке устройства и смешиваться с водой и воздухом при прохождении через него. Многоразовое применение.
15.26. Прочие стоматологические медицинские изделия
| 118640 | 15. Стоматологические медицинские изделия | Сплав для стоматологической амальгамы | Смешение измельченных частиц металла, в основном, серебра, олова и небольшого количества меди, со ртутью, для производства дентальной амальгамы. Амальгама используется для пломбирования кариозных полостей.
15.12. Материалы стоматологические и сопутствующие изделия
| 118650 | 15. Стоматологические медицинские изделия | Дозатор стоматологического реставрационного материала | Ручное устройство в форме пистолета, предназначенное для выдавливания предварительно отмеренного количества стоматологического реставрационного материала (например, амальгамы, цемента, резины) в полость рта пациента или в капсулу/лунку перед смешиванием. Предварительно заполненный наконечник, канюлю или шприц обычно прикрепляют к дистальному концу данного устройства. Это изделие для многоразового использования.
15.12. Материалы стоматологические и сопутствующие изделия
| 118660 | 15. Стоматологические медицинские изделия | Инструмент стоматологический для введения амальгамы | Ручной cтоматологический инструмент, специально предназначенный для сбора, переноса и внесения амальгамы в пластичном состоянии в полость зуба. Это изделие многоразового использования. Это изделие многоразового использования.
15.09. Инструменты для введения пломбировочного материала
| 118660 | 15. Стоматологические медицинские изделия | Инструмент стоматологический для введения амальгамы | Ручной cтоматологический инструмент, специально предназначенный для сбора, переноса и внесения амальгамы в пластичном состоянии в полость зуба. Это изделие многоразового использования. Это изделие многоразового использования.
15.12. Материалы стоматологические и сопутствующие изделия
| 118670 | 1. Анестезиологические и респираторные медицинские изделия | Игла спинальная, одноразового использования восстановленная | Стерильный с острым скошенным краем полый трубчатый металлический инструмент, разработанный для введения анестетиков или анальгетиков интратекально (в пространство под паутинной оболочкой головного и спинного мозга), взятия образца спинномозговой жидкости (СМЖ) и/или введения интратекального катетера (например, люмбоперитонеального шунта, спинального катетера. Изделие, как правило, имеет отверстия, пружинный наконечник и используется для краткосрочного введения; обычно изготавливается из металлических и пластиковых материалов. Это изделие для одноразового использования, которое уже использовалось на пациенте, после чего было подвергнуто дополнительной промышленной обработке для еще одного использования на пациенте.
1.09. Иглы анестезиологичекие
| 118680 | 15. Стоматологические медицинские изделия | Диск шлифовальный стоматологический, многоразового использования | Вращающийся стоматологический инструмент, состоящий из круглого плоского или немного конического листа, содержащего абразив, разработанный для осуществления круговых или колебательных движений для полировки и финишной обработки подготовленной полости и/или для разрезания или шлифовки дентальных реставраций. Это изделие для одноразового использования. Разработан для фиксации по центру на дискодержателе и предназначен для использования вместе со стоматологическим наконечником (например, прямым или контругловым). Это изделие, пригодное для многоразового использования.
15.26. Прочие стоматологические медицинские изделия
| 118690 | 15. Стоматологические медицинские изделия | Насадка защитная для стоматологического шлифовального диска | Стоматологическое изделие, помещаемое вокруг шлифовального диска, защищающее окружающие ткани при вращении диска на высоких скоростях. Обычно изготавливается из металла. Это изделие для многоразового использования.
15.26. Прочие стоматологические медицинские изделия
| 118700 | 15. Стоматологические медицинские изделия | Порошок абразивный стоматологический | Материал, основанный на разных соединениях (например, бикарбонат натрия или оксид алюминия), которые имеют абразивные свойства, и при использовании в соответствующих устройствах (дентальная абразивная воздушная система) воздействует на поверхность зуба пациента. Материал имеет большое количество профилактических и лечебных показаний к применению, таких как, удаление зубной бляшки, пигмента, очистка фиссур (над и под десной), подготовка зуба к нанесению бондинга, очистка ортодонтических приспособлений (кольца, брекеты), удаление остатков адгезива, очистка имплантов перед установкой. Одноразовое применение.
15.12. Материалы стоматологические и сопутствующие изделия
| 118710 | 15. Стоматологические медицинские изделия | Амальгама стоматологическая | Материал, используемый в основном, для пломбировки полостей. Изготовлен путем смешивания жидкой ртути со сплавом меди или серебра. Амальгама может выпускаться в виде порошка, таблеток, капсул, с дозированными порциями сплава и ртути.
15.12. Материалы стоматологические и сопутствующие изделия
| 118720 | 15. Стоматологические медицинские изделия | Ртуть для стоматологической амальгамы | Ртуть высокой очистки, являющаяся компонентом дентальной амальгамы для восстановления зубов.
15.12. Материалы стоматологические и сопутствующие изделия
| 118730 | 15. Стоматологические медицинские изделия | Чашка для стоматологической амальгамы | Маленькая чашка, в которую помещается смешанная амальгама перед забором штопфером или шприцом.
15.12. Материалы стоматологические и сопутствующие изделия
| 118740 | 15. Стоматологические медицинские изделия | Анкер стоматологический | Изделие, состоящее из аустенитных сплавов или сплавов содержащих 75 и более процентов золота или металлов платиновой группы, и используемое для внедрения в зубные протезы во избежание шатания челюстей.
15.16. Протезы зубные и сопутствующие изделия
| 118740 | 15. Стоматологические медицинские изделия | Анкер стоматологический | Изделие, состоящее из аустенитных сплавов или сплавов содержащих 75 и более процентов золота или металлов платиновой группы, и используемое для внедрения в зубные протезы во избежание шатания челюстей.
15.17. Протезы стоматологические и сопутствующие изделия
| 118750 | 14. Сердечно-сосудистые медицинские изделия | Кольцо для аннулопластики митрального клапана | Стерильное кольцо, предназначенное для имплантации в сердце для реконструкции и/или коррекции недостаточного и/или стенозированного митрального клапана. Оно, как правило, устанавливается на одноразовом комплекте держателей, что позволяет ему поддерживать свою форму и облегчает процесс имплантации с использованием шовного материала. Изделие может быть полужестким или гибким и включать в себя металлические, полимерные и/или текстильные материалы; доступны изделия различных размеров.
14.18. Протезы сердечно-сосудистые и сопутствующие изделия
| 118760 | 15. Стоматологические медицинские изделия | Раствор для предотвращения запотевания стоматологических зеркал | Жидкая субстанция, используемая для предотвращения появления конденсированного пара (тумана) на зеркальных поверхностях дентальных инструментов в процессе лечения. Это приспособление обычно находится в банке со спреем, бутылке или бутыли под давлением. Продукция одноразового использования.
15.12. Материалы стоматологические и сопутствующие изделия
| 118770 | 15. Стоматологические медицинские изделия | Шприц для дентальной анестезии, многоразового использования | Переносной ручной стоматологический инструмент, состоящий из цилиндра с плунжером/поршнем, предназначенный для инъекций анестетика, подкожно или внутримышечно, из предварительно заполненного одноразового картриджа через присоединенную стерильную иглу; игла не прилагается. Это изделие, пригодное для многоразового использования.
15.24. Шприцы стоматологические и сопутствующие изделия
| 118780 | 15. Стоматологические медицинские изделия | Шприц для дентальной анестезии, интралигаментарный | Специальный зубоврачебный шприц для инъекционного введения анестетиков из одноразовых картриджей-вставок под повышенным давлением через периодонтальную связку или надкостницу непосредственно в костную ткань. Изделие многоразового использования.
15.24. Шприцы стоматологические и сопутствующие изделия
| 118790 | 12. Радиологические медицинские изделия | Машина автоматическая для проявки стоматологической рентгеновской пленки | Автоматическое устройство для проявки стоматологической рентгеновской пленки с питанием от сети переменного тока, которое используется в зубоврачебной практике для быстрой проявки пленки. Это система проявки рентгеновской пленки с автоматической проявкой, фиксацией, промывкой и сушкой стоматологической рентгеновской пленки. Обычно это устройство имеет напольную или настольную конструкцию.
12.06. Пленки рентгеновские и сопутствующие изделия
| 118800 | 4. Медицинские изделия для акушерства и гинекологии | Стимулятор плода акустический | Питаемый от электросети переменного тока стимулятор, который использует звуковые импульсы для оценки благополучия плода. Данный стимулятор состоит из звукового источника, который помещается в нижную часть живота матери над верхней частью плода для приложения виброакустического импульсного стимула. Этот звуковой стимулятор используется для оценки состояния плода, выражаемое, например, через изменение частоты сердечных биений или кислотно-основного состояния плода, в предродовых тестах и/или во время предродового мониторинга.
4.23. Прочие медицинские изделия для акушерства и гинекологии
| 118800 | 7. Медицинские изделия для отоларингологии | Стимулятор плода акустический | Питаемый от электросети переменного тока стимулятор, который использует звуковые импульсы для оценки благополучия плода. Данный стимулятор состоит из звукового источника, который помещается в нижную часть живота матери над верхней частью плода для приложения виброакустического импульсного стимула. Этот звуковой стимулятор используется для оценки состояния плода, выражаемое, например, через изменение частоты сердечных биений или кислотно-основного состояния плода, в предродовых тестах и/или во время предродового мониторинга.
7.02. Аудиометры и сопутствующие изделия
| 118810 | 13. Реабилитационные и адаптированные для инвалидов медицинские изделия | Вещество цементирующее для крепления приспособлений к стоме | Вещество для фиксации в хирургической стоме (искусственном устье в стенке, например, брюшины) катетера или трубки (например, колостомической или илеостомической). Изделие одноразового использования.
13.07. Средства ухода персональные адаптированные
| 118810 | 16. Урологические медицинские изделия | Вещество цементирующее для крепления приспособлений к стоме | Вещество для фиксации в хирургической стоме (искусственном устье в стенке, например, брюшины) катетера или трубки (например, колостомической или илеостомической). Изделие одноразового использования.
16.14. Прочие урологические медицинские изделия
| 118810 | 18. Хирургические инструменты/системы и сопутствующие медицинские изделия | Вещество цементирующее для крепления приспособлений к стоме | Вещество для фиксации в хирургической стоме (искусственном устье в стенке, например, брюшины) катетера или трубки (например, колостомической или илеостомической). Изделие одноразового использования.
18.50. Трокары и сопутствующие изделия
| 118810 | 18. Хирургические инструменты/системы и сопутствующие медицинские изделия | Вещество цементирующее для крепления приспособлений к стоме | Вещество для фиксации в хирургической стоме (искусственном устье в стенке, например, брюшины) катетера или трубки (например, колостомической или илеостомической). Изделие одноразового использования.
18.57. Прочие хирургические инструменты/системы и сопутствующие медицинские изделия
| 118810 | 3. Гастроэнтерологические медицинские изделия | Вещество цементирующее для крепления приспособлений к стоме | Вещество для фиксации в хирургической стоме (искусственном устье в стенке, например, брюшины) катетера или трубки (например, колостомической или илеостомической). Изделие одноразового использования.
3.14. Устройства стомирования и сопутствующие изделия
| 118820 | 15. Стоматологические медицинские изделия | Имплантат костного матрикса дентальный, человеческого происхождения | Стерильное имплантируемое изделие, изготавливаемое, в основном, из человеческого деминерализованного костного матрикса (ДКМ) (кислотной экстракции аллогенной кости, приводящей к утрате большинства минерализованных компонентов, но сохраняющей белки), предназначенное для аугментации/реконструкции челюстно-лицевых костей и/или кости нижней челюсти путем заполнения костных дефектов или промежутков, возникших в результате травмы или стоматологической операции. Является рассасывающимся, остеокондуктивным и обладает как минимум потенциальной остеокондуктивностью для стимуляции роста новой кости. ДКМ можно комбинировать с различными веществами-носителями (например, желатином, гидрогелем, крахмалом) или другими материалами. Обычно поставляется в виде стерильного порошка, измельченных гранул, мастики, стружки или вводимого с помощью шприца геля.
15.12. Материалы стоматологические и сопутствующие изделия
| 118820 | 6. Медицинские изделия для манипуляций/восстановления тканей/органов человека | Имплантат костного матрикса дентальный, человеческого происхождения | Стерильное имплантируемое изделие, изготавливаемое, в основном, из человеческого деминерализованного костного матрикса (ДКМ) (кислотной экстракции аллогенной кости, приводящей к утрате большинства минерализованных компонентов, но сохраняющей белки), предназначенное для аугментации/реконструкции челюстно-лицевых костей и/или кости нижней челюсти путем заполнения костных дефектов или промежутков, возникших в результате травмы или стоматологической операции. Является рассасывающимся, остеокондуктивным и обладает как минимум потенциальной остеокондуктивностью для стимуляции роста новой кости. ДКМ можно комбинировать с различными веществами-носителями (например, желатином, гидрогелем, крахмалом) или другими материалами. Обычно поставляется в виде стерильного порошка, измельченных гранул, мастики, стружки или вводимого с помощью шприца геля.
6.14. Трансплантаты и сопутствующие изделия
| 118830 | 15. Стоматологические медицинские изделия | Припой стоматологический твердый | Используется для спаивания частей протезов. Это легкоплавкий материал, предназначенный для соединения менее плавких материалов, например, металлов или проволок, путем воздействия высокой температуры на металлические компоненты, которые необходимо соединить, и нанесения спаечного растопленного материала вокруг сочленения. Одноразовое применение.
15.12. Материалы стоматологические и сопутствующие изделия
| 118840 | 10. Ортопедические медицинские изделия | Винт костный спинальный, рассасывающийся | Небольшой стерильный резьбовой стержень с щелевой головкой, предназначенный для использования с целью внутренней спинальной фиксации путем ввинчивания в позвоночник для прикрепления пластин или другого стабилизирующего изделия к кости; изготавливается из материала, который химически разлагается и, как правило, рассасывается в результате естественных процессов организма (например, из разлагаемых полимеров). Изделие выпускаются различных типов, включая педикулярные и трансфасеточные, и, как правило, используются при спинальной дискэктомии и в процедурах сращения для поддержания относительного положения костных аллотрансплантатов и аутотрансплантатов.
10.17. Системы спинальной фиксации и сопутствующие изделия
| 118840 | 18. Хирургические инструменты/системы и сопутствующие медицинские изделия | Винт костный спинальный, рассасывающийся | Небольшой стерильный резьбовой стержень с щелевой головкой, предназначенный для использования с целью внутренней спинальной фиксации путем ввинчивания в позвоночник для прикрепления пластин или другого стабилизирующего изделия к кости; изготавливается из материала, который химически разлагается и, как правило, рассасывается в результате естественных процессов организма (например, из разлагаемых полимеров). Изделие выпускаются различных типов, включая педикулярные и трансфасеточные, и, как правило, используются при спинальной дискэктомии и в процедурах сращения для поддержания относительного положения костных аллотрансплантатов и аутотрансплантатов.
18.07. Винты
| 118850 | 15. Стоматологические медицинские изделия | Имплантат костного матрикса дентальный, синтетический | Стерильное рассасывающееся изделие, сделанное из синтетического материала, имплантируемое в организм в качестве остеокондуктивныхой каркасной структуры костной ткани для замещения вещества челюстно-лицевых костей и/или костей нижней челюсти, утраченного в результате травмы или стоматологической операции. Как правило, изготавливается из керамики (например, трикальцийфосфата или гидроксиапатита), иногда из биоактивного стекла или рассасывающихся полимеров и обычно используется для заполнения костных полостей и дефектов для стимуляции врастания эндогенной кости для реконструкции и/или аугментации скелета. Обычно поставляется в виде стерильных губчатых блоков, кусков или гранул различного размера или поддающихся прессованию материалов.
15.12. Материалы стоматологические и сопутствующие изделия
| 118850 | 6. Медицинские изделия для манипуляций/восстановления тканей/органов человека | Имплантат костного матрикса дентальный, синтетический | Стерильное рассасывающееся изделие, сделанное из синтетического материала, имплантируемое в организм в качестве остеокондуктивныхой каркасной структуры костной ткани для замещения вещества челюстно-лицевых костей и/или костей нижней челюсти, утраченного в результате травмы или стоматологической операции. Как правило, изготавливается из керамики (например, трикальцийфосфата или гидроксиапатита), иногда из биоактивного стекла или рассасывающихся полимеров и обычно используется для заполнения костных полостей и дефектов для стимуляции врастания эндогенной кости для реконструкции и/или аугментации скелета. Обычно поставляется в виде стерильных губчатых блоков, кусков или гранул различного размера или поддающихся прессованию материалов.
6.14. Трансплантаты и сопутствующие изделия
| 118860 | 10. Ортопедические медицинские изделия | Винт костный спинальный, нерассасывающийся | Небольшой стерильный резьбовой стержень с щелевой головкой, предназначенный для использования с целью внутренней спинальной фиксации путем ввинчивания в позвоночник для прикрепления пластин или другого стабилизирующего изделия к кости; изготавливается из материала, который химически не разлагается и не рассасывается в результате естественных процессов организма (например, из таких пригодных для имплантации металлов, как хирургическая сталь, титановый сплав, или из углеродного волокна). Изделие выпускаются различных типов, включая педикулярные и трансфасеточные, и, как правило, используются для обеспечения иммобилизации и стабилизации сегментов позвоночника при лечении различных нестабильностей или деформаций позвоночника.
10.17. Системы спинальной фиксации и сопутствующие изделия
| 118860 | 18. Хирургические инструменты/системы и сопутствующие медицинские изделия | Винт костный спинальный, нерассасывающийся | Небольшой стерильный резьбовой стержень с щелевой головкой, предназначенный для использования с целью внутренней спинальной фиксации путем ввинчивания в позвоночник для прикрепления пластин или другого стабилизирующего изделия к кости; изготавливается из материала, который химически не разлагается и не рассасывается в результате естественных процессов организма (например, из таких пригодных для имплантации металлов, как хирургическая сталь, титановый сплав, или из углеродного волокна). Изделие выпускаются различных типов, включая педикулярные и трансфасеточные, и, как правило, используются для обеспечения иммобилизации и стабилизации сегментов позвоночника при лечении различных нестабильностей или деформаций позвоночника.
18.07. Винты
| 118870 | 15. Стоматологические медицинские изделия | Материал/набор цементирующий для дентина | Материал(-ы), в первую очередь, предназначенный(-ые) для использования в качестве вещества, усиливающего адгезию между дентином и стоматологическим композитным, пломбировочным или реставрационным материалом. Включает цементирующий материал на основе полимера, также может включать праймер и/или раствор для травления (как единый состав или как часть набора); композит в комплект не входит. Материал может также использоваться в качестве цементирующего вещества для эмали. После применения изделием нельзя пользоваться повторно.
15.12. Материалы стоматологические и сопутствующие изделия
| 118880 | 13. Реабилитационные и адаптированные для инвалидов медицинские изделия | Несъемный мостовидный дентальный протез, полимерный | Изготавливаемая на заказ несъемная искусственная замена одного или нескольких утраченных зубов, производимая полностью из материала на основе полимера с усиливающими структурами или без них и состоящая из искусственного зуба/зубов и коронок. Крепится на абатмент/к соседним зубам, корням зубов или дентальным имплантатам. Изделие также известно как несъемный частичный протез или несъемный частичный зубной протез.
13.04. Протезы/ортезы внешние
| 118880 | 15. Стоматологические медицинские изделия | Несъемный мостовидный дентальный протез, полимерный | Изготавливаемая на заказ несъемная искусственная замена одного или нескольких утраченных зубов, производимая полностью из материала на основе полимера с усиливающими структурами или без них и состоящая из искусственного зуба/зубов и коронок. Крепится на абатмент/к соседним зубам, корням зубов или дентальным имплантатам. Изделие также известно как несъемный частичный протез или несъемный частичный зубной протез.
15.17. Протезы стоматологические и сопутствующие изделия
| 118890 | 19. Эндоскопические медицинские изделия | Заборник пробы крови плода эндоскопический | Инструмент для забора проб плодной крови. Проба берется посредством чрезматочной эндоскопии; на коже плода делается мини-надрез скальпелем, после чего проба крови поступает в гепаринизированную трубку. Изделие многоразового использования.
19.15. Прочие эндоскопические медицинские изделия
| 118890 | 4. Медицинские изделия для акушерства и гинекологии | Заборник пробы крови плода эндоскопический | Инструмент для забора проб плодной крови. Проба берется посредством чрезматочной эндоскопии; на коже плода делается мини-надрез скальпелем, после чего проба крови поступает в гепаринизированную трубку. Изделие многоразового использования.
4.23. Прочие медицинские изделия для акушерства и гинекологии
| 118890 | 6. Медицинские изделия для манипуляций/восстановления тканей/органов человека | Заборник пробы крови плода эндоскопический | Инструмент для забора проб плодной крови. Проба берется посредством чрезматочной эндоскопии; на коже плода делается мини-надрез скальпелем, после чего проба крови поступает в гепаринизированную трубку. Изделие многоразового использования.
6.02. Изделия для сбора/обработки/транспортирования биологических жидкостей/тканей
| 118910 | 13. Реабилитационные и адаптированные для инвалидов медицинские изделия | Несъемный мостовидный дентальный протез, металлополимерный | Изготавливаемая на заказ несъемная искусственная замена одного или нескольких утраченных зубов, производимая из металлического сплава в сочетании с окрашенным в тон зубов полимерным материалом (виниром) и состоящая из искусственного зуба/зубов и коронок. Крепится на абатмент/к соседним зубам, корням зубов или дентальным имплантатам. Изделие также известно как несъемный частичный протез или несъемный частичный зубной протез.
13.04. Протезы/ортезы внешние
| 118910 | 15. Стоматологические медицинские изделия | Несъемный мостовидный дентальный протез, металлополимерный | Изготавливаемая на заказ несъемная искусственная замена одного или нескольких утраченных зубов, производимая из металлического сплава в сочетании с окрашенным в тон зубов полимерным материалом (виниром) и состоящая из искусственного зуба/зубов и коронок. Крепится на абатмент/к соседним зубам, корням зубов или дентальным имплантатам. Изделие также известно как несъемный частичный протез или несъемный частичный зубной протез.
15.17. Протезы стоматологические и сопутствующие изделия
| 118920 | 2. Вспомогательные и общебольничные медицинские изделия | Набор для забора проб крови плода, из кожи головы | Набор стерильных изделий, предназначенных для взятия проб крови с кожи головы плода во время родов или акушерских эндоскопических процедур. Как правило, включает инструменты для прокола кожи головы и получения проб крови, такие как шприц/ручка, иглы/лезвие, пластиковый конус, трубки и, возможно, такие расходные материалы, как тампоны и дезинфицирующие растворы. Это изделие для одноразового использования.
2.56. Прочие вспомогательные и общебольничные медицинские изделия
| 118920 | 6. Медицинские изделия для манипуляций/восстановления тканей/органов человека | Набор для забора проб крови плода, из кожи головы | Набор стерильных изделий, предназначенных для взятия проб крови с кожи головы плода во время родов или акушерских эндоскопических процедур. Как правило, включает инструменты для прокола кожи головы и получения проб крови, такие как шприц/ручка, иглы/лезвие, пластиковый конус, трубки и, возможно, такие расходные материалы, как тампоны и дезинфицирующие растворы. Это изделие для одноразового использования.
6.02. Изделия для сбора/обработки/транспортирования биологических жидкостей/тканей
| 118930 | 12. Радиологические медицинские изделия | Источник радионуклидный для брахитерапии с ручной загрузкой, постоянный имплантат | Изделие, являющееся естественным производимым в ускорителе или реакторе радиоактивным изотопом, предназначенное для постоянной имплантации в тело для проведения лечебной или паллиативной лучевой терапии. Источник, как правило, вводится в тело при помощи аппликатора под флуороскопическим или эндоскопическим контролем. Имплантируемые вручную источники, предназначенные для постоянной имплантации, должны быть гистосовместимы. Они могут иметь форму, например, микросфер, сфер, стентов, зерен или кусочков проволоки, излучающих низкоэнергетические фотоны, бета- или альфа-частицы.
12.09. Системы радиологические терапевтические и сопутствующие изделия
12.09.02. Системы брахитерапии сопутствующие изделия
| 118940 | 15. Стоматологические медицинские изделия | Имплантат костного матрикса дентальный, металлический | Стерильное не рассасывающееся изделие, сделанное из металла и/или оксида металла [например, титана (Ti)], имплантируемое в организм для обеспечения остеокондуктивной каркасной структуры костной ткани для замещения вещества челюстно-лицевых костей и/или костей нижней челюсти, утраченного в результате травмы или стоматологической операции. Применяется для заполнения костных полостей и дефектов для стимуляции врастания эндогенной кости для реконструкции и/или аугментации скелета. Обычно поставляется в виде пористых гранул.
15.12. Материалы стоматологические и сопутствующие изделия
| 118940 | 6. Медицинские изделия для манипуляций/восстановления тканей/органов человека | Имплантат костного матрикса дентальный, металлический | Стерильное не рассасывающееся изделие, сделанное из металла и/или оксида металла [например, титана (Ti)], имплантируемое в организм для обеспечения остеокондуктивной каркасной структуры костной ткани для замещения вещества челюстно-лицевых костей и/или костей нижней челюсти, утраченного в результате травмы или стоматологической операции. Применяется для заполнения костных полостей и дефектов для стимуляции врастания эндогенной кости для реконструкции и/или аугментации скелета. Обычно поставляется в виде пористых гранул.
6.14. Трансплантаты и сопутствующие изделия
| 118950 | 13. Реабилитационные и адаптированные для инвалидов медицинские изделия | Несъемный мостовидный дентальный протез, металлокерамический | Изготавливаемая на заказ несъемная искусственная замена одного или нескольких утраченных зубов, производимая из металлического сплава в сочетании с окрашенным в тон зубов керамическим материалом (виниром) и состоящая из искусственного зуба/зубов и коронок. Крепится на абатмент/к соседним зубам, корням зубов или дентальным имплантатам. Изделие также известно как несъемный частичный протез или несъемный частичный зубной протез.
13.04. Протезы/ортезы внешние
| 118950 | 15. Стоматологические медицинские изделия | Несъемный мостовидный дентальный протез, металлокерамический | Изготавливаемая на заказ несъемная искусственная замена одного или нескольких утраченных зубов, производимая из металлического сплава в сочетании с окрашенным в тон зубов керамическим материалом (виниром) и состоящая из искусственного зуба/зубов и коронок. Крепится на абатмент/к соседним зубам, корням зубов или дентальным имплантатам. Изделие также известно как несъемный частичный протез или несъемный частичный зубной протез.
15.17. Протезы стоматологические и сопутствующие изделия
| 118960 | 2. Вспомогательные и общебольничные медицинские изделия | Скарификатор неавтоматический, многоразового использования | Ручной немеханический похожий на скальпель инструмент с заостренным концом, предназначенный для использования медицинским работником для прокола кожи пациента вручную с целью забора небольшого образца крови или дренирования кист или фурункулов. Это изделие, пригодное для многоразового использования.
2.13. Ланцеты
| 118960 | 6. Медицинские изделия для манипуляций/восстановления тканей/органов человека | Скарификатор неавтоматический, многоразового использования | Ручной немеханический похожий на скальпель инструмент с заостренным концом, предназначенный для использования медицинским работником для прокола кожи пациента вручную с целью забора небольшого образца крови или дренирования кист или фурункулов. Это изделие, пригодное для многоразового использования.
6.02. Изделия для сбора/обработки/транспортирования биологических жидкостей/тканей
| 118960 | 6. Медицинские изделия для манипуляций/восстановления тканей/органов человека | Скарификатор неавтоматический, многоразового использования | Ручной немеханический похожий на скальпель инструмент с заостренным концом, предназначенный для использования медицинским работником для прокола кожи пациента вручную с целью забора небольшого образца крови или дренирования кист или фурункулов. Это изделие, пригодное для многоразового использования.
6.15. Устройства дренирования/удаления жидкостей/тканей
| 118970 | 12. Радиологические медицинские изделия | Источник радионуклидный для брахитерапии с ручной загрузкой, временный имплантат | Изделие, являющееся радиоактивным изотопом, возникающим естественным образом или производимым ускорителем или реактором, предназначенное для временного размещения в теле и извлечения оттуда по истечении определенного времени лечения. Используется в брахитерапии, когда требуется напрямую вручную разместить или извлечь источник под эндоскопическим контролем. Вводимые вручную источники, предназначенные для временного размещения, могут быть представлены в различных формах: например, в форме инкапсулированных, запечатанных, гальванизированных, погружаемых источников или фольги. Изделие можно напрямую вводить в тело пациента либо имплантировать с помощью катетеров или аппликаторов; это могут быть иглы, сферы, овоиды, зерна, проволоки или жидкости, помещенные в манжету катетера.
12.09. Системы радиологические терапевтические и сопутствующие изделия
12.09.02. Системы брахитерапии сопутствующие изделия
| 118990 | 13. Реабилитационные и адаптированные для инвалидов медицинские изделия | Несъемный мостовидный дентальный протез, керамический | Изготавливаемая на заказ несъемная искусственная замена одного или нескольких утраченных зубов, производимая полностью из керамического/фарфорового материала и состоящая из искусственного зуба/зубов и коронок. Крепится на абатмент/к соседним зубам, корням зубов или дентальным имплантатам. Изделие также известно как несъемный частичный протез или несъемный частичный зубной протез.
13.04. Протезы/ортезы внешние
| 118990 | 15. Стоматологические медицинские изделия | Несъемный мостовидный дентальный протез, керамический | Изготавливаемая на заказ несъемная искусственная замена одного или нескольких утраченных зубов, производимая полностью из керамического/фарфорового материала и состоящая из искусственного зуба/зубов и коронок. Крепится на абатмент/к соседним зубам, корням зубов или дентальным имплантатам. Изделие также известно как несъемный частичный протез или несъемный частичный зубной протез.
15.17. Протезы стоматологические и сопутствующие изделия
| 119000 | 15. Стоматологические медицинские изделия | Бор-финир стоматологический | Ротационное изделие с гладкой или ребристой рабочей головкой используемое для обработки тонких краев между протезом и эмалью под кавоповерхностным углом и/или для полирования поверхности металлических зубных протезов. Изделие многоразового использования.
15.26. Прочие стоматологические медицинские изделия
| 119000 | 18. Хирургические инструменты/системы и сопутствующие медицинские изделия | Бор-финир стоматологический | Ротационное изделие с гладкой или ребристой рабочей головкой используемое для обработки тонких краев между протезом и эмалью под кавоповерхностным углом и/или для полирования поверхности металлических зубных протезов. Изделие многоразового использования.
18.05. Буры и сопутствующие изделия
| 119010 | 2. Вспомогательные и общебольничные медицинские изделия | Скарификатор неавтоматический, одноразового использования | Небольшой острый инструмент с игольчатым кончиком для прокола кожи при взятии проб крови или дренирования кист, абсцессов или нарывов. Изделие одноразового использования.
2.13. Ланцеты
| 119010 | 6. Медицинские изделия для манипуляций/восстановления тканей/органов человека | Скарификатор неавтоматический, одноразового использования | Небольшой острый инструмент с игольчатым кончиком для прокола кожи при взятии проб крови или дренирования кист, абсцессов или нарывов. Изделие одноразового использования.
6.02. Изделия для сбора/обработки/транспортирования биологических жидкостей/тканей
| 119010 | 6. Медицинские изделия для манипуляций/восстановления тканей/органов человека | Скарификатор неавтоматический, одноразового использования | Небольшой острый инструмент с игольчатым кончиком для прокола кожи при взятии проб крови или дренирования кист, абсцессов или нарывов. Изделие одноразового использования.
6.15. Устройства дренирования/удаления жидкостей/тканей
| 119020 | 15. Стоматологические медицинские изделия | Пластинка дентального протеза базисная | Основа, на которой моделируются окклюзионные валики или устанавливется пробный протез. Зубные пластины изготавливаются из воска, шеллака или полимерных материалов и формируются индивидуально для одного пациента (по индивидуальному заказу). Это изделие одноразового использования.
15.16. Протезы зубные и сопутствующие изделия
| 119030 | 15. Стоматологические медицинские изделия | Имплантат дентальный матриксный для костной ткани, животного происхождения | Стерильное рассасывающееся изделие, сделанное, в основном, из костного матрикса животного происхождения (например, бычьего), имплантируемое в организм в качестве остеокондуктивной каркасной структуры костной ткани для замещения вещества челюстно-лицевых костей и/или костей нижней челюсти, утраченного в результате травмы или стоматологической операции. Применяется для заполнения костных полостей и дефектов для стимуляции врастания эндогенной кости для реконструкции и/или аугментации скелета. Обычно поставляется в виде стерильных губчатых блоков, кусков или гранул различного размера или поддающихся прессованию материалов.
15.12. Материалы стоматологические и сопутствующие изделия
| 119030 | 6. Медицинские изделия для манипуляций/восстановления тканей/органов человека | Имплантат дентальный матриксный для костной ткани, животного происхождения | Стерильное рассасывающееся изделие, сделанное, в основном, из костного матрикса животного происхождения (например, бычьего), имплантируемое в организм в качестве остеокондуктивной каркасной структуры костной ткани для замещения вещества челюстно-лицевых костей и/или костей нижней челюсти, утраченного в результате травмы или стоматологической операции. Применяется для заполнения костных полостей и дефектов для стимуляции врастания эндогенной кости для реконструкции и/или аугментации скелета. Обычно поставляется в виде стерильных губчатых блоков, кусков или гранул различного размера или поддающихся прессованию материалов.
6.14. Трансплантаты и сопутствующие изделия
| 119040 | 15. Стоматологические медицинские изделия | Контейнер стоматологический для фрагментов костей | Маленький контейнер, костная ловушка, используется для сбора аутогенных костных фрагментов, например, во время пиления кости челюстей при дентальной имплантации. Работает в качестве фильтра, который собирает костные фрагменты, и обычно помещается в отсасывающую систему. Полученные костные частицы могут быть сохранены для возможного использования. Одноразовое устройство.
15.26. Прочие стоматологические медицинские изделия
| 119040 | 6. Медицинские изделия для манипуляций/восстановления тканей/органов человека | Контейнер стоматологический для фрагментов костей | Маленький контейнер, костная ловушка, используется для сбора аутогенных костных фрагментов, например, во время пиления кости челюстей при дентальной имплантации. Работает в качестве фильтра, который собирает костные фрагменты, и обычно помещается в отсасывающую систему. Полученные костные частицы могут быть сохранены для возможного использования. Одноразовое устройство.
6.02. Изделия для сбора/обработки/транспортирования биологических жидкостей/тканей
| 119040 | 6. Медицинские изделия для манипуляций/восстановления тканей/органов человека | Контейнер стоматологический для фрагментов костей | Маленький контейнер, костная ловушка, используется для сбора аутогенных костных фрагментов, например, во время пиления кости челюстей при дентальной имплантации. Работает в качестве фильтра, который собирает костные фрагменты, и обычно помещается в отсасывающую систему. Полученные костные частицы могут быть сохранены для возможного использования. Одноразовое устройство.
6.15. Устройства дренирования/удаления жидкостей/тканей
| 119050 | 10. Ортопедические медицинские изделия | Фиксатор со спиральными лезвиями | Имплантируемое стержнеподобное канюлированное изделие со спиральными бороздками на дистальном конце и гладкой цилиндрической частью на проксимальном конце, которое используется вместе с пластиной для фиксации кости или интрамедуллярным стержнем для поддержки фрагментов кости после переломов, в частности переломов проксимального отдела бедренной кости или проксимального отдела плечевой кости (головки кости). Оно изготавливается из металла, который не может химически разлагаться (например, хирургической стали, титанового сплава). Оно предназначено для уменьшения количества удаляемой костной ткани, необходимого для установки изделия, и обеспечивает поддерживающую поверхность в зоне, требующей поддержки (головка кости), и сопротивление изгибу в зоне, наиболее подверженной воздействию крутящего момента.
10.22. Прочие ортопедические медицинские изделия
| 119060 | 15. Стоматологические медицинские изделия | Имплантат костного матрикса дентальный, композитный | Стерильное рассасывающееся изделие, сделанный из синтетических материалов, заменяющих кость (например, керамики, такой как трикальцийфосфат или гидроксиапатит), комбинированных с факторами роста костей (например, бычьим коллагеном), имплантируемое в организм для обеспечения остеокондуктивных каркасных структур костной ткани для замещения вещества челюстно-лицевых костей и/или костей нижней челюсти, утраченного в результате травмы или стоматологической операции. Применяется для заполнения костных полостей и дефектов для стимуляции врастания эндогенной кости для реконструкции и/или аугментации скелета. Обычно поставляется в виде стерильных губчатых блоков, кусков или гранул различного размера или поддающихся прессованию материалов.
15.12. Материалы стоматологические и сопутствующие изделия
| 119060 | 6. Медицинские изделия для манипуляций/восстановления тканей/органов человека | Имплантат костного матрикса дентальный, композитный | Стерильное рассасывающееся изделие, сделанный из синтетических материалов, заменяющих кость (например, керамики, такой как трикальцийфосфат или гидроксиапатит), комбинированных с факторами роста костей (например, бычьим коллагеном), имплантируемое в организм для обеспечения остеокондуктивных каркасных структур костной ткани для замещения вещества челюстно-лицевых костей и/или костей нижней челюсти, утраченного в результате травмы или стоматологической операции. Применяется для заполнения костных полостей и дефектов для стимуляции врастания эндогенной кости для реконструкции и/или аугментации скелета. Обычно поставляется в виде стерильных губчатых блоков, кусков или гранул различного размера или поддающихся прессованию материалов.
6.14. Трансплантаты и сопутствующие изделия
| 119070 | 12. Радиологические медицинские изделия | Система для брахитерапии с ручной загрузкой | Комплект терапевтических автономных изделий, вручную сводимых вместе и предназначенных для обеспечения доставки паллиативной или терапевтической дозы облучения от радионуклидного источника на определенный участок тела пациента. Медицинский персонал вручную помещает несколько радионуклидных источников в приборы и аппликаторы для постоянного или временного проведения локальной, интерстициальной, интралюминальной или интракавитарной брахитерапии. Комплекты радиоактивных источников содержат радионуклиды, возникшие естественным образом или произведенные реактором или ускорителем, в форме, например, инкапсулированных, погружаемых, запечатанных, проволочных, гальванизированных источников, фольги или источников, содержащих радиоактивные жидкости, гели или газы.
12.09. Системы радиологические терапевтические и сопутствующие изделия
12.09.02. Системы брахитерапии сопутствующие изделия
| 119080 | 14. Сердечно-сосудистые медицинские изделия | Система электрической кардиоверсии при фибрилляции предсердий | Комплект изделий, используемых для электрокардиоверсии для лечения предсердных тахиаритмий [например, фибрилляции предсердий (ФП)]. Как правило, включает в себя специальный электрический катетер, который соединяется проксимально с программно-управляемым монитором электрокардиограмм (ЭКГ)/регистратором и дефибриллятором, и дистально с миокардом. Может также включать блок коммутации кардиоверсии, кабели для кардиоверсии и удлинительные кабели.
14.05. Дефибриляторы и сопутствующие изделия
| 119080 | 14. Сердечно-сосудистые медицинские изделия | Система электрической кардиоверсии при фибрилляции предсердий | Комплект изделий, используемых для электрокардиоверсии для лечения предсердных тахиаритмий [например, фибрилляции предсердий (ФП)]. Как правило, включает в себя специальный электрический катетер, который соединяется проксимально с программно-управляемым монитором электрокардиограмм (ЭКГ)/регистратором и дефибриллятором, и дистально с миокардом. Может также включать блок коммутации кардиоверсии, кабели для кардиоверсии и удлинительные кабели.
14.10. Катетеры кардиологические и сопутствующие изделия
| 119080 | 14. Сердечно-сосудистые медицинские изделия | Система электрической кардиоверсии при фибрилляции предсердий | Комплект изделий, используемых для электрокардиоверсии для лечения предсердных тахиаритмий [например, фибрилляции предсердий (ФП)]. Как правило, включает в себя специальный электрический катетер, который соединяется проксимально с программно-управляемым монитором электрокардиограмм (ЭКГ)/регистратором и дефибриллятором, и дистально с миокардом. Может также включать блок коммутации кардиоверсии, кабели для кардиоверсии и удлинительные кабели.
14.13. Медицинские изделия для определения физиологических параметров/картирования сердца
| 119090 | 15. Стоматологические медицинские изделия | Печь плавильная для стоматологической лаборатории | Изделия для выплавления воска из моделей коронок, вкладок и мостовидных протезов и замены его расплавленным сплавом. Используется в зуботехнических лабораториях.
15.12. Материалы стоматологические и сопутствующие изделия
| 119090 | 2. Вспомогательные и общебольничные медицинские изделия | Печь плавильная для стоматологической лаборатории | Изделия для выплавления воска из моделей коронок, вкладок и мостовидных протезов и замены его расплавленным сплавом. Используется в зуботехнических лабораториях.
2.26. Печи
| 119100 | 2. Вспомогательные и общебольничные медицинские изделия | Подложка для судна | Изделие одноразового использования для создания временного гигиенического барьера между содержимым писсуара и человеком.
2.56. Прочие вспомогательные и общебольничные медицинские изделия
| 119110 | 14. Сердечно-сосудистые медицинские изделия | Катетер для системы электрической кардиоверсии при фибрилляции предсердий | Стерильная тонкая гибкая трубка, которая присоединяется проксимально к монитору электрокардиограмм (ЭКГ)/регистратору и дефибриллятору, и дистально к миокарду для электрической кардиоверсии для лечения предсердных тахиаритмий [например, фибрилляции предсердий (ФП)]. Как правило, имеет несколько просветов с конкретными функциями (например, для различных наборов электродов, проводников, воздуха) и может иметь наконечник в виде баллона для облегчения трансвенозного размещения; изделие может иметь возможности зондирования, стимуляции и измерения давления. Это изделие для одноразового использования.
14.05. Дефибриляторы и сопутствующие изделия
| 119110 | 14. Сердечно-сосудистые медицинские изделия | Катетер для системы электрической кардиоверсии при фибрилляции предсердий | Стерильная тонкая гибкая трубка, которая присоединяется проксимально к монитору электрокардиограмм (ЭКГ)/регистратору и дефибриллятору, и дистально к миокарду для электрической кардиоверсии для лечения предсердных тахиаритмий [например, фибрилляции предсердий (ФП)]. Как правило, имеет несколько просветов с конкретными функциями (например, для различных наборов электродов, проводников, воздуха) и может иметь наконечник в виде баллона для облегчения трансвенозного размещения; изделие может иметь возможности зондирования, стимуляции и измерения давления. Это изделие для одноразового использования.
14.10. Катетеры кардиологические и сопутствующие изделия
| 119110 | 14. Сердечно-сосудистые медицинские изделия | Катетер для системы электрической кардиоверсии при фибрилляции предсердий | Стерильная тонкая гибкая трубка, которая присоединяется проксимально к монитору электрокардиограмм (ЭКГ)/регистратору и дефибриллятору, и дистально к миокарду для электрической кардиоверсии для лечения предсердных тахиаритмий [например, фибрилляции предсердий (ФП)]. Как правило, имеет несколько просветов с конкретными функциями (например, для различных наборов электродов, проводников, воздуха) и может иметь наконечник в виде баллона для облегчения трансвенозного размещения; изделие может иметь возможности зондирования, стимуляции и измерения давления. Это изделие для одноразового использования.
14.13. Медицинские изделия для определения физиологических параметров/картирования сердца
| 119120 | 15. Стоматологические медицинские изделия | Зуботехническая литейная установка | Изделие, используемое в зуботехнических лабораториях для отливки различных сплавов металлов при помощи различных технологий.
15.12. Материалы стоматологические и сопутствующие изделия
| 119130 | 15. Стоматологические медицинские изделия | Покрытие дентальное/герметик на основе ненаполненного полимера | Нестерильный стоматологический материал на основе полимера, предназначенный для профессионального использования в качестве герметика, покрытия и/или глазирующего материала в процессе восстановления зубов (например, для герметизации слепых ямок/фиссур и/или в качестве композитного реставрационного герметика/покрытия); отверждение осуществляется путем самоотверждения, светоотверждения или двойного отверждения ненаполненного полимера; материал не включает значимых неорганических наполнителей и поэтому не классифицируется как композит. Материал может быть предварительно загружен в аппликатор. После применения изделием нельзя пользоваться повторно.
15.12. Материалы стоматологические и сопутствующие изделия
| 119140 | 15. Стоматологические медицинские изделия | Материал полимерный для винирования зубных протезов | Дентальный полимерный композитный материал, предназначенный для винирования реставрационных зубных протезов (например, коронки, моста, фиксированного или съемного протеза); некоторые типы могут использоваться в качестве красителей для нанесения цвета на зубной протез. После применения этот материал нельзя использовать повторно.
15.12. Материалы стоматологические и сопутствующие изделия
| 119140 | 15. Стоматологические медицинские изделия | Материал полимерный для винирования зубных протезов | Дентальный полимерный композитный материал, предназначенный для винирования реставрационных зубных протезов (например, коронки, моста, фиксированного или съемного протеза); некоторые типы могут использоваться в качестве красителей для нанесения цвета на зубной протез. После применения этот материал нельзя использовать повторно.
15.17. Протезы стоматологические и сопутствующие изделия
| 119150 | 13. Реабилитационные и адаптированные для инвалидов медицинские изделия | Коронка стоматологическая, металлическая | Изделие, изготавливаемое полностью из металлического сплава, создаваемое для конкретного пациента, служащее искусственным покрытием для замены большей части клинической коронки зуба или всей коронки.
13.04. Протезы/ортезы внешние
| 119150 | 15. Стоматологические медицинские изделия | Коронка стоматологическая, металлическая | Изделие, изготавливаемое полностью из металлического сплава, создаваемое для конкретного пациента, служащее искусственным покрытием для замены большей части клинической коронки зуба или всей коронки.
15.17. Протезы стоматологические и сопутствующие изделия
| 119160 | 13. Реабилитационные и адаптированные для инвалидов медицинские изделия | Накладка для восстановления анатомической формы зуба, постоянная | Постоянная стоматологическая накладка, разработанная для создания искусственного рельефа на жевательной поверхности зуба для достижения правильного прикуса (нормального соотношения зубных рядов при окклюзии) либо между натуральными зубами, либо между натуральными зубами и искусственным зубным протезом. как правило, изготавливается из нержавеющей стали, сплава драгоценных металлов (например, золота, платины), фарфора или композитной пластмассы.
13.04. Протезы/ортезы внешние
| 119160 | 15. Стоматологические медицинские изделия | Накладка для восстановления анатомической формы зуба, постоянная | Постоянная стоматологическая накладка, разработанная для создания искусственного рельефа на жевательной поверхности зуба для достижения правильного прикуса (нормального соотношения зубных рядов при окклюзии) либо между натуральными зубами, либо между натуральными зубами и искусственным зубным протезом. как правило, изготавливается из нержавеющей стали, сплава драгоценных металлов (например, золота, платины), фарфора или композитной пластмассы.
15.17. Протезы стоматологические и сопутствующие изделия
| 119170 | 12. Радиологические медицинские изделия | Система инъекции контрастного вещества ручная | Комплект изделий, разработанных для ручного введения контрастного вещества в кровеносные или лимфатические сосуды пациента при проведении процедуры диагностической визуализации. Система позволяет оператору вручную управлять объемом и скоростью введения контрастного вещества под давлением. Система, как правило, состоит из градуированного шприца, разветвленной магистрали с несколькими кранами и датчиков давления, используемых оператором для мониторинга давления на кончике катетера.
12.08. Системы радиологические диагностические и сопутствующие изделия
12.08.09. Системы рентгеновские ангиографические и сопутствующие изделия
| 119170 | 12. Радиологические медицинские изделия | Система инъекции контрастного вещества ручная | Комплект изделий, разработанных для ручного введения контрастного вещества в кровеносные или лимфатические сосуды пациента при проведении процедуры диагностической визуализации. Система позволяет оператору вручную управлять объемом и скоростью введения контрастного вещества под давлением. Система, как правило, состоит из градуированного шприца, разветвленной магистрали с несколькими кранами и датчиков давления, используемых оператором для мониторинга давления на кончике катетера.
12.10. Среды контрастирующие и сопутствующие изделия
| 119180 | 15. Стоматологические медицинские изделия | Шкаф для стоматологических инструментов | Предмет мебели, предназначенный для использования в стоматологической клинике или во время хирургической операции, для хранения и размещения стоматологических инструментов и других устройств/изделий, для удобного использования их во время стоматологических процедур.
15.26. Прочие стоматологические медицинские изделия
| 119180 | 2. Вспомогательные и общебольничные медицинские изделия | Шкаф для стоматологических инструментов | Предмет мебели, предназначенный для использования в стоматологической клинике или во время хирургической операции, для хранения и размещения стоматологических инструментов и других устройств/изделий, для удобного использования их во время стоматологических процедур.
2.54. Шкафы/боксы медицинские
| 119190 | 15. Стоматологические медицинские изделия | Прокладка стоматологическая лайнерная | Вещество, помещаемое на внутреннюю поверхность отпрепарованной полости, перед внесением пломбировочного материала, такого, как амальгама, для защиты пульпы от химического раздражения. Материал накладывается тонким слоем, в состав которого входят оксид цинка (ZnO), эвгенол (C10H12O2) или гидроксид кальция (Ca(HO)2). Одноразовое применение.
15.12. Материалы стоматологические и сопутствующие изделия
| 119200 | 15. Стоматологические медицинские изделия | Покрытие дентальное, для уменьшения чувствительности зубов | Вещество, предназначенное для нанесения на оголенный дентин (появившийся в результате эрозии эмали, разрушения зуба или рецессии десны) для лечения гиперчувствительности зубов, вызванной физическими, химическими и физиологическими раздражителями (например, холодом, теплом, соприкосновением с чем-либо, кислотой, бруксизмом) путем создания барьера в дентинных канальцах. Это смесь синтетических и/или растительных ингредиентов в жидкой форме (например, гель, средство для полоскания рта, защитный лак); также может обладать антибактериальными свойствами или содержать фторид для профилактики кариеса. Обычно свободно отпускается без рецепта врача для использования в домашних условиях или лечебных учреждениях. После применения изделием нельзя пользоваться повторно.
15.12. Материалы стоматологические и сопутствующие изделия
| 119210 | 13. Реабилитационные и адаптированные для инвалидов медицинские изделия | Накладка для восстановления анатомической формы зуба, временная | Временная стоматологическая накладка, разработанная для создания искусственного рельефа на жевательной поверхности зуба для достижения правильного прикуса (нормального соотношения зубных рядов при окклюзии) либо между натуральными зубами, либо между натуральными зубами и искусственным зубным протезом. как правило, изготавливается из нержавеющей стали, сплава драгоценных металлов (например, золота, платины), фарфора или композитной пластмассы.
13.04. Протезы/ортезы внешние
| 119210 | 15. Стоматологические медицинские изделия | Накладка для восстановления анатомической формы зуба, временная | Временная стоматологическая накладка, разработанная для создания искусственного рельефа на жевательной поверхности зуба для достижения правильного прикуса (нормального соотношения зубных рядов при окклюзии) либо между натуральными зубами, либо между натуральными зубами и искусственным зубным протезом. как правило, изготавливается из нержавеющей стали, сплава драгоценных металлов (например, золота, платины), фарфора или композитной пластмассы.
15.17. Протезы стоматологические и сопутствующие изделия
| 119220 | 14. Сердечно-сосудистые медицинские изделия | Устройство ручное для компрессии грудной клетки при сердечно-легочной реанимации | Внешнее устройство с ручным управлением (насос с ручным управлением), предназначенное для наложения на грудь пациента при остановке сердца так, что медицинский работник или неспециалист может управлять ритмичной компрессией грудной клетки в области сердца, чтобы обеспечить поток крови во время сердечно-легочной реанимации. Оно обычно состоит из центрального поршня с мягким, но прочным основанием (кольцом), контактирующим с грудной клеткой, сильной спиральной пружины, которая передает приложенное пользователем усилие поршню, и большой рукоятки для рук пользователя. Сила сжатия может быть настроена на заранее установленную нагрузку для достижения равного сжатия для предотвращения повреждения ребер/органов. Это устройство многоразового использования.
14.12. Медицинские изделия для кардиореанимации
| 119230 | 18. Хирургические инструменты/системы и сопутствующие медицинские изделия | Зажим ректальный | Хирургический инструмент для травмобезопасного захвата и/или пережимания прямой кишки и/или заднего прохода в процессе хирургического вмешательства. По конструкции обычно представляет собой ножницеподобные щипцы с фиксатором и ручками с кольцами под пальцы; изготавливается из высококачественной нержавеющей стали. Выпускается различных размеров и с рабочими губами различных конструкций и формы – прямыми, изогнутыми, профильными, с насечками для улучшения захвата и т. п. Изготовляются, как правило, из высокосортной нержавеющей стали, делаются тонкими и гибкими во избежание повреждения тканей. Изделие многоразового использования.
18.16. Зажимы хирургические
| 119240 | 10. Ортопедические медицинские изделия | Кюретка спинальная | Стерильный ручной хирургический инструмент, используемый для очистки и выскабливания губчатой ??кости позвонка, как правило, во время чрескожых минимально-инвазивных процедур. Он состоит из длинного, тонкого металлического стержня, который заканчивается грибообразной режущей головкой на дистальном конце, которая может быть расположена ??под разными углами (до девяноста градусов). Инструмент позволяет выполнять плавное выскабливание для создания канавок или каналов и обычно используется в качестве вспомогательного устройства при лечении компрессионных переломов позвоночника во время кифопластики. Это изделие одноразового использования.
10.22. Прочие ортопедические медицинские изделия
| 119240 | 18. Хирургические инструменты/системы и сопутствующие медицинские изделия | Кюретка спинальная | Стерильный ручной хирургический инструмент, используемый для очистки и выскабливания губчатой ??кости позвонка, как правило, во время чрескожых минимально-инвазивных процедур. Он состоит из длинного, тонкого металлического стержня, который заканчивается грибообразной режущей головкой на дистальном конце, которая может быть расположена ??под разными углами (до девяноста градусов). Инструмент позволяет выполнять плавное выскабливание для создания канавок или каналов и обычно используется в качестве вспомогательного устройства при лечении компрессионных переломов позвоночника во время кифопластики. Это изделие одноразового использования.
18.21. Кюретки
| 119250 | 14. Сердечно-сосудистые медицинские изделия | Насос спиральный для вспомогательного кровообращения | Червячный насос специальной конструкции, помещаемый в левый желудочек для поддержания кровообращения при сердечной недостаточности. Применяется при неспособности сердца пациента полностью обеспечить нормальное кровообращение. Необходимость в его использовании обычно возникает в период непосредственно после операции на сердце.
14.22. Системы искусственного кровообращения и сопутствующие изделия
| 119260 | 15. Стоматологические медицинские изделия | CAD/CAM система стоматологическая, лабораторная | Комплект изделий на базе программного обеспечения, предназначенный для системы автоматизированного компьютерного проектирования (CAD) и производства (CAM) индивидуального изготовления (персонально для одного пациента) дентальных реставраций и/или ортодонтических дуг для брекетов, изготовляемых в стоматологических лабораториях. Обычно включает в себя или используется с устройствами для получения и просмотра трехмерного изображения (3D), которые позволяют получить данные для последующего производства окончательного изделия, совместно с программным обеспечением для записи, с планированием лечения, с возможностями роботизированного производства.
15.07. Изделия ортодонтические
| 119270 | 15. Стоматологические медицинские изделия | Раствор для выявления и устранения зубного кариеса | Жидкая субстанция, используемая для выявления и удаления кариеса из инфицированной полости зуба. Одноразовое применение.
15.12. Материалы стоматологические и сопутствующие изделия
| 119280 | 15. Стоматологические медицинские изделия | Растворитель изолирующего лака для пульпы зуба | Жидкость, используемая для растворения лака при его загустении, таким образом, достигается необходимая консистенция. Одноразовое применение.
15.12. Материалы стоматологические и сопутствующие изделия
| 119290 | 13. Реабилитационные и адаптированные для инвалидов медицинские изделия | Коронка стоматологическая, металлокерамическая | Изделие, изготавливаемое из комбинации металла с окрашенной в тон зуба керамикой и создаваемое для конкретного пациента, служащее искусственным покрытием для замены большей части клинической коронки зуба или всей коронки.
13.04. Протезы/ортезы внешние
| 119290 | 15. Стоматологические медицинские изделия | Коронка стоматологическая, металлокерамическая | Изделие, изготавливаемое из комбинации металла с окрашенной в тон зуба керамикой и создаваемое для конкретного пациента, служащее искусственным покрытием для замены большей части клинической коронки зуба или всей коронки.
15.17. Протезы стоматологические и сопутствующие изделия
| 119300 | 15. Стоматологические медицинские изделия | Коронка стоматологическая/мостовидный протез, временная | Ортопедическое изделие для временного замещения верхней части зуба или группы зубов до момента изготовления постоянной конструкции. Изделие производится из пластичного материала (полиметилметакрилата).
15.17. Протезы стоматологические и сопутствующие изделия
| 119320 | 15. Стоматологические медицинские изделия | Программное обеспечение CAD/CAM | Программное обеспечение, обеспечивающее возможность автоматизированного проектирования (CAD) или автоматизированного производства (CAM) для изготовления изделий по индивидуальному заказу (например, ортопедических имплантатов, стоматологических изделий, анатомических моделей), планирования лечения, моделирования и/или автоматизированных возможностей для изготовления продукции (например, 3-D печать).
15.26. Прочие стоматологические медицинские изделия
| 119330 | 15. Стоматологические медицинские изделия | Кресло стоматологическое, с электропитанием | Питаемое от электросети переменного тока устройство, предназначенное для поддержания пациента в сидячем положении с целью проведения стоматологического обследования, лечения и/или незначительных хирургических процедур. обычно регулируется по высоте, что позволяет обслуживающему персоналу проводить процедуры стоя. Изделие обычно включает подголовник и подлокотники, откидываемую назад спинку, которая может быть приведена из вертикального положения в горизонтальное, и может вращаться; некоторые типы могут быть запрограммированы на несколько стандартных положений. Устройства, предназначенные для стоматологического обследования и/или лечения (например, осветительные приборы, ирригация), могут крепиться в качестве компонентов этого кресла или стоять отдельно в качестве автонномных, настенных или потолочных установок.
15.11. Кресла стоматологические
| 119340 | 13. Реабилитационные и адаптированные для инвалидов медицинские изделия | Коронка стоматологическая, керамическая | Изделие, изготавливаемое полностью из керамики и создаваемое для конкретного пациента, служащее искусственным покрытием для замены большей части клинической коронки зуба или всей коронки.
13.04. Протезы/ортезы внешние
| 119340 | 15. Стоматологические медицинские изделия | Коронка стоматологическая, керамическая | Изделие, изготавливаемое полностью из керамики и создаваемое для конкретного пациента, служащее искусственным покрытием для замены большей части клинической коронки зуба или всей коронки.
15.17. Протезы стоматологические и сопутствующие изделия
| 119350 | 15. Стоматологические медицинские изделия | Кюретка стоматологическая, стандартная | Ручной стоматологический инструмент с ложкообразным рабочим концом, разработанный для выскабливания тканей в полости рта. Это изделие, пригодное для многоразового использования.
15.26. Прочие стоматологические медицинские изделия
| 119350 | 18. Хирургические инструменты/системы и сопутствующие медицинские изделия | Кюретка стоматологическая, стандартная | Ручной стоматологический инструмент с ложкообразным рабочим концом, разработанный для выскабливания тканей в полости рта. Это изделие, пригодное для многоразового использования.
18.21. Кюретки
| 119360 | 18. Хирургические инструменты/системы и сопутствующие медицинские изделия | Перфоратор краниальный механический, с желобками | Ротационное режущее устройство типа сверла, состоящее из металлического тела с круглым, борозчатым лезвием, которое имеет тупую, V-образную или круглую режущую кромку на дистальном конце; крепится к трепанационному ручному сверлу/коловороту, который хирург вращает вручную, создавая отверстие одного размера (диаметра сверла) в кости свода черепа (calvarium). обычно изготовливается из высокосортной нержавеющей легированной стали и выпускается различных размеров. Это повторно используемое изделие.
18.14. Дрели хирургические и сопутствующие изделия
| 119360 | 18. Хирургические инструменты/системы и сопутствующие медицинские изделия | Перфоратор краниальный механический, с желобками | Ротационное режущее устройство типа сверла, состоящее из металлического тела с круглым, борозчатым лезвием, которое имеет тупую, V-образную или круглую режущую кромку на дистальном конце; крепится к трепанационному ручному сверлу/коловороту, который хирург вращает вручную, создавая отверстие одного размера (диаметра сверла) в кости свода черепа (calvarium). обычно изготовливается из высокосортной нержавеющей легированной стали и выпускается различных размеров. Это повторно используемое изделие.
18.31. Перфораторы
| 119360 | 9. Нейрологические медицинские изделия | Перфоратор краниальный механический, с желобками | Ротационное режущее устройство типа сверла, состоящее из металлического тела с круглым, борозчатым лезвием, которое имеет тупую, V-образную или круглую режущую кромку на дистальном конце; крепится к трепанационному ручному сверлу/коловороту, который хирург вращает вручную, создавая отверстие одного размера (диаметра сверла) в кости свода черепа (calvarium). обычно изготовливается из высокосортной нержавеющей легированной стали и выпускается различных размеров. Это повторно используемое изделие.
9.03. Изделия хирургические нейрологические
| 119370 | 15. Стоматологические медицинские изделия | Детектор зубного кариеса, электроимпедансный | Сетевой электрический прибор (с питанием от переменного тока), разработанный для измерения сопротивления электрическому току через зуб для диагностики ранних стадий зубного кариеса и/или для контроля прогрессирования кариеса (кариозные участки менее резистентны из-за большего содержания жидкости). Обычно состоит из датчика, у которого один электрод контактирует с исследуемым зубом, а второй интегрирующий электрод, вне датчика, который контактирует с другой частью тела пациента для замыкания электрического контура; и электрического контрольного блока, который определяет сопротивление. Эта процедура известна также как электромониторинг/определение кариеса (ECM).
15.03. Детекторы зубного кариеса и сопутствующие изделия
| 119380 | 15. Стоматологические медицинские изделия | Детектор зубного кариеса, на основе светоиндуцированной флуоресценции | Устройство, работающее от сети переменного тока, предназначено для обнаружения изменений флуоресценции зубной эмали и дентина из-за потери минералов, главным образом, для диагностики ранних стадий зубного кариеса и\или для контроля развития кариеса. Оно состоит из источника света (обычно лазера), который вызывает флуоресценцию в зубах, и блока для количественного определения измененной флуоресценции кариозной зубной ткани.
15.03. Детекторы зубного кариеса и сопутствующие изделия
| 119390 | 15. Стоматологические медицинские изделия | Кресло стоматологическое, механическое | Ручное или с гидравлическим приводом устройство, предназначенное для расположения пациента в сидячем положении с целью проведения стоматологического обследования, лечения и/или незначительных хирургических процедур. обычно регулируется по высоте, что позволяет обслуживающему персоналу проводить процедуры стоя. Изделие обычно включает подголовник и подлокотники, откидываемую назад спинку, которая может быть приведена из вертикального положения в горизонтальное, и может вращаться; некоторые типы могут быть запрограммированы на несколько стандартных положений. Устройства, предназначенные для стоматологического обследования и/или лечения (например, осветительные приборы, ирригация), могут крепиться в качестве компонентов этого кресла или стоять отдельно в качестве автонномных, настенных или потолочных установок.
15.11. Кресла стоматологические
| 119400 | 15. Стоматологические медицинские изделия | Набор стоматологических композитных адгезивных материалов | Набор изделий,используемых для приклеивания замковых устройств, таких как, крючки,кнопки, к зубам или ортодонтическим аппаратам в процессе лечения. Адгезивы обычно основаны на светоотверждаемых композитах (от 400-500 нм). В состав набора входят: протравка, бонд полимер, бонд паста, шпатель, браши и бумага для замешивания. Изделие многоразовое, но необходимо пополнение материалов после их использования.
15.07. Изделия ортодонтические
| 119400 | 15. Стоматологические медицинские изделия | Набор стоматологических композитных адгезивных материалов | Набор изделий,используемых для приклеивания замковых устройств, таких как, крючки,кнопки, к зубам или ортодонтическим аппаратам в процессе лечения. Адгезивы обычно основаны на светоотверждаемых композитах (от 400-500 нм). В состав набора входят: протравка, бонд полимер, бонд паста, шпатель, браши и бумага для замешивания. Изделие многоразовое, но необходимо пополнение материалов после их использования.
15.12. Материалы стоматологические и сопутствующие изделия
| 119410 | 15. Стоматологические медицинские изделия | Валик ватный стоматологический | Изделие в виде маленького короткого ватного шарика, используемое для абсорбции слюны или влаги из полости рта во время стоматологических процедур. Обычно сделано из хлопка и является одноразовым.
15.12. Материалы стоматологические и сопутствующие изделия
| 119420 | 13. Реабилитационные и адаптированные для инвалидов медицинские изделия | Коронка стоматологическая, полимерная | Изделие, изготавливаемое полностью из материала на основе полимера с усиливающими структурами или без них и создаваемое для конкретного пациента, служащее искусственным покрытием для замены большей части клинической коронки зуба или всей коронки.
13.04. Протезы/ортезы внешние
| 119420 | 15. Стоматологические медицинские изделия | Коронка стоматологическая, полимерная | Изделие, изготавливаемое полностью из материала на основе полимера с усиливающими структурами или без них и создаваемое для конкретного пациента, служащее искусственным покрытием для замены большей части клинической коронки зуба или всей коронки.
15.17. Протезы стоматологические и сопутствующие изделия
| 119430 | 13. Реабилитационные и адаптированные для инвалидов медицинские изделия | Коронка стоматологическая, металлополимерная | Изделие, изготавливаемое из металла, с виниром из окрашенного в тон зуба материала на основе полимера, создаваемое для конкретного пациента, служащее искусственным покрытием для замены большей части клинической коронки зуба или всей коронки.
13.04. Протезы/ортезы внешние
| 119430 | 15. Стоматологические медицинские изделия | Коронка стоматологическая, металлополимерная | Изделие, изготавливаемое из металла, с виниром из окрашенного в тон зуба материала на основе полимера, создаваемое для конкретного пациента, служащее искусственным покрытием для замены большей части клинической коронки зуба или всей коронки.
15.17. Протезы стоматологические и сопутствующие изделия
| 119440 | 15. Стоматологические медицинские изделия | Материал полимерный для изготовления стоматологических коронок/мостовидных протезов, временный | Материал (полиметилметакрилат) для изготовления временный коронок и мостовидных протезов, используемый для временных реставраций.
15.17. Протезы стоматологические и сопутствующие изделия
| 119460 | 15. Стоматологические медицинские изделия | Система CAD/CAM стоматологическая, для кабинета стоматолога | Комплект изделий на базе программного обеспечения, предназначенный для системы автоматизированного компьютерного проектирования (CAD) и производства (CAM) индивидуального изготовления (персонально для каждого пациента) дентальных реставраций в кабинете стоматолога во время стоматологического или ортодонтического лечения. Обычно включает в себя или используется с устройствами для получения и просмотра трехмерного изображения (3D), которые позволяют получить данные для последующего производства окончательного изделия, совместно с программным обеспечением для записи, с планированием лечения, с возможностями роботизированного производства.
15.26. Прочие стоматологические медицинские изделия
| 119470 | 15. Стоматологические медицинские изделия | Cплав неблагородных металлов для отливок стоматологический | Материал, состоящий в основном из неблагородных металлов [например, сплавов кобальт-хрома (Co-Cr), никель-хрома (Ni-Cr), титана (Ti)], предназначенный для использования при изготовлении стоматологической отливки (например, зубной коронки) или при восстановлении зубов и изготовлении приспособлений (например, фарфоровых коронок и мостовых протезов). Изделие обычно доступно в форме маленьких слитков или брусков, которые расплавляются и заливаются в оттиск. После применения материал не может повторно использоваться.
15.12. Материалы стоматологические и сопутствующие изделия
| 119480 | 15. Стоматологические медицинские изделия | Материал для изготовления зубных протезов, керамический | Стоматологический материал на основе керамики (например, оксида циркония), предназначенный для изготовления окончательных зубных протезов (например, дентальных имплантатов, съемных протезов, коронок, мостов) пациенту. Используется для создания имплантируемых и съемных реставраций с использованием технологии ручного или компьютерного проектирования/автоматизированного производства (CAD/CAM). После применения этот материал нельзя повторно использовать.
15.12. Материалы стоматологические и сопутствующие изделия
| 119490 | 15. Стоматологические медицинские изделия | Ножницы стоматологические для коронки/шейки имплантата | Ручной стоматологический инструмент для резки металлических лент. Состоит из двух поворачивающихся лезвий, которые обычно оснащены ручками в форме колец для большого и какого-либо другого пальца и которые осуществляют режущее действие (т.е., лезвия режут, когда их заостренные кромки проходят одна по другой при смыкании). Обычно изготавливается из высококачественной нержавеющей стали и имеет короткие, прочные лезвия, которые могут прорезать тонкие металлические полосы (ленты). Это изделие многоразового использования.
15.26. Прочие стоматологические медицинские изделия
| 119500 | 9. Нейрологические медицинские изделия | Система электростимуляции спинного мозга для обезболивания | Комплект изделий для подачи электрических стимулов на весь спинной мозг или его часть с целью обезболивания (анальгезии). Комплект включает имплантируемую систему отведений/электродов, помещаемую в эпидуральное пространство спинного мозга и подключаемую либо к импланитрованному пассивному электронному контуру, в который сигналы и/или энергия передаются индуктивно от внешнего источника, либо к полностью имплантируемой автономной системе, содержащей свой собственный источник энергии и не зависящей от внешних устройств. Используется для облегчения острой и/или хронической неустранимой боли в тех случаях, когда лекарственная терапия нежелательна или больше неэффективна.
9.07. Системы обезболивающей электростимуляции
| 119500 | 9. Нейрологические медицинские изделия | Система электростимуляции спинного мозга для обезболивания | Комплект изделий для подачи электрических стимулов на весь спинной мозг или его часть с целью обезболивания (анальгезии). Комплект включает имплантируемую систему отведений/электродов, помещаемую в эпидуральное пространство спинного мозга и подключаемую либо к импланитрованному пассивному электронному контуру, в который сигналы и/или энергия передаются индуктивно от внешнего источника, либо к полностью имплантируемой автономной системе, содержащей свой собственный источник энергии и не зависящей от внешних устройств. Используется для облегчения острой и/или хронической неустранимой боли в тех случаях, когда лекарственная терапия нежелательна или больше неэффективна.
9.10. Системы электростимуляции центральной нервной системы
| 119500 | 146. | Система электростимуляции спинного мозга для обезболивания | Комплект изделий для подачи электрических стимулов на весь спинной мозг или его часть с целью обезболивания (анальгезии). Комплект включает имплантируемую систему отведений/электродов, помещаемую в эпидуральное пространство спинного мозга и подключаемую либо к импланитрованному пассивному электронному контуру, в который сигналы и/или энергия передаются индуктивно от внешнего источника, либо к полностью имплантируемой автономной системе, содержащей свой собственный источник энергии и не зависящей от внешних устройств. Используется для облегчения острой и/или хронической неустранимой боли в тех случаях, когда лекарственная терапия нежелательна или больше неэффективна.
| 119510 | 15. Стоматологические медицинские изделия | Система лазерная на основе диоксида углерода для стоматологии | Лазерная установка, работающая от сети переменного тока, в которой подводимая энергия используется для возбуждения диоксида углерода в качестве активной среды с целью создания пучка интенсивного когерентного монохроматического электромагнитного излучения при проведении стоматологических процедур, в основном, для иссечения или испарения тканей ротовой полости. Она обычно включает в себя источник света, устройства доставки/позиционирования и элементы управления/ножной переключатель. Система обычно подает энергию при длине волны 10600 нм (дальний инфракрасный диапазон) к ткани с помощью рукоятки; может работать в непрерывном или импульсном режиме.
15.20. Системы лазерные стоматологические
| 119510 | 18. Хирургические инструменты/системы и сопутствующие медицинские изделия | Система лазерная на основе диоксида углерода для стоматологии | Лазерная установка, работающая от сети переменного тока, в которой подводимая энергия используется для возбуждения диоксида углерода в качестве активной среды с целью создания пучка интенсивного когерентного монохроматического электромагнитного излучения при проведении стоматологических процедур, в основном, для иссечения или испарения тканей ротовой полости. Она обычно включает в себя источник света, устройства доставки/позиционирования и элементы управления/ножной переключатель. Система обычно подает энергию при длине волны 10600 нм (дальний инфракрасный диапазон) к ткани с помощью рукоятки; может работать в непрерывном или импульсном режиме.
18.42. Системы лазерные хирургические
| 119520 | 15. Стоматологические медицинские изделия | Сплав благородных металлов для отливок стоматологический | Материал, состоящий в основном из благородных металлов [например, золота (Au), палладия (Pd), платины (Pt) или серебра (Ag)], предназначенный для использования при изготовлении стоматологической отливки (например, зубной коронки) или при восстановлении зубов и изготовлении приспособлений (например, фарфоровых коронок и мостовых протезов). Изделие обычно доступно в форме маленьких слитков или брусков, которые расплавляются и заливаются в оттиск. После применения материал не может повторно использоваться.
15.12. Материалы стоматологические и сопутствующие изделия
| 119530 | 15. Стоматологические медицинские изделия | Лак изолирующий для защиты пульпы зуба | Жидкая субстанция, состоящая из одного или более полимеров в органическом растворителе, используемая для защиты тканей пульпы и обеспечения краевого прилегания новых пломб амальгамы. Одноразовое применение
15.12. Материалы стоматологические и сопутствующие изделия
| 119540 | 12. Радиологические медицинские изделия | Монитор кардиологический фетальный | Устройство, используемое для определения, измерения и отображения сердечной активности плода в течение перинатального периода. Обычно измеряется частота сердечных сокращений плода, но может быть также оценено движение сердечного клапана. Устройство неинвазивное/бесконтактное, оно служит для следующих целей: 1) графической электронной регистрации звуков сердца плода; 2) разграничения плодных и материнских электрокардиологических сигналов, полученных из области нижней части живота матери с помощью внешних электродов или 3) передачи и получения ультразвуковой энергии, направляемой и получаемой беременной женщиной обычно с помощью непрерывно-волновой (доплеровской) эхоскопии.
12.08. Системы радиологические диагностические и сопутствующие изделия
12.08.15. Системы ультразвуковой визуализации и сопутствующие изделия
| 119540 | 14. Сердечно-сосудистые медицинские изделия | Монитор кардиологический фетальный | Устройство, используемое для определения, измерения и отображения сердечной активности плода в течение перинатального периода. Обычно измеряется частота сердечных сокращений плода, но может быть также оценено движение сердечного клапана. Устройство неинвазивное/бесконтактное, оно служит для следующих целей: 1) графической электронной регистрации звуков сердца плода; 2) разграничения плодных и материнских электрокардиологических сигналов, полученных из области нижней части живота матери с помощью внешних электродов или 3) передачи и получения ультразвуковой энергии, направляемой и получаемой беременной женщиной обычно с помощью непрерывно-волновой (доплеровской) эхоскопии.
14.15. Мониторы/системы мониторирования кардиологические и сопутствующие изделия и
| 119540 | 4. Медицинские изделия для акушерства и гинекологии | Монитор кардиологический фетальный | Устройство, используемое для определения, измерения и отображения сердечной активности плода в течение перинатального периода. Обычно измеряется частота сердечных сокращений плода, но может быть также оценено движение сердечного клапана. Устройство неинвазивное/бесконтактное, оно служит для следующих целей: 1) графической электронной регистрации звуков сердца плода; 2) разграничения плодных и материнских электрокардиологических сигналов, полученных из области нижней части живота матери с помощью внешних электродов или 3) передачи и получения ультразвуковой энергии, направляемой и получаемой беременной женщиной обычно с помощью непрерывно-волновой (доплеровской) эхоскопии.
4.07. Мониторы/системы мониторирования акушерские
| 119550 | 18. Хирургические инструменты/системы и сопутствующие медицинские изделия | Перфоратор краниальный механический, плоский | Ротационное режущее устройство типа сверла, состоящее из металлического тела с плоским лезвием, которое имеет тупую, V-образную, режущую кромку на дистальном конце; крепится к трепанационному ручному сверлу/коловороту, который хирург вращает вручную, создавая отверстие одного размера (диаметра сверла) в кости свода черепа (calvarium). обычно изготовливается из высокосортной нержавеющей легированной стали и выпускается различных размеров. Это повторно используемое изделие.
18.14. Дрели хирургические и сопутствующие изделия
| 119550 | 18. Хирургические инструменты/системы и сопутствующие медицинские изделия | Перфоратор краниальный механический, плоский | Ротационное режущее устройство типа сверла, состоящее из металлического тела с плоским лезвием, которое имеет тупую, V-образную, режущую кромку на дистальном конце; крепится к трепанационному ручному сверлу/коловороту, который хирург вращает вручную, создавая отверстие одного размера (диаметра сверла) в кости свода черепа (calvarium). обычно изготовливается из высокосортной нержавеющей легированной стали и выпускается различных размеров. Это повторно используемое изделие.
18.31. Перфораторы
| 119550 | 9. Нейрологические медицинские изделия | Перфоратор краниальный механический, плоский | Ротационное режущее устройство типа сверла, состоящее из металлического тела с плоским лезвием, которое имеет тупую, V-образную, режущую кромку на дистальном конце; крепится к трепанационному ручному сверлу/коловороту, который хирург вращает вручную, создавая отверстие одного размера (диаметра сверла) в кости свода черепа (calvarium). обычно изготовливается из высокосортной нержавеющей легированной стали и выпускается различных размеров. Это повторно используемое изделие.
9.03. Изделия хирургические нейрологические
| 119570 | 15. Стоматологические медицинские изделия | Материал формовочный стоматологический для литейных форм | Материал, состоящий в основном из кремния, для придания необходимого термического расширения и связующего материала. Используется в зуботехнических лабораториях для моделировки протезов. Связующим материалом может быть гипс, фосфаты или силикат.
15.12. Материалы стоматологические и сопутствующие изделия
| 119580 | 15. Стоматологические медицинские изделия | Воск стоматологический для отливки моделей | Дентальный материал, используемый для создания восковых моделей при изготовлении несъемных протезов с помощью техники потери воска (беззольной техники).
15.12. Материалы стоматологические и сопутствующие изделия
| 119590 | 1. Анестезиологические и респираторные медицинские изделия | Катетер спинальный хирургический/анестезиологический | Стерильная чрескожная гибкая трубка, разработанная для введения жидкостей в позвоночник в субарахноидальное (интратекальное) либо эпидуральное пространство. Как правило, используется для инфузии анестетиков или анальгетиков и при местной анестезии во время родов, а также в некоторых других хирургических процедурах. Это изделие для одноразового использования.
1.13. Катетеры анестезиологические и сопутствующие изделия
| 119600 | 15. Стоматологические медицинские изделия | Удлинитель для стоматологического бора | Устройство, предназначенное для прикрепления к стержню обычного стоматологического бора, чтобы удлинить его и обеспечить большую доступность и/или возможность применения в труднодоступных участках в ходе стоматологической процедуры. Производится из высокопрочной стали (нержавеющая сталь, титан). Это изделие для многоразового использования.
15.02. Бормашины и сопутствующие изделия
| 119600 | 18. Хирургические инструменты/системы и сопутствующие медицинские изделия | Удлинитель для стоматологического бора | Устройство, предназначенное для прикрепления к стержню обычного стоматологического бора, чтобы удлинить его и обеспечить большую доступность и/или возможность применения в труднодоступных участках в ходе стоматологической процедуры. Производится из высокопрочной стали (нержавеющая сталь, титан). Это изделие для многоразового использования.
18.14. Дрели хирургические и сопутствующие изделия
| 119610 | 12. Радиологические медицинские изделия | Система допплеровская фетальная | Портативный ручной комплект устройств с питанием от батареи, состоящий из измерительного блока, дисплея и прикрепленного зонда или сменных зондов, предназначен для неинвазивного определения сердечных сокращений плода с использованием ультразвуковых/доплеровских методов. Сердечные сокращения, как правило, передаются с помощью измерительного блока/дисплея и подключенного зонда, прикладываемого к поверхности живота беременной женщины. Изделие помогает в определении жизнеспособности плода.
12.08. Системы радиологические диагностические и сопутствующие изделия
12.08.15. Системы ультразвуковой визуализации и сопутствующие изделия
| 119610 | 4. Медицинские изделия для акушерства и гинекологии | Система допплеровская фетальная | Портативный ручной комплект устройств с питанием от батареи, состоящий из измерительного блока, дисплея и прикрепленного зонда или сменных зондов, предназначен для неинвазивного определения сердечных сокращений плода с использованием ультразвуковых/доплеровских методов. Сердечные сокращения, как правило, передаются с помощью измерительного блока/дисплея и подключенного зонда, прикладываемого к поверхности живота беременной женщины. Изделие помогает в определении жизнеспособности плода.
4.23. Прочие медицинские изделия для акушерства и гинекологии
| 119620 | 15. Стоматологические медицинские изделия | Крючок для снятия зубных отложений ручной, многоразового использования | Переносной стоматологический инструмент, разработанный для удаления камней и других отложений с поверхности зубов и межзубных пространств во время стоматологической чистки и лечения пародонта (десен). Как правило, это однокомпонентный инструмент с заостренным дистальным концом, который может быть различных форм и размеров. Изделие, также известное как пародонтологический скалер, может быть односторонним или двухсторонним инструментов с рукояткой на проксимальном конце или посередине. Обычно изготавливается из высококачественной нержавеющей стали. Это изделие, пригодное для многоразового использования.
15.06. Изделия для удаления зубного камня
| 119630 | 15. Стоматологические медицинские изделия | Установка стоматологическая | Стационарный работающий от сети (сети переменного тока) комплект устройств, разработанный для обеспечения персонала стоматологического кабинета всем необходимым для лечения зубов пациента. Система, как правило, позволяет использовать сжатый воздух, воду, электричество, газ, проводить аспирацию, оснащена поверхностями деки стола или столика с выступающей крышкой, плевательницей и иногда стоматологическим светильником. Система имеет фиксированное расположение (т.е., не является передвижной) и имеет встроенный блок с инструментами для обеспечения врача необходимыми стоматологическими инструментами. Кресло для осмотра/лечения пациента, как правило, является частью этой системы.
15.21. Системы/консоли подвода коммуникаций
| 119630 | 2. Вспомогательные и общебольничные медицинские изделия | Установка стоматологическая | Стационарный работающий от сети (сети переменного тока) комплект устройств, разработанный для обеспечения персонала стоматологического кабинета всем необходимым для лечения зубов пациента. Система, как правило, позволяет использовать сжатый воздух, воду, электричество, газ, проводить аспирацию, оснащена поверхностями деки стола или столика с выступающей крышкой, плевательницей и иногда стоматологическим светильником. Система имеет фиксированное расположение (т.е., не является передвижной) и имеет встроенный блок с инструментами для обеспечения врача необходимыми стоматологическими инструментами. Кресло для осмотра/лечения пациента, как правило, является частью этой системы.
2.09. Консоли/системы подвода коммуникаций
| 119630 | 6. Медицинские изделия для манипуляций/восстановления тканей/органов человека | Установка стоматологическая | Стационарный работающий от сети (сети переменного тока) комплект устройств, разработанный для обеспечения персонала стоматологического кабинета всем необходимым для лечения зубов пациента. Система, как правило, позволяет использовать сжатый воздух, воду, электричество, газ, проводить аспирацию, оснащена поверхностями деки стола или столика с выступающей крышкой, плевательницей и иногда стоматологическим светильником. Система имеет фиксированное расположение (т.е., не является передвижной) и имеет встроенный блок с инструментами для обеспечения врача необходимыми стоматологическими инструментами. Кресло для осмотра/лечения пациента, как правило, является частью этой системы.
6.15. Устройства дренирования/удаления жидкостей/тканей
| 119640 | 15. Стоматологические медицинские изделия | Наконечник ирригационный для стоматологической установки | Переносное устройство, используемое для регулирования и направления потока сжатой подогретой воды и/или сжатого воздуха для ирригации/удаления органических остатков из операционного поля в пости рта во время реставрационных или хирургических стоматологических процедур. Устройство оснащено длинной шприцеобразной насадкой, которую пользователь приводит в действие, как правило, при помощи кнопочного механизма управления. Это устройство, также известное как трехходовый или тройной шприц, как правило, является компонентом стоматологической установки, из которой подается воздух и вода. Это изделие, пригодное для многоразового использования.
15.21. Системы/консоли подвода коммуникаций
| 119640 | 6. Медицинские изделия для манипуляций/восстановления тканей/органов человека | Наконечник ирригационный для стоматологической установки | Переносное устройство, используемое для регулирования и направления потока сжатой подогретой воды и/или сжатого воздуха для ирригации/удаления органических остатков из операционного поля в пости рта во время реставрационных или хирургических стоматологических процедур. Устройство оснащено длинной шприцеобразной насадкой, которую пользователь приводит в действие, как правило, при помощи кнопочного механизма управления. Это устройство, также известное как трехходовый или тройной шприц, как правило, является компонентом стоматологической установки, из которой подается воздух и вода. Это изделие, пригодное для многоразового использования.
6.15. Устройства дренирования/удаления жидкостей/тканей
| 119650 | 15. Стоматологические медицинские изделия | Устройство для дезинфекции стоматологического наконечника | Устройство, используемое в стоматологии для дезинфекции наконечника стоматологической бормашины и режущего устройства (например, бора) после того, как они были использованы и промыты. Оно обычно, изготавливается в виде корпуса, содержащего две пропитанные дезинфицирующим средством губки. Стоматологические инструменты помещаются в данное устройство и обрабатываются между двумя губками для дезинфекции. Это изделие одноразового использования.
15.02. Бормашины и сопутствующие изделия
| 119650 | 18. Хирургические инструменты/системы и сопутствующие медицинские изделия | Устройство для дезинфекции стоматологического наконечника | Устройство, используемое в стоматологии для дезинфекции наконечника стоматологической бормашины и режущего устройства (например, бора) после того, как они были использованы и промыты. Оно обычно, изготавливается в виде корпуса, содержащего две пропитанные дезинфицирующим средством губки. Стоматологические инструменты помещаются в данное устройство и обрабатываются между двумя губками для дезинфекции. Это изделие одноразового использования.
18.14. Дрели хирургические и сопутствующие изделия
| 119660 | 18. Хирургические инструменты/системы и сопутствующие медицинские изделия | Ретрактор ректальный, многоразового использования | Специальный хирургический инструмент для расширения анального сфинктера и/или канала заднего прохода, когда это необходимо для обеспечения дефекации или ввода смотровых или хирургических инструментов. Изделие многоразового использования.
18.37. Расширители и сопутствующие изделия
| 119670 | 15. Стоматологические медицинские изделия | Плевательница для стоматологической установки | Изделие в виде круглой чаши (сосуда), в которую пациент сплевывает содержимое полости рта во время лечебных процедур. Плевательница является компонентом стоматологической установки, имеет водоснабжение для полоскания полости рта и для промывания самой плевательницы.
15.21. Системы/консоли подвода коммуникаций
| 119680 | 12. Радиологические медицинские изделия | Датчик цифровой стоматологической визуализации, экстраоральный | Изделие, помещаемое за пределами полости рта пациента с целью проведения плановых диагностических стоматологических процедур рентгеновской визуализации. Изделие использует технику преобразования аналогового сигнала в цифровой для регистрации распределения поглощения рентгеновских лучей с целью постановки диагноза и лечения заболеваний в области челюсти и полости рта. Изделие используется в комбинации с источником рентгеновского излучения (рентгеновской трубкой), который помещают вне ротовой полости пациента при проведении процедуры рентгеновской визуализации; полученное в результате цифровое изображение передается на монитор или рабочую станцию.
12.08. Системы радиологические диагностические и сопутствующие изделия
12.08.12. Системы рентгеновские стоматологические и сопутствующие изделия
| 119680 | 15. Стоматологические медицинские изделия | Датчик цифровой стоматологической визуализации, экстраоральный | Изделие, помещаемое за пределами полости рта пациента с целью проведения плановых диагностических стоматологических процедур рентгеновской визуализации. Изделие использует технику преобразования аналогового сигнала в цифровой для регистрации распределения поглощения рентгеновских лучей с целью постановки диагноза и лечения заболеваний в области челюсти и полости рта. Изделие используется в комбинации с источником рентгеновского излучения (рентгеновской трубкой), который помещают вне ротовой полости пациента при проведении процедуры рентгеновской визуализации; полученное в результате цифровое изображение передается на монитор или рабочую станцию.
15.26. Прочие стоматологические медицинские изделия
| 119690 | 15. Стоматологические медицинские изделия | Наконечник стоматологической бормашины | Прямое или угловое устройство, которое присоединяется к рукоятке и позволяет работать в труднодоступных областях полости рта при чистке зубов, подготовке зубов под пломбы или коронки (мосты). Это изделие многоразового использования.
15.02. Бормашины и сопутствующие изделия
| 119690 | 18. Хирургические инструменты/системы и сопутствующие медицинские изделия | Наконечник стоматологической бормашины | Прямое или угловое устройство, которое присоединяется к рукоятке и позволяет работать в труднодоступных областях полости рта при чистке зубов, подготовке зубов под пломбы или коронки (мосты). Это изделие многоразового использования.
18.14. Дрели хирургические и сопутствующие изделия
| 119700 | 15. Стоматологические медицинские изделия | Корнцанг стоматологический, многоразового использования | Переносной ручной стоматологический инструмент, разработанный для захвата и удержания стоматологического перевязочного материала во время его наложения в полость рта пациента. Как правило, это изделие в форме пинцета с двумя соединенными браншами с зазубренными кончиками на рабочем конце. Изготавливается из высококачественной нержавеющей стали; доступны изделия различных размеров. Это изделие, пригодное для многоразового использования.
15.25. Щипцы стоматологические
| 119700 | 18. Хирургические инструменты/системы и сопутствующие медицинские изделия | Корнцанг стоматологический, многоразового использования | Переносной ручной стоматологический инструмент, разработанный для захвата и удержания стоматологического перевязочного материала во время его наложения в полость рта пациента. Как правило, это изделие в форме пинцета с двумя соединенными браншами с зазубренными кончиками на рабочем конце. Изготавливается из высококачественной нержавеющей стали; доступны изделия различных размеров. Это изделие, пригодное для многоразового использования.
18.52. Щипцы и сопутствующие изделия
| 119700 | 6. Медицинские изделия для манипуляций/восстановления тканей/органов человека | Корнцанг стоматологический, многоразового использования | Переносной ручной стоматологический инструмент, разработанный для захвата и удержания стоматологического перевязочного материала во время его наложения в полость рта пациента. Как правило, это изделие в форме пинцета с двумя соединенными браншами с зазубренными кончиками на рабочем конце. Изготавливается из высококачественной нержавеющей стали; доступны изделия различных размеров. Это изделие, пригодное для многоразового использования.
6.06. Повязки и сопутствующие изделия
| 119700 | 6. Медицинские изделия для манипуляций/восстановления тканей/органов человека | Корнцанг стоматологический, многоразового использования | Переносной ручной стоматологический инструмент, разработанный для захвата и удержания стоматологического перевязочного материала во время его наложения в полость рта пациента. Как правило, это изделие в форме пинцета с двумя соединенными браншами с зазубренными кончиками на рабочем конце. Изготавливается из высококачественной нержавеющей стали; доступны изделия различных размеров. Это изделие, пригодное для многоразового использования.
6.17. Прочие медицинские изделия для манипуляций/восстановления тканей/органов человека
| 119710 | 12. Радиологические медицинские изделия | Датчик цифровой стоматологической визуализации, интраоральный | Аналоговое изделие, на время помещаемое в рот пациента в целью проведения плановых диагностических стоматологических процедур рентгеновской визуализации. Изделие использует технику преобразования аналогового сигнала в цифровой для регистрации распределения поглощения рентгеновских лучей с целью постановки диагноза и лечения заболеваний в области челюсти и полости рта. Изделие используется в комбинации с источником рентгеновского излучения (рентгеновской трубкой), который помещают вне ротовой полости пациента при проведении процедуры рентгеновской визуализации; полученное в результате цифровое изображение передается на монитор или рабочую станцию.
12.08. Системы радиологические диагностические и сопутствующие изделия
12.08.12. Системы рентгеновские стоматологические и сопутствующие изделия
| 119710 | 15. Стоматологические медицинские изделия | Датчик цифровой стоматологической визуализации, интраоральный | Аналоговое изделие, на время помещаемое в рот пациента в целью проведения плановых диагностических стоматологических процедур рентгеновской визуализации. Изделие использует технику преобразования аналогового сигнала в цифровой для регистрации распределения поглощения рентгеновских лучей с целью постановки диагноза и лечения заболеваний в области челюсти и полости рта. Изделие используется в комбинации с источником рентгеновского излучения (рентгеновской трубкой), который помещают вне ротовой полости пациента при проведении процедуры рентгеновской визуализации; полученное в результате цифровое изображение передается на монитор или рабочую станцию.
15.26. Прочие стоматологические медицинские изделия
| 119730 | 15. Стоматологические медицинские изделия | Крючок для снятия зубных отложений ручной, одноразового использования | Переносной стоматологический инструмент, разработанный для удаления камней и других отложений с поверхности зубов и межзубных пространств во время стоматологической чистки и лечения пародонта (десен). Как правило, это однокомпонентный инструмент с заостренным дистальным концом, который может быть различных форм и размеров. Изделие, также известное как пародонтологический скалер, может быть односторонним или двухсторонним инструментов с рукояткой на проксимальном конце или посередине. Обычно изготавливается из высококачественной нержавеющей стали. Это изделие для одноразового использования.
15.06. Изделия для удаления зубного камня
| 119740 | 10. Ортопедические медицинские изделия | Система спинальной динамической стабилизации | Комплект стерильных резьбовых костных спинальных имплантатов, предназначенный для спинальной динамической стабилизации (то есть мягкой стабилизации). Этот хирургический метод отличается от спинальной фиксации тем, что допускает небольшую подвижность между нестабильными позвонковыми сегментами в позвоночнике. Система состоит из комбинации педикулярных винтов, спейсеров и гибкого синтетического полимерного шнура и титановых (Ti) стержней, используемых в качестве продольных элементов конструкции; также в комплект могут входить стандартные и специализированные хирургические инструменты. Система предназначена для лечения различных нестабильностей и деформаций позвоночника в поясничном, грудном и крестцовом отделах (например, дегенеративного спондилолистеза, псевдоартроза) обычно как дополнение к спондилодезу.
10.17. Системы спинальной фиксации и сопутствующие изделия
| 119750 | 15. Стоматологические медицинские изделия | Набор для удаления слюны стоматологический | Набор изделий и расходных материалов, используемых в ортодонтической и восстановительной стоматологии для поддержания сухости в полости рта во время проведения лечебных процедур. Использование набора обеспечивает оператору легкий доступ к операционному полю за счет удержания рта в открытом положении, изменения положения языка и удаления слюны во время проведения различных процедур (например, в процессе установки ортодонтических брекетов, отбеливания, установки виниров или нанесения герметиков на углубления и фиссуры, восстановления боковых зубов). Как правило, состоит из прикусных блоков, прокладочных удлинителей, наконечников различных размеров для отсасывания и трубок для подключения к системе отсасывания. Это изделие, пригодное для многоразового использования.
15.07. Изделия ортодонтические
| 119750 | 6. Медицинские изделия для манипуляций/восстановления тканей/органов человека | Набор для удаления слюны стоматологический | Набор изделий и расходных материалов, используемых в ортодонтической и восстановительной стоматологии для поддержания сухости в полости рта во время проведения лечебных процедур. Использование набора обеспечивает оператору легкий доступ к операционному полю за счет удержания рта в открытом положении, изменения положения языка и удаления слюны во время проведения различных процедур (например, в процессе установки ортодонтических брекетов, отбеливания, установки виниров или нанесения герметиков на углубления и фиссуры, восстановления боковых зубов). Как правило, состоит из прикусных блоков, прокладочных удлинителей, наконечников различных размеров для отсасывания и трубок для подключения к системе отсасывания. Это изделие, пригодное для многоразового использования.
6.15. Устройства дренирования/удаления жидкостей/тканей
| 119760 | 12. Радиологические медицинские изделия | Зонд для фетальной допплеровской системы | Управляемый вручную компонент фетальной допплеровской системы, предназначенный для размещения на поверхности брюшной полости беременной женщины для определения частоты сердцебиений плода с помощью ультразвуковой/допплеровской технологии. Может включать одноэлементные или многоэлементные конфигурации датчиков, которые преобразуют электрическое напряжение в ультразвуковое излучение, как правило, со звуком воспроизводя движение и поток. Доступны изделия с различной частотой (например, 2 или 3 МГц). Это изделие, пригодное для многоразового использования.
12.08. Системы радиологические диагностические и сопутствующие изделия
12.08.15. Системы ультразвуковой визуализации и сопутствующие изделия
| 119760 | 4. Медицинские изделия для акушерства и гинекологии | Зонд для фетальной допплеровской системы | Управляемый вручную компонент фетальной допплеровской системы, предназначенный для размещения на поверхности брюшной полости беременной женщины для определения частоты сердцебиений плода с помощью ультразвуковой/допплеровской технологии. Может включать одноэлементные или многоэлементные конфигурации датчиков, которые преобразуют электрическое напряжение в ультразвуковое излучение, как правило, со звуком воспроизводя движение и поток. Доступны изделия с различной частотой (например, 2 или 3 МГц). Это изделие, пригодное для многоразового использования.
4.23. Прочие медицинские изделия для акушерства и гинекологии
| 119770 | 18. Хирургические инструменты/системы и сопутствующие медицинские изделия | Ретрактор ректальный, одноразового использования | Стерильный хирургический инструмент предназначен для расширения анального сфинктера и канала, когда размер анального отверстия мешает выполнению его функции или введению инструментов для обследования. Это изделие одноразового использования.
18.37. Расширители и сопутствующие изделия
| 119780 | 15. Стоматологические медицинские изделия | Ретрактор щеки стоматологический, профессиональный, многоразового использования | Изделие, оставляющее руки свободными, используемое в профессиональных ортодонтических и реставрационных процедурах, для легкого доступа к полю деятельности. Изделие размещается вокруг губ/щек и также может подвигать язык. Изготавливается из синтетического полимера и может включать в себя адаптер/трубки для удаления слюны, чтобы поле деятельности оставалось сухим. Не предназначено для размещения между зубами (это не инструмент для разведения челюстей и удержания рта). Это изделие многоразового использования.
15.07. Изделия ортодонтические
| 119780 | 6. Медицинские изделия для манипуляций/восстановления тканей/органов человека | Ретрактор щеки стоматологический, профессиональный, многоразового использования | Изделие, оставляющее руки свободными, используемое в профессиональных ортодонтических и реставрационных процедурах, для легкого доступа к полю деятельности. Изделие размещается вокруг губ/щек и также может подвигать язык. Изготавливается из синтетического полимера и может включать в себя адаптер/трубки для удаления слюны, чтобы поле деятельности оставалось сухим. Не предназначено для размещения между зубами (это не инструмент для разведения челюстей и удержания рта). Это изделие многоразового использования.
6.15. Устройства дренирования/удаления жидкостей/тканей
| 119790 | 13. Реабилитационные и адаптированные для инвалидов медицинские изделия | Набор адаптационный ручной для рисования/письма | Техническое приспособление, разработанное для использования инвалидом или немощным человеком, чтобы рисовать прямые линии и создавать точные геометрические фигуры.
13.08. Устройства коммуникации и информации адаптированные
| 119800 | 11. Офтальмологические медицинские изделия | Регистратор зрительных вызванных потенциалов графический | Электронный устройство, предназначенное для регистрирации электрического потенциала, который возникает в зрительных путях мозга в ответ на зрительное раздражение (например, смещение световых стимулов). Оно обычно используется в качестве компонента системы графической регистрации зрительных вызванных потенциалов.
11.27. Прочие офтальмологические медицинские изделия
| 119800 | 9. Нейрологические медицинские изделия | Регистратор зрительных вызванных потенциалов графический | Электронный устройство, предназначенное для регистрирации электрического потенциала, который возникает в зрительных путях мозга в ответ на зрительное раздражение (например, смещение световых стимулов). Оно обычно используется в качестве компонента системы графической регистрации зрительных вызванных потенциалов.
9.13. Прочие нейрологические медицинские изделия
| 119810 | 15. Стоматологические медицинские изделия | Экскаватор стоматологический, многоразового использования | Переносной ручной стоматологический инструмент, разработанный для разрезания, выскабливания и удаления кариозного дентина пораженного зуба или другой поврежденной костной ткани в ротовой полости. Изготавливается из высококачественной нержавеющей стали. Как правило, это двухсторонний инструмент с рукояткой посередине и небольшими острыми лезвиями в форме ложки или шпателя с острыми режущими кромками. Это изделие, пригодное для многоразового использования.
15.26. Прочие стоматологические медицинские изделия
| 119810 | 18. Хирургические инструменты/системы и сопутствующие медицинские изделия | Экскаватор стоматологический, многоразового использования | Переносной ручной стоматологический инструмент, разработанный для разрезания, выскабливания и удаления кариозного дентина пораженного зуба или другой поврежденной костной ткани в ротовой полости. Изготавливается из высококачественной нержавеющей стали. Как правило, это двухсторонний инструмент с рукояткой посередине и небольшими острыми лезвиями в форме ложки или шпателя с острыми режущими кромками. Это изделие, пригодное для многоразового использования.
18.53. Экскаваторы
| 119820 | 15. Стоматологические медицинские изделия | Зонд стоматологический | Ручной стоматологический инструмент, разработанный для тактильного обследования (осмотра) в полости рта, на поверхности зубов и/или десен в основном с целью выявления углублений (например, ямок на эмали, фиссур) для обнаружения зубного кариеса на ранних стадиях; изделие также используется в пародонтологии (например, для локализации поддесневых зубных камней перед их удалением). Это длинный тонкий инструмент (ручной зонд) со стержнем, оканчивающимся на дистальном конце тонкой рабочей частью, которая может быть острой в форме иглы, крючкообразной или затупленной в зависимости от назначения. Это изделие, пригодное для многоразового использования.
15.26. Прочие стоматологические медицинские изделия
| 119830 | 15. Стоматологические медицинские изделия | Раствор стоматологический для протравливания | Раствор кислоты в жидкой или гелеобразной форме, предназначенный для использования с целью создания удерживающей поверхности для стоматологического композита, адгезива или материала для герметизации фиссур и слепых ямок. После применения изделие нельзя использовать повторно.
15.12. Материалы стоматологические и сопутствующие изделия
| 119840 | 15. Стоматологические медицинские изделия | Генератор стоматологической системы диатермической электрохирургии | Электрическое изделие, являющееся частью дентальной системы электродиатермокоагуляции, которое генерирует ток высокой частоты в радиочастотном диапазоне между двумя электродами для производства тепла в тканях, что позволяет производить резание и коагуляцию во время операций в полости рта. Изделие присоединяется к наконечнику или электроду через кабель. Энергоподача регулируется посредствам ножной педали.
15.26. Прочие стоматологические медицинские изделия
| 119840 | 18. Хирургические инструменты/системы и сопутствующие медицинские изделия | Генератор стоматологической системы диатермической электрохирургии | Электрическое изделие, являющееся частью дентальной системы электродиатермокоагуляции, которое генерирует ток высокой частоты в радиочастотном диапазоне между двумя электродами для производства тепла в тканях, что позволяет производить резание и коагуляцию во время операций в полости рта. Изделие присоединяется к наконечнику или электроду через кабель. Энергоподача регулируется посредствам ножной педали.
18.45. Системы электрохирургические диатермические и сопутствующие изделия
| 119850 | 14. Сердечно-сосудистые медицинские изделия | Дефибриллятор внешний с ручным управлением | Внешний генератор импульсов (EPG), предназначенный для проведения электрошока для дефибрилляции сердца (восстановления нормального ритма) в рамках процедуры, инициированной медицинским работником, который контролирует электрокардиограмму (ЭКГ), чтобы определить, когда лечить угрожающие жизни аритмии (фибрилляции желудочков и безимпульсную желудочковую тахикардию) у пациентов с внезапной остановкой сердца. Устройство обычно включает в себя внешние электроды (например, накладываемые на кожу или ручные лопастного типа) или внутренние электроды (например, непосредственно на открытое сердце) и может иметь синхронизирующую способность; также включает в себя внутренние аккумуляторные батареи, которые должны быть заряжены перед использованием. Широко используется в медицинских учреждениях.
14.05. Дефибриляторы и сопутствующие изделия
| 119860 | 11. Офтальмологические медицинские изделия | Электрод для измерения зрительного вызванного потенциала | Электрический проводник, накладываемый на кожу для регистрации изменений электрического потенциала с целью измерения показателей зрительного вызванного ответа. Он обычно помещается на лоб пациента в стратегических точках вокруг глаз. Это изделие одноразового использования.
11.27. Прочие офтальмологические медицинские изделия
| 119860 | 9. Нейрологические медицинские изделия | Электрод для измерения зрительного вызванного потенциала | Электрический проводник, накладываемый на кожу для регистрации изменений электрического потенциала с целью измерения показателей зрительного вызванного ответа. Он обычно помещается на лоб пациента в стратегических точках вокруг глаз. Это изделие одноразового использования.
9.13. Прочие нейрологические медицинские изделия
| 119870 | 6. Медицинские изделия для манипуляций/восстановления тканей/органов человека | Система аспирационная для очищения дыхательных путей для экстренной помощи, неавтоматизированая | Портативный комплект изделий, среди которых есть нехирургический инвазивный компонент, предназначенный для ручной аспирации нежелательных материалов (например, жидкостей, выделений) из дыхательных путей, обычно, во время транспортировки пациента или в экстренной ситуации (например, на каталке для перевозки больных). Состоит из неавтоматизированного (управляемого рукой или ногой) аспирационного насоса, контейнера для сбора и изделий, соприкасающихся с пациентом (например, рукоятки/наконечника, маски), и обычно также содержит трубки и бактериальные/гидрофобные фильтры. Система не предназначена для использования в хирургии.
6.15. Устройства дренирования/удаления жидкостей/тканей
| 119880 | 15. Стоматологические медицинские изделия | Рашпиль эндодонтический ручной | Ручной инструмент для расширения корневого канала, путем сошлифовывания его стенок. Рабочая часть имеет острые выступы. Многоразовое применение.
15.18. Рашпили стоматологические
| 119880 | 18. Хирургические инструменты/системы и сопутствующие медицинские изделия | Рашпиль эндодонтический ручной | Ручной инструмент для расширения корневого канала, путем сошлифовывания его стенок. Рабочая часть имеет острые выступы. Многоразовое применение.
18.38. Рашпили
| 119890 | 15. Стоматологические медицинские изделия | Система диатермической электрохирургии стоматологическая | Набор изделий, использующий высокочастотную электроэнергию в радиочастотном диапазоне, для направленной подачи тепла в ткани (термодинамического эффекта), и разрезания (скальпирования) тканей и их коагуляции в процессе хирургических вмешательств в полости рта. Сопротивление тканей электрическому току порождает тепло, по мере того, как ток проходит по телу через электроды. Набор включает в себя генератор энергии с функциями мониторинга, одноразовый/многоразовый наконечник с электродами, соединительные кабели и ножную регулировочную педаль.
15.26. Прочие стоматологические медицинские изделия
| 119890 | 18. Хирургические инструменты/системы и сопутствующие медицинские изделия | Система диатермической электрохирургии стоматологическая | Набор изделий, использующий высокочастотную электроэнергию в радиочастотном диапазоне, для направленной подачи тепла в ткани (термодинамического эффекта), и разрезания (скальпирования) тканей и их коагуляции в процессе хирургических вмешательств в полости рта. Сопротивление тканей электрическому току порождает тепло, по мере того, как ток проходит по телу через электроды. Набор включает в себя генератор энергии с функциями мониторинга, одноразовый/многоразовый наконечник с электродами, соединительные кабели и ножную регулировочную педаль.
18.45. Системы электрохирургические диатермические и сопутствующие изделия
| 119900 | 15. Стоматологические медицинские изделия | Система лазерная на основе Er:YAG для стоматологии | Лазерная установка, работающая от сети переменного тока, в которой поступающая энергия используется для возбуждения твердого иттрий-алюминиевого граната, легированного эрбием (Er:YAG,) в качестве активной среды с целью создания пучка интенсивного когерентного монохроматического электромагнитного излучения для стоматологических процедур. Она обычно включает в себя источник света, устройства доставки/позиционирования и элементы управления/ножной переключатель. Система предназначена для рассечения, удаления, испарения, абляции и коагуляции мягких тканей ротовой полости; а также для разрезания, выскабливания, контурирования и резекции костей ротовой полости/зубов. Его высокий коэффициент поглощения энергии водой и высокая частота импульсов обеспечивают исключительно узкую зону повреждения мягких тканей.
15.20. Системы лазерные стоматологические
| 119900 | 18. Хирургические инструменты/системы и сопутствующие медицинские изделия | Система лазерная на основе Er:YAG для стоматологии | Лазерная установка, работающая от сети переменного тока, в которой поступающая энергия используется для возбуждения твердого иттрий-алюминиевого граната, легированного эрбием (Er:YAG,) в качестве активной среды с целью создания пучка интенсивного когерентного монохроматического электромагнитного излучения для стоматологических процедур. Она обычно включает в себя источник света, устройства доставки/позиционирования и элементы управления/ножной переключатель. Система предназначена для рассечения, удаления, испарения, абляции и коагуляции мягких тканей ротовой полости; а также для разрезания, выскабливания, контурирования и резекции костей ротовой полости/зубов. Его высокий коэффициент поглощения энергии водой и высокая частота импульсов обеспечивают исключительно узкую зону повреждения мягких тканей.
18.42. Системы лазерные хирургические
| 119910 | 18. Хирургические инструменты/системы и сопутствующие медицинские изделия | Расширитель цервикального канала ручной | Хирургический инструмент в форме щипцов, предназначенный для расширения цервикального канала путем его введения через зев шейки матки. Изделие обычно состоит из двух поворачивающихся ручек и двух соответствующих им тупых лезвий, которые раскрываются при сближении ручек; возможна фиксация лезвий в открытом состоянии, что позволяет сохранять цервикальный канал открытым. Данная манипуляция применяется с целью создания канала для введения кюретки или другого инструмента в полость матки. Это изделия для многоразового использования.
18.37. Расширители и сопутствующие изделия
| 119910 | 4. Медицинские изделия для акушерства и гинекологии | Расширитель цервикального канала ручной | Хирургический инструмент в форме щипцов, предназначенный для расширения цервикального канала путем его введения через зев шейки матки. Изделие обычно состоит из двух поворачивающихся ручек и двух соответствующих им тупых лезвий, которые раскрываются при сближении ручек; возможна фиксация лезвий в открытом состоянии, что позволяет сохранять цервикальный канал открытым. Данная манипуляция применяется с целью создания канала для введения кюретки или другого инструмента в полость матки. Это изделия для многоразового использования.
4.14. Расширители цервикального канала
| 119920 | 18. Хирургические инструменты/системы и сопутствующие медицинские изделия | Система эндоскопического доступа для спинальной хирургии | Комплект устройств используется для получения доступа к позвоночнику путем расширения вышележащих тканей для размещения и поддержания эндоскопа. Он обычно включает в себя эндоскоп, источник света, оптоволоконный световой кабель, блок управления камерой, камеру и канюли (порталы). Он используется для заднего или переднего доступа и визуализации операционного поля шейного, грудного или поясничного отдела позвоночника, что позволяет хирургу выполнять такие ??процедуры, как дискэктомия, нуклеотомия, спондилодез, спинальная декомпрессия, фораминотомия или введение спинальных имплантатов. Это изделия многоразового использования.
18.39. Ретракторы/петли и сопутствующие изделия
| 119920 | 19. Эндоскопические медицинские изделия | Система эндоскопического доступа для спинальной хирургии | Комплект устройств используется для получения доступа к позвоночнику путем расширения вышележащих тканей для размещения и поддержания эндоскопа. Он обычно включает в себя эндоскоп, источник света, оптоволоконный световой кабель, блок управления камерой, камеру и канюли (порталы). Он используется для заднего или переднего доступа и визуализации операционного поля шейного, грудного или поясничного отдела позвоночника, что позволяет хирургу выполнять такие ??процедуры, как дискэктомия, нуклеотомия, спондилодез, спинальная декомпрессия, фораминотомия или введение спинальных имплантатов. Это изделия многоразового использования.
19.15. Прочие эндоскопические медицинские изделия
| 119920 | 9. Нейрологические медицинские изделия | Система эндоскопического доступа для спинальной хирургии | Комплект устройств используется для получения доступа к позвоночнику путем расширения вышележащих тканей для размещения и поддержания эндоскопа. Он обычно включает в себя эндоскоп, источник света, оптоволоконный световой кабель, блок управления камерой, камеру и канюли (порталы). Он используется для заднего или переднего доступа и визуализации операционного поля шейного, грудного или поясничного отдела позвоночника, что позволяет хирургу выполнять такие ??процедуры, как дискэктомия, нуклеотомия, спондилодез, спинальная декомпрессия, фораминотомия или введение спинальных имплантатов. Это изделия многоразового использования.
9.13. Прочие нейрологические медицинские изделия
| 119930 | 5. Медицинские изделия для in vitro диагностики (ИВД) | Фекальный жир ИВД, набор, спектрофотометрический анализ | Набор реагентов и других связанных с ними материалов, предназначенный для качественного и/или количественного определения фекального жира (faecal fat) в клиническом образце методом спектрофотометрического анализа.
5.04. Реагенты/наборы для определения аналитов ИВД
5.04.02. Реагенты/наборы для биохимического анализа
| 119940 | 11. Офтальмологические медицинские изделия | Анализатор поля зрения | Офтальмологическое изделие, предназначенное для измерения и записи границ поля зрения и чувствительности неподвижного глаза. Изделие используется для тестирования светочувствительности, цветоощущения и способности обнаруживать и распознавать объекты.
11.27. Прочие офтальмологические медицинские изделия
| 119950 | 11. Офтальмологические медицинские изделия | Система анализа показателей зрения/движений глаз | Электронное устройство или комплект устройств, предназначенное для измерения, записи и отображения ряда электрофизиологических показателей зрения [например, электроретинограмм (ЭРГ), зрительных вызванных потенциалов (ЗВП), электроокулограмм (ЭОГ)] и/или физиологических показателей зрения (например, остроты/полей зрения, аномалий рефракции глаза, контрастной чувствительности, цветоощущения), и/или движения глаз (например, зрачковых реакций, саккад, прослеживающих движений, фиксации) с целью оценки/скрининга. Некоторые модели могут включать визуальные стимулы (например, световые стимулы, изображения) и/или устройства для обнаружения/отслеживания (например, биоэлектрические усилители, видео- или инфракрасные камеры). Система предназначена для использования медицинскими работниками в условиях клиники.
11.01. Анализаторы офтальмологические
| 119960 | 5. Медицинские изделия для in vitro диагностики (ИВД) | Фекальный жир ИВД, набор, ферментный спектрофотометрический анализ | Набор реагентов и других связанных с ними материалов, предназначенный для качественного и/или количественного определения фекального жира (faecal fat) в клиническом образце методом ферментного спектрофотометрического анализа.
5.04. Реагенты/наборы для определения аналитов ИВД
5.04.02. Реагенты/наборы для биохимического анализа
| 119970 | 10. Ортопедические медицинские изделия | Набор изделий для спинальной фиксации с помощью пластин, рассасывающийхся | Набор маленьких пластин из прочного материала и костных винтов различного размера, предназначенных для имплантации в позвоночник для обеспечения иммобилизации; компоненты изготавливаются из материалов, которые химически разлагаются и обычно поглощаются в результате естественных физиологических процессов (например, из разлагаемого полимера). Набор, как правило, используется при проведении процедур передней шейной дискэктомии и спондилодеза в качестве средства для поддержания относительного положения костных аллотрансплантатов и аутотрансплантатов.
10.17. Системы спинальной фиксации и сопутствующие изделия
| 119980 | 10. Ортопедические медицинские изделия | Кейдж для межтелового спондилодеза металлический | Изделие, предназначенное для имплантации в пространство межпозвонкового диска, который был частично или полностью удален во время операции, с целью обеспечения спондилодеза между двумя смежными телами позвонков, как правило, при лечении дегенеративного заболевания межпозвонковых дисков. Это полое, пористое, с резьбой и/или отверстиями изделие в виде цилиндра или другой геометрической формы, которое изготавливается из металла [например, титана (Ti)], который обеспечивает механическую стабильность и достаточное пространство для терапевтического спинального спондилодеза; как правило, для способствования остеоинтеграции используется костный трансплантат. Могут прилагаться фиксирующие винты и другие изделия, используемые при имплантации.
10.07. Кейджи костные
| 119980 | 10. Ортопедические медицинские изделия | Кейдж для межтелового спондилодеза металлический | Изделие, предназначенное для имплантации в пространство межпозвонкового диска, который был частично или полностью удален во время операции, с целью обеспечения спондилодеза между двумя смежными телами позвонков, как правило, при лечении дегенеративного заболевания межпозвонковых дисков. Это полое, пористое, с резьбой и/или отверстиями изделие в виде цилиндра или другой геометрической формы, которое изготавливается из металла [например, титана (Ti)], который обеспечивает механическую стабильность и достаточное пространство для терапевтического спинального спондилодеза; как правило, для способствования остеоинтеграции используется костный трансплантат. Могут прилагаться фиксирующие винты и другие изделия, используемые при имплантации.
10.17. Системы спинальной фиксации и сопутствующие изделия
| 119980 | 6. Медицинские изделия для манипуляций/восстановления тканей/органов человека | Кейдж для межтелового спондилодеза металлический | Изделие, предназначенное для имплантации в пространство межпозвонкового диска, который был частично или полностью удален во время операции, с целью обеспечения спондилодеза между двумя смежными телами позвонков, как правило, при лечении дегенеративного заболевания межпозвонковых дисков. Это полое, пористое, с резьбой и/или отверстиями изделие в виде цилиндра или другой геометрической формы, которое изготавливается из металла [например, титана (Ti)], который обеспечивает механическую стабильность и достаточное пространство для терапевтического спинального спондилодеза; как правило, для способствования остеоинтеграции используется костный трансплантат. Могут прилагаться фиксирующие винты и другие изделия, используемые при имплантации.
6.14. Трансплантаты и сопутствующие изделия
| 119990 | 5. Медицинские изделия для in vitro диагностики (ИВД) | Фекальный жир ИВД, набор, колориметрическая тест-полоска, экспресс-анализ | Набор реагентов и других связанных с ними материалов, предназначенный для качественного и/или количественного определения фекального жира (faecal fat) в клиническом образце за короткое время по сравнению со стандартными лабораторными процедурами исследований с использованием колориметрической тест-полоски. Этот тест обычно используется в лабораторных анализах или анализах вблизи пациента.
5.04. Реагенты/наборы для определения аналитов ИВД
5.04.02. Реагенты/наборы для биохимического анализа
| 120000 | 10. Ортопедические медицинские изделия | Пластина для спинальной фиксации, рассасывающаяся | Маленькая имплантируемая пластина из прочного материала, прикрепляемая к позвоночнику винтами для спинальной иммобилизации. Она изготавливается из материалов, которые химически разлагаются и обычно поглощаются в результате естественных физиологических процессов (например, из разлагаемого полимера). Как правило, пластина используется при дискэктомии и спондилодезе в качестве средства для поддержания относительного положения костных аллотрансплантатов и аутотрансплантатов.
10.17. Системы спинальной фиксации и сопутствующие изделия
| 120010 | 10. Ортопедические медицинские изделия | Набор для установки имплантата для спондилодеза | Набор стерильных изделий, используемых для стимуляции роста новой спинальной костной ткани, который состоит из металлического кейджа для спондилодеза, рекомбинантного морфогенетического белка человеческой кости и носителя/каркаса для белка и роста кости. Костный морфогенетический белок помещают на носитель/каркас, который вводится в кейдж для спондилодеза. Кейдж для спондилодеза имплантируется в позвоночник и в месте имплантации стимулируется рост новой костной ткани. Изделие предназначено для использования в поцедурах спондилодеза у взрослых пациентов со сформировавшимся скелетом с дегенеративным заболеванием дисков. Это изделие для одноразового использования.
10.17. Системы спинальной фиксации и сопутствующие изделия
| 120010 | 6. Медицинские изделия для манипуляций/восстановления тканей/органов человека | Набор для установки имплантата для спондилодеза | Набор стерильных изделий, используемых для стимуляции роста новой спинальной костной ткани, который состоит из металлического кейджа для спондилодеза, рекомбинантного морфогенетического белка человеческой кости и носителя/каркаса для белка и роста кости. Костный морфогенетический белок помещают на носитель/каркас, который вводится в кейдж для спондилодеза. Кейдж для спондилодеза имплантируется в позвоночник и в месте имплантации стимулируется рост новой костной ткани. Изделие предназначено для использования в поцедурах спондилодеза у взрослых пациентов со сформировавшимся скелетом с дегенеративным заболеванием дисков. Это изделие для одноразового использования.
6.14. Трансплантаты и сопутствующие изделия
| 120020 | 15. Стоматологические медицинские изделия | Файл/рашпиль стоматологический для финишной обработки краев, многоразового использования | Переносной ручной стоматологический инструмент, который может иметь различные формы режущих поверхностей с мелкими насечками на рабочем конце (концах), разработанный для сглаживания и формирования зуба, ближайшей кости (например, альвеолярного отростка) и/или стоматологических реставрационных материалов (например, пломбы). Как правило, это однокомпонентный инструмент, выпускаемый в различных размерах и с разными конструкциями рабочего конца, который может быть прямым и изогнутым, часто изделие двухсторонее с рукояткой посередине; изготавливается из металла [например, нержавеющей стали, титана (Ti)]. Это изделие, пригодное для многоразового использования.
15.26. Прочие стоматологические медицинские изделия
| 120020 | 18. Хирургические инструменты/системы и сопутствующие медицинские изделия | Файл/рашпиль стоматологический для финишной обработки краев, многоразового использования | Переносной ручной стоматологический инструмент, который может иметь различные формы режущих поверхностей с мелкими насечками на рабочем конце (концах), разработанный для сглаживания и формирования зуба, ближайшей кости (например, альвеолярного отростка) и/или стоматологических реставрационных материалов (например, пломбы). Как правило, это однокомпонентный инструмент, выпускаемый в различных размерах и с разными конструкциями рабочего конца, который может быть прямым и изогнутым, часто изделие двухсторонее с рукояткой посередине; изготавливается из металла [например, нержавеющей стали, титана (Ti)]. Это изделие, пригодное для многоразового использования.
18.25. Напильники
| 120030 | 15. Стоматологические медицинские изделия | Кювета зуботехническая | Контейнер, с секциями, предназначенный для формовки пластмассовых протезов и их изготовления.
15.26. Прочие стоматологические медицинские изделия
| 120040 | 5. Медицинские изделия для in vitro диагностики (ИВД) | Фекальный жир ИВД, калибратор | Материал, используемый для установления референтных значений для анализа, предназначенный для качественного и/или количественного определения фекального жира (faecal fat) в клиническом образце.
5.04. Реагенты/наборы для определения аналитов ИВД
5.04.02. Реагенты/наборы для биохимического анализа
| 120050 | 10. Ортопедические медицинские изделия | Пластина для спинальной фиксации, нерассасывающаяся | Маленькая имплантируемая пластина из твердого материала, прикрепляемая к позвоночнику винтами для спинальной иммобилизации. Она изготавливается из материалов, которые химически не разлагаются и не поглощаются в результате естественных физиологических процессов (например, из металла для имплантатов, такого как хирургическая сталь, титановый сплав или углеродное волокно). Как правило, пластина используется для обеспечения иммобилизации и стабилизации сегментов позвоночника при лечении различных нестабильностей и деформаций позвоночника (например, во время процедур фиксации переднего/заднего шейного, переднего/заднего поясничного, грудопоясничного и окципитального отделов позвоночника).
10.17. Системы спинальной фиксации и сопутствующие изделия
| 120060 | 5. Медицинские изделия для in vitro диагностики (ИВД) | Фекальный жир ИВД, контрольный материал | Материал, используемый для подтверждения качества анализа, предназначенный для использования при качественном и/или количественном определении фекального жира (faecal fat) в клиническом образце.
5.04. Реагенты/наборы для определения аналитов ИВД
5.04.02. Реагенты/наборы для биохимического анализа
| 120070 | 5. Медицинские изделия для in vitro диагностики (ИВД) | Фекальный жир ИВД, реагент | Вещество или реактив, предназначенный для использования совместно с исходным изделием для ИВД для выполнения особой функции в анализе, который используется для качественного и/или количественного определения фекального жира (faecal fat) в клиническом образце.
5.04. Реагенты/наборы для определения аналитов ИВД
5.04.02. Реагенты/наборы для биохимического анализа
| 120080 | 10. Ортопедические медицинские изделия | Кейдж для спондилодеза металлический, нестерильный | Нестерильное изделие, предназначенное для использования при сращивании сегментов позвоночника для лечения анатомических нарушений позвоночника, возникших, как правило, из-за дегенеративного заболевания межпозвонковых дисков (т.е., DDD). Изделие обычно представляет собой небольшого размера полый и/или пористый цилиндр (или другую геометрическую форму) с резьбой или отверстиями, изготавливаемый из металла [обычно титана (Ti)], который имплантируется между костями или костными трансплантатами позвоночника для обеспечения механической стабильности и достаточного пространства для терапевтического спондилодеза. Изделие предназначено для ослабления давления на защемленные нервы и предотвращения скольжения позвоночных дисков во время проведения процедуры. Перед использованием изделие необходимо простерилизовать.
10.07. Кейджи костные
| 120080 | 10. Ортопедические медицинские изделия | Кейдж для спондилодеза металлический, нестерильный | Нестерильное изделие, предназначенное для использования при сращивании сегментов позвоночника для лечения анатомических нарушений позвоночника, возникших, как правило, из-за дегенеративного заболевания межпозвонковых дисков (т.е., DDD). Изделие обычно представляет собой небольшого размера полый и/или пористый цилиндр (или другую геометрическую форму) с резьбой или отверстиями, изготавливаемый из металла [обычно титана (Ti)], который имплантируется между костями или костными трансплантатами позвоночника для обеспечения механической стабильности и достаточного пространства для терапевтического спондилодеза. Изделие предназначено для ослабления давления на защемленные нервы и предотвращения скольжения позвоночных дисков во время проведения процедуры. Перед использованием изделие необходимо простерилизовать.
10.17. Системы спинальной фиксации и сопутствующие изделия
| 120080 | 6. Медицинские изделия для манипуляций/восстановления тканей/органов человека | Кейдж для спондилодеза металлический, нестерильный | Нестерильное изделие, предназначенное для использования при сращивании сегментов позвоночника для лечения анатомических нарушений позвоночника, возникших, как правило, из-за дегенеративного заболевания межпозвонковых дисков (т.е., DDD). Изделие обычно представляет собой небольшого размера полый и/или пористый цилиндр (или другую геометрическую форму) с резьбой или отверстиями, изготавливаемый из металла [обычно титана (Ti)], который имплантируется между костями или костными трансплантатами позвоночника для обеспечения механической стабильности и достаточного пространства для терапевтического спондилодеза. Изделие предназначено для ослабления давления на защемленные нервы и предотвращения скольжения позвоночных дисков во время проведения процедуры. Перед использованием изделие необходимо простерилизовать.
6.14. Трансплантаты и сопутствующие изделия
| 120090 | 1. Анестезиологические и респираторные медицинские изделия | Насос нагнетательный ножной общего назначения | Изделие, которое приводится в действие с помощью ножной педали, предназначенное для всасывания воздуха во время отрицательного хода и выталкивания его из присоединенного сопла во время положительного хода, так что пользователь может надувать объект или приводить его в действие этим воздухом. Он не предназначен для использования с инвазивными изделями. Такими объектами могут быть надувные матрасы или надувные опорные кольца, поддерживающие голову пациента, или он может быть использован для управления ручным ингалятором. Может использоваться в медицинских учреждениях или в домашних условиях. Это изделие, пригодное для многоразового использования.
1.10. Ингаляторы
| 120100 | 15. Стоматологические медицинские изделия | Нить зубная | Изделие, сделанное в виде нити или тесьмы, используется для удаления налета с контактных поверхностей зубов и придесневых поверхностей несъемных протезов. Обычно производится из синтетического волокна.
15.26. Прочие стоматологические медицинские изделия
| 120110 | 11. Офтальмологические медицинские изделия | Прибор на основе феномена Гайдингера | Офтальмологическое устройство, работающее от сети переменного тока, предназначенное для получения изображения, состоящего из двух треугольников, соединенных вершинами (известно как феномен или щетки Гайдингера)(Haidinger brushes). Наблюдение изображения пациентом через призму Николя позволяет провести оценку зрительной функции, в частности, определить отсутствие повреждений желтого пятна.
11.27. Прочие офтальмологические медицинские изделия
| 120120 | 15. Стоматологические медицинские изделия | Файл стоматологический, для пластмассовой пломбы | Дентальный инструмент, одна поверхность которого имеет борозды и выемки, используется для финишной обработки пластмассовых реставраций. Многоразовое применение.
15.26. Прочие стоматологические медицинские изделия
| 120120 | 18. Хирургические инструменты/системы и сопутствующие медицинские изделия | Файл стоматологический, для пластмассовой пломбы | Дентальный инструмент, одна поверхность которого имеет борозды и выемки, используется для финишной обработки пластмассовых реставраций. Многоразовое применение.
18.25. Напильники
| 120130 | 5. Медицинские изделия для in vitro диагностики (ИВД) | Фекальный жир ИВД, набор, хромогенный анализ | Набор реагентов и других связанных с ними материалов, предназначенный для качественного и/или количественного определения фекального жира (faecal fat) в клиническом образце методом хромогенного анализа.
5.04. Реагенты/наборы для определения аналитов ИВД
5.04.02. Реагенты/наборы для биохимического анализа
| 120140 | 10. Ортопедические медицинские изделия | Вставка для спондилодеза сферическая | Стерильная имплантируемая металлическая сфера, используемая для межостистой стабилизации на уровне позвонков L3 - S1, что способствует срастанию тел позвонков. Сфера вставляется в пространство между двумя телами позвонков и предназначена для использования с костным трансплантатом для удержания позвонков на одной линии в процессе срастания и заживления. Вставка, как правило, изготавливается из высококачественного медицинского сплава кобальт-хром (Co-Cr) или кобальт-хром-молибден (Co-Cr-Mo).
10.17. Системы спинальной фиксации и сопутствующие изделия
| 120150 | 15. Стоматологические медицинские изделия | Сплав галлиевый стоматологический | Стоматологический пломбировочный материал, состоящий из жидкого галлий-олово-индиевого сплава, который смешивается и другим сплавом, формируя пасту, которая затвердевает в полости рта пациента. Одноразовое применение.
15.12. Материалы стоматологические и сопутствующие изделия
| 120160 | 15. Стоматологические медицинские изделия | Штифт направляющий шаблонный для стоматологической хирургии | Нестерильный инструмент в виде металлического стержня, предназначенный для изготовления индивидуальных сканов и образцов имплантатов для стоматологической хирургии, используемый стоматологами во время первой стадии направленной процедуры дентальной имплантации (например, просверливание отверстий в челюсти для размещения/фиксации имплантатов). Это цилиндрический металлический штифт, помещаемый в отверстия шаблонной пластины для создания связи между сканом компьютерной томографии с коническим лучом (CBCT) и системой координат для создания в зуботехнической лаборатории шаблона скана (используется для сканирования пациента) и шаблона дентального имплантата для стоматологической хирургии. Это изделие одноразового использования.
15.26. Прочие стоматологические медицинские изделия
| 120160 | 6. Медицинские изделия для манипуляций/восстановления тканей/органов человека | Штифт направляющий шаблонный для стоматологической хирургии | Нестерильный инструмент в виде металлического стержня, предназначенный для изготовления индивидуальных сканов и образцов имплантатов для стоматологической хирургии, используемый стоматологами во время первой стадии направленной процедуры дентальной имплантации (например, просверливание отверстий в челюсти для размещения/фиксации имплантатов). Это цилиндрический металлический штифт, помещаемый в отверстия шаблонной пластины для создания связи между сканом компьютерной томографии с коническим лучом (CBCT) и системой координат для создания в зуботехнической лаборатории шаблона скана (используется для сканирования пациента) и шаблона дентального имплантата для стоматологической хирургии. Это изделие одноразового использования.
6.17. Прочие медицинские изделия для манипуляций/восстановления тканей/органов человека
| 120170 | 15. Стоматологические медицинские изделия | Пластина контрольная стоматологическая для шаблонной хирургии | Нестерильный инструмент в форме пластины, предназначенный для изготовления индивидуальных сканов и образцов хирургических дентальных имплантатов, используемых стоматологами во время первой стадии направленной процедуры дентальной имплантации (например, просверливание отверстий в челюсти для размещения/фиксации имплантатов). Это пластиковая пластина определенной заранее формы и конфигурации отверстий для размещения установочных штифтов для хирургии по шаблонам для формирования связи между сканом компьютерной томиграфии с коническим лучом (CBCT) и системой координат для изготовления образца скана в зуботехнической лаборатории (используется для сканирования пациента), а затем и образца хирургического дентального имплантата. Инструмент однократного применения.
15.26. Прочие стоматологические медицинские изделия
| 120170 | 6. Медицинские изделия для манипуляций/восстановления тканей/органов человека | Пластина контрольная стоматологическая для шаблонной хирургии | Нестерильный инструмент в форме пластины, предназначенный для изготовления индивидуальных сканов и образцов хирургических дентальных имплантатов, используемых стоматологами во время первой стадии направленной процедуры дентальной имплантации (например, просверливание отверстий в челюсти для размещения/фиксации имплантатов). Это пластиковая пластина определенной заранее формы и конфигурации отверстий для размещения установочных штифтов для хирургии по шаблонам для формирования связи между сканом компьютерной томиграфии с коническим лучом (CBCT) и системой координат для изготовления образца скана в зуботехнической лаборатории (используется для сканирования пациента), а затем и образца хирургического дентального имплантата. Инструмент однократного применения.
6.17. Прочие медицинские изделия для манипуляций/восстановления тканей/органов человека
| 120180 | 15. Стоматологические медицинские изделия | Устройство для обслуживания наконечников стоматологического бора | Изделие, используемое в дентальной хирургии для автоматической внутренней очистки, смазывания и поддержания в надлежащем состоянии дентальных наконечников (воздушных скейлеров, воздушных моторов, турбин). Изделие имеет набор автоматических программ, например, для очистки и смазывания внутренних частей маслом, прочистки каналов воздушных/водных пустеров специальной жидкостью и продувки сжатым воздухом перед стерилизацией. Этот процесс улучшает работу и увеличивает срок службы инструментов. Устройство изготовлено для работы с различными моделями наконечников, которые соединяются непосредственно или через адапторы с камерой обработки.
15.26. Прочие стоматологические медицинские изделия
| 120190 | 2. Вспомогательные и общебольничные медицинские изделия | Гигрометр для кожи | Устройство для измерения упругости кожи и (по ней) влажности кожного покрова (например, ладони) и интенсивности потовыделения.
2.56. Прочие вспомогательные и общебольничные медицинские изделия
| 120200 | 2. Вспомогательные и общебольничные медицинские изделия | Насос нагнетательный ручной общего назначения | Изделие с ручным управлением, предназначенное для всасывания воздуха и выталкивания его из присоединенного сопла, для того, чтобы надуть объект, например, надувные матрасы или надувные опорные кольца, поддерживающие голову пациента. Он не предназначен для использования с инвазивными изделями. Он может иметь конструкцию велосипедного насоса, ручного противопожарного насоса или большого поршневого насоса. Может использоваться в медицинских учреждениях или в домашних условиях. Это изделие, пригодное для многоразового использования.
2.56. Прочие вспомогательные и общебольничные медицинские изделия
| 120210 | 2. Вспомогательные и общебольничные медицинские изделия | Кровать больничная механическая | Кровать для пациента, предназначенная для отдыха/сна в больничной палате/комнате, с ручным механизмом регулировки высоты и профиля поверхности кровати. Обычно включает в себя каркас с колесами, регулируемую платформу для матраса, изголовье и изножие, поручни и управляемые вручную датчики положения подъема/опускания, подъема секций у изголовья и у изножия.
2.11. Кровати медицинские и сопутствующие изделия
| 120220 | 18. Хирургические инструменты/системы и сопутствующие медицинские изделия | Крючок ректальный | Ручной хирургический инструмент в виде стержня, предназначен для приложения тракции к ректальным тканям/фистулам. Инструмент сужается в направлении дистального конца с образованием крючка или нескольких крючков, используемых в процедуре. Проксимальный конец образует ручку, которая может иметь различные формы. В конструкции с несколькими крючками, они расположены параллельно. Это изделие многоразового использования.
18.39. Ретракторы/петли и сопутствующие изделия
| 120230 | 4. Медицинские изделия для акушерства и гинекологии | Детектор сердца плода, фоноскопический | Устройство, которое обеспечивает слуховую информацию о серцебиении плода с использованием фонокардиографа.
4.23. Прочие медицинские изделия для акушерства и гинекологии
| 120240 | 12. Радиологические медицинские изделия | Детектор сердца плода, ультразвуковой | Изделие, предназначенное для обеспечения возможности получения звуковой информации о состоянии сердца плода за счет использования ультразвука.
12.08. Системы радиологические диагностические и сопутствующие изделия
12.08.15. Системы ультразвуковой визуализации и сопутствующие изделия
| 120240 | 4. Медицинские изделия для акушерства и гинекологии | Детектор сердца плода, ультразвуковой | Изделие, предназначенное для обеспечения возможности получения звуковой информации о состоянии сердца плода за счет использования ультразвука.
4.23. Прочие медицинские изделия для акушерства и гинекологии
| 120250 | 6. Медицинские изделия для манипуляций/восстановления тканей/органов человека | Бандаж при грыже позвоночника | Полоска (полоски) эластичного пояса, сделанная из прочного материала, которая плотно накладывается/закрепляется вокруг тела для сдерживания распространения грыжи позвоночника. Это изделие для одноразового использования.
6.06. Повязки и сопутствующие изделия
| 120260 | 15. Стоматологические медицинские изделия | Абатмент для дентального имплантата, временный, стандартный, одноразового использования | Предварительно изготовленное изделие, предназначенное для использования во время реставрационных и зуботехнических работ с дентальным имплантатом с целью обеспечения временного промежуточного уровня между дентальным имплантатом и временным дентальным протезом/реставрацией в период заживления мягких тканей полости рта и формирования рельефа перед производством/восстановлением и установкой окончательного протеза/реставрации (например, моста, одного зуба, покрывного протеза). Как правило, включает выжигаемые/временные цилиндры, изделия для снятия слепков, аналоги, винты для колпачков/покрытий из различных материалов [например, из титана (Ti), пластика] разных форм и размеров. Это изделие для одноразового использования.
15.08. Имплантаты стоматологические и сопутствующие изделия
| 120270 | 15. Стоматологические медицинские изделия | Смеситель для стоматологического слепочного материала | Устройство с питанием от сети переменного тока, предназначенное для смешивания с целью получения оттиска стоматологического материала непосредственно перед нанесением в полость рта пациента во время стоматологической процедуры. Обычно его используют для смешивания соли альгиновой кислоты (то есть альгината) с водой (и, при необходимости, с соответствующими добавками) для получения слепочного материала с быстрой необратимой фиксацией. Устройство обычно состоит из электрического смесителя с емкостью для смешивания, контейнера (например, чаши), используемого для смешивания альгината с водой перед помещением в емкость смесителя, и внешних элементов управления для работы смесителя.
15.12. Материалы стоматологические и сопутствующие изделия
| 120280 | 15. Стоматологические медицинские изделия | Шприц для стоматологического слепочного материала, многоразового использования | Нестерильный ручной стоматологический инструмент, состоящий из емкости (цилиндра) с плунжером, предназначенный для введения слепочного материала в ложку для снятия слепков или непосредственно в рот пациента. Это изделие многоразового использования.
15.24. Шприцы стоматологические и сопутствующие изделия
| 120290 | 15. Стоматологические медицинские изделия | Ложка оттискная стоматологическая, многоразового использования | Емкость в форме подковы, изготавливаемая из металла или пластика, разработанная для переноса стоматологического слепочного материала в рот для удержания материала на тех поверхностях, с которых необходимо снять слепки (например, на зубах и деснах), и для контроля распределения слепочного материала в процессе формирования слепка. Изделие используется в основном для облегчения изготовления индивидуальных зубных протезов. Это изделие, пригодное для многоразового использования.
15.12. Материалы стоматологические и сопутствующие изделия
| 120300 | 15. Стоматологические медицинские изделия | Ложка оттискная стоматологическая, одноразового использования | Емкость в форме подковы, изготавливаемая из металла или пластика, разработанная для переноса стоматологического слепочного материала в рот для удержания материала на тех поверхностях, с которых необходимо снять слепки (например, на зубах и деснах), и для контроля распределения слепочного материала в процессе формирования слепка. Изделие используется в основном для облегчения изготовления индивидуальных зубных протезов. Это изделие для одноразового использования.
15.12. Материалы стоматологические и сопутствующие изделия
| 120310 | 15. Стоматологические медицинские изделия | Шприц стоматологический для промывания/аспирации | Ручной стоматологический инструмент, состоящий из цилиндра с поршнем, предназначенный для введения и/или аспирации определенного объема раствора в/из операционного поля в ротовой полости. Обычно это маленький шприц (например, объемом 3 мл), который используется для промывания и аспирации полости пульпы и корневого канала для удаления загрязнений. Приводится в действие вручную при помощи колец или плунжерного шарнира с рычагами под пальцы, что обеспечивает подачу жидкости для промывания/полоскания через присоединенную иглу (например, тупую или очень тонкую иглу) непосредственно к операционному полю. Это изделие многоразового использования.
15.24. Шприцы стоматологические и сопутствующие изделия
| 120310 | 6. Медицинские изделия для манипуляций/восстановления тканей/органов человека | Шприц стоматологический для промывания/аспирации | Ручной стоматологический инструмент, состоящий из цилиндра с поршнем, предназначенный для введения и/или аспирации определенного объема раствора в/из операционного поля в ротовой полости. Обычно это маленький шприц (например, объемом 3 мл), который используется для промывания и аспирации полости пульпы и корневого канала для удаления загрязнений. Приводится в действие вручную при помощи колец или плунжерного шарнира с рычагами под пальцы, что обеспечивает подачу жидкости для промывания/полоскания через присоединенную иглу (например, тупую или очень тонкую иглу) непосредственно к операционному полю. Это изделие многоразового использования.
6.15. Устройства дренирования/удаления жидкостей/тканей
| 120320 | 16. Урологические медицинские изделия | Система ирригации прямой кишки ручная | Портативный комплект устройств с ручным управлением, предназначенный для промывания прямой кишки водой обычно для того, чтобы вызвать рефлекс дефекации для опорожнения кишечника с целью лечения/профилактики запора и уменьшения риска недержания кала. Он обычно состоит из блока управления, который регулирует баланс между водой и воздухом, и включает в себя насос с ручным управлением для продвижения воды, контейнер для воды (например, пластиковый мешок) и ректальный катетер для направления воды. Система предназначена для использования в домашних условиях и в медицинских учреждениях. Это изделие многоразового использования.
16.14. Прочие урологические медицинские изделия
| 120320 | 3. Гастроэнтерологические медицинские изделия | Система ирригации прямой кишки ручная | Портативный комплект устройств с ручным управлением, предназначенный для промывания прямой кишки водой обычно для того, чтобы вызвать рефлекс дефекации для опорожнения кишечника с целью лечения/профилактики запора и уменьшения риска недержания кала. Он обычно состоит из блока управления, который регулирует баланс между водой и воздухом, и включает в себя насос с ручным управлением для продвижения воды, контейнер для воды (например, пластиковый мешок) и ректальный катетер для направления воды. Система предназначена для использования в домашних условиях и в медицинских учреждениях. Это изделие многоразового использования.
3.16. Прочие гастроэнтерологические медицинские изделия
| 120320 | 6. Медицинские изделия для манипуляций/восстановления тканей/органов человека | Система ирригации прямой кишки ручная | Портативный комплект устройств с ручным управлением, предназначенный для промывания прямой кишки водой обычно для того, чтобы вызвать рефлекс дефекации для опорожнения кишечника с целью лечения/профилактики запора и уменьшения риска недержания кала. Он обычно состоит из блока управления, который регулирует баланс между водой и воздухом, и включает в себя насос с ручным управлением для продвижения воды, контейнер для воды (например, пластиковый мешок) и ректальный катетер для направления воды. Система предназначена для использования в домашних условиях и в медицинских учреждениях. Это изделие многоразового использования.
6.15. Устройства дренирования/удаления жидкостей/тканей
| 120330 | 15. Стоматологические медицинские изделия | Балка стоматологическая для крепления зубных протезов к дентальным имплантатам | Небольшой стержень, отлитый или спаянный, на котором находятся искусственные зубы, проедназначенные для фиксации на абатмены дентального имплантата.
15.08. Имплантаты стоматологические и сопутствующие изделия
| 120340 | 15. Стоматологические медицинские изделия | Набор абатмента для дентального имплантата | Набор готовых стоматологических изделий и компонентов, используемых для создания супраструктуры на дентальном имплантате с целью обеспечения возможности установки зубов, подобных натуральным. Набор используется во время проведения восстановительных и зуботехнических процедур с дентальным имплантатом и, как правило, состоит из прямого дентального абатмента (изделия, вкручиваемого в установленный хирургическим путем имплантат, создающего крепление для фиксации искусственного зуба в верхней или нижней челюсти), носителя, устройства для получения оттисков, аналога имплантата, заживляющего колпачка и выжигаемого цилиндра. Это изделие для одноразового использования.
15.08. Имплантаты стоматологические и сопутствующие изделия
| 120350 | 18. Хирургические инструменты/системы и сопутствующие медицинские изделия | Кусачки спинальные | Переносной ручной хирургический инструмент с острыми ковшеобразными губками, разработанный для разрезания жестких тканей (межпозвонковых дисков) или костей посредством режущего/выкусывающего действия во время открытой спинальной операции (например, ламинэктомии, дискэктомии). Как правило, изготавливается из металла и должно выдерживать нагрузки, требуемые для выкусывания жесткой ткани. Инструмент не предназначен для эндоскопического доступа. Это изделие, пригодное для многоразового использования.
18.20. Кусачки
| 120360 | 15. Стоматологические медицинские изделия | Абатмент для дентального имплантата, временный, стандартный, многоразового использования | Предварительно изготовленное изделие, предназначенное для использования во время реставрационных и зуботехнических работ с дентальным имплантатом с целью обеспечения временного промежуточного уровня между дентальным имплантатом и временным дентальным протезом/реставрацией в период заживления мягких тканей полости рта и формирования рельефа перед производством/восстановлением и установкой окончательного протеза/реставрации (например, моста, одного зуба, покрывного протеза). Включает изделия для снятия слепков и аналоги из различных материалов [например, из титана (Ti), пластика] разных форм и размеров. Это изделие, пригодное для многоразового использования.
15.08. Имплантаты стоматологические и сопутствующие изделия
| 120370 | 15. Стоматологические медицинские изделия | Штифт опорный шаблона для дентальной имплантации | Небольшой металлический стержень, используемый для обеспечения начальной стабильности и для прикрепления изготовленного на заказ хирургического шаблона, который устанавливается поверх ряда существующих зубов и/или десны пациента во время первой стадии процедуры стоматологической имплантации. Вводится через боковое направляющее отверстие(я) в шаблоне и вжимается в предварительное просверленное отверстие(я)в челюстной кости. Используется для процедур имплантации, где зуб/зубы отсутствуют, и шаблон используется для оказания помощи стоматологу в выборе правильного положения(й) при сверлении для имплантата(ов). Это изделие многоразового использования.
15.26. Прочие стоматологические медицинские изделия
| 120380 | 16. Урологические медицинские изделия | Катетер системы для ирригации прямой кишки | Гибкая трубка, которая является компонентом системы ирригации прямой кишки и предназначена для введения в прямую кишку (может удерживаться на месте с помощью надувного удерживающего баллона), где она выполняет функции канала для воды, вводимой в прямую кишку. Ирригация обычно используется для стимулирования рефлекса дефекации для опорожнения кишечника с целью лечения/профилактики запора и снижения риска недержания кала. Это изделие одноразового использования.
16.14. Прочие урологические медицинские изделия
| 120380 | 3. Гастроэнтерологические медицинские изделия | Катетер системы для ирригации прямой кишки | Гибкая трубка, которая является компонентом системы ирригации прямой кишки и предназначена для введения в прямую кишку (может удерживаться на месте с помощью надувного удерживающего баллона), где она выполняет функции канала для воды, вводимой в прямую кишку. Ирригация обычно используется для стимулирования рефлекса дефекации для опорожнения кишечника с целью лечения/профилактики запора и снижения риска недержания кала. Это изделие одноразового использования.
3.05. Катетеры гастроэнтерологические и сопутствующие изделия
| 120380 | 6. Медицинские изделия для манипуляций/восстановления тканей/органов человека | Катетер системы для ирригации прямой кишки | Гибкая трубка, которая является компонентом системы ирригации прямой кишки и предназначена для введения в прямую кишку (может удерживаться на месте с помощью надувного удерживающего баллона), где она выполняет функции канала для воды, вводимой в прямую кишку. Ирригация обычно используется для стимулирования рефлекса дефекации для опорожнения кишечника с целью лечения/профилактики запора и снижения риска недержания кала. Это изделие одноразового использования.
6.15. Устройства дренирования/удаления жидкостей/тканей
| 120390 | 13. Реабилитационные и адаптированные для инвалидов медицинские изделия | Устройство для мотивации пациента во время терапии на тренажере | Электронное устройство, присоединяемое к тренажеру во время сеанса тестирования/тренировки/терапии, которое будет мотивировать и стимулировать пациента к активному движению путем ассоциации его с мультипликационным персонажем, которому даются виртуальные баллы и награды за его достижения, тем самым делая процесс обучения увлекательным как для взрослых, так и для детей. Это изделие подключается к медицинскому тренажеру для работы синхронно с ним или запускается внешним механизмом, в зависимости от требуемых настроек.
13.05. Средства медицинские персональные адаптированные
| 120400 | 15. Стоматологические медицинские изделия | Набор для хирургической установки дентального имплантата/протеза | Набор различных стоматологических инструментов, разработанных для хирургической установки дентальных имплантатов или протезов. Набор не содержит лекарственные средства. В набор, как правило, входят различные стоматологические сверла (боры), удлинители боров, глубиномеры, динамометрические ключи и ключ-трещотка, отвертки, щипцы, лотки и остеотомы. Это изделие, пригодное для многоразового использования.
15.08. Имплантаты стоматологические и сопутствующие изделия
| 120400 | 15. Стоматологические медицинские изделия | Набор для хирургической установки дентального имплантата/протеза | Набор различных стоматологических инструментов, разработанных для хирургической установки дентальных имплантатов или протезов. Набор не содержит лекарственные средства. В набор, как правило, входят различные стоматологические сверла (боры), удлинители боров, глубиномеры, динамометрические ключи и ключ-трещотка, отвертки, щипцы, лотки и остеотомы. Это изделие, пригодное для многоразового использования.
15.13. Наборы хирургические стоматологические
| 120400 | 15. Стоматологические медицинские изделия | Набор для хирургической установки дентального имплантата/протеза | Набор различных стоматологических инструментов, разработанных для хирургической установки дентальных имплантатов или протезов. Набор не содержит лекарственные средства. В набор, как правило, входят различные стоматологические сверла (боры), удлинители боров, глубиномеры, динамометрические ключи и ключ-трещотка, отвертки, щипцы, лотки и остеотомы. Это изделие, пригодное для многоразового использования.
15.17. Протезы стоматологические и сопутствующие изделия
| 120400 | 18. Хирургические инструменты/системы и сопутствующие медицинские изделия | Набор для хирургической установки дентального имплантата/протеза | Набор различных стоматологических инструментов, разработанных для хирургической установки дентальных имплантатов или протезов. Набор не содержит лекарственные средства. В набор, как правило, входят различные стоматологические сверла (боры), удлинители боров, глубиномеры, динамометрические ключи и ключ-трещотка, отвертки, щипцы, лотки и остеотомы. Это изделие, пригодное для многоразового использования.
18.29. Остеотомы и сопутствующие изделия
| 120400 | 18. Хирургические инструменты/системы и сопутствующие медицинские изделия | Набор для хирургической установки дентального имплантата/протеза | Набор различных стоматологических инструментов, разработанных для хирургической установки дентальных имплантатов или протезов. Набор не содержит лекарственные средства. В набор, как правило, входят различные стоматологические сверла (боры), удлинители боров, глубиномеры, динамометрические ключи и ключ-трещотка, отвертки, щипцы, лотки и остеотомы. Это изделие, пригодное для многоразового использования.
18.52. Щипцы и сопутствующие изделия
| 120400 | 6. Медицинские изделия для манипуляций/восстановления тканей/органов человека | Набор для хирургической установки дентального имплантата/протеза | Набор различных стоматологических инструментов, разработанных для хирургической установки дентальных имплантатов или протезов. Набор не содержит лекарственные средства. В набор, как правило, входят различные стоматологические сверла (боры), удлинители боров, глубиномеры, динамометрические ключи и ключ-трещотка, отвертки, щипцы, лотки и остеотомы. Это изделие, пригодное для многоразового использования.
6.06. Повязки и сопутствующие изделия
| 120400 | 6. Медицинские изделия для манипуляций/восстановления тканей/органов человека | Набор для хирургической установки дентального имплантата/протеза | Набор различных стоматологических инструментов, разработанных для хирургической установки дентальных имплантатов или протезов. Набор не содержит лекарственные средства. В набор, как правило, входят различные стоматологические сверла (боры), удлинители боров, глубиномеры, динамометрические ключи и ключ-трещотка, отвертки, щипцы, лотки и остеотомы. Это изделие, пригодное для многоразового использования.
6.17. Прочие медицинские изделия для манипуляций/восстановления тканей/органов человека
| 120410 | 16. Урологические медицинские изделия | Блок управления системой для ирригации прямой кишки | Производящий энергию регулятор, который является компонентом системы для ирригации прямой кишки и предназначен для создания давления, требующегося для продвижения воды в прямую кишку; его также можно использовать для надувания баллона катетера. Это устройство обычно содержит регулирующее приспособление (например, клапан), используемое для управления балансом между водой и воздухом в системе, и ручной насос. Ирригация, как правило, применяется для того, чтобы вызвать рефлекс дефекации с целью опорожнения кишечника с целью лечения/профилактики запора и уменьшения риска недержания кала. Это устройство многоразового использования.
16.14. Прочие урологические медицинские изделия
| 120410 | 3. Гастроэнтерологические медицинские изделия | Блок управления системой для ирригации прямой кишки | Производящий энергию регулятор, который является компонентом системы для ирригации прямой кишки и предназначен для создания давления, требующегося для продвижения воды в прямую кишку; его также можно использовать для надувания баллона катетера. Это устройство обычно содержит регулирующее приспособление (например, клапан), используемое для управления балансом между водой и воздухом в системе, и ручной насос. Ирригация, как правило, применяется для того, чтобы вызвать рефлекс дефекации с целью опорожнения кишечника с целью лечения/профилактики запора и уменьшения риска недержания кала. Это устройство многоразового использования.
3.16. Прочие гастроэнтерологические медицинские изделия
| 120410 | 6. Медицинские изделия для манипуляций/восстановления тканей/органов человека | Блок управления системой для ирригации прямой кишки | Производящий энергию регулятор, который является компонентом системы для ирригации прямой кишки и предназначен для создания давления, требующегося для продвижения воды в прямую кишку; его также можно использовать для надувания баллона катетера. Это устройство обычно содержит регулирующее приспособление (например, клапан), используемое для управления балансом между водой и воздухом в системе, и ручной насос. Ирригация, как правило, применяется для того, чтобы вызвать рефлекс дефекации с целью опорожнения кишечника с целью лечения/профилактики запора и уменьшения риска недержания кала. Это устройство многоразового использования.
6.15. Устройства дренирования/удаления жидкостей/тканей
| 120420 | 15. Стоматологические медицинские изделия | Шприц для стоматологического слепочного материала, одноразового использования | Нестерильный ручной стоматологический инструмент, состоящий из емкости (цилиндра) с плунжером, предназначенный для введения слепочного материала в ложку для снятия слепков или непосредственно в рот пациента. Это изделие одноразового использования.
15.12. Материалы стоматологические и сопутствующие изделия
| 120420 | 15. Стоматологические медицинские изделия | Шприц для стоматологического слепочного материала, одноразового использования | Нестерильный ручной стоматологический инструмент, состоящий из емкости (цилиндра) с плунжером, предназначенный для введения слепочного материала в ложку для снятия слепков или непосредственно в рот пациента. Это изделие одноразового использования.
15.24. Шприцы стоматологические и сопутствующие изделия
| 120430 | 11. Офтальмологические медицинские изделия | Инжектор для итраокулярной линзы ручной, многоразового использования | Ручной офтальмологический хирургический инструмент для перемещения подготовленной сложенной интраокулярной линзы (ИОЛ) из прикрепленного картриджа для введения ИОЛ в переднюю или заднюю камеру глаза в ходе офтальмологической операции. Это устройство используется для оказания давления на подготовленную ИОЛ, чтобы аккуратно вытолкнуть ее из картриджа. Оно обычно сделано из легкого металла [например, титана (Ti)] и имеет центральный поршень, который активируется прецизионным механизмом (например, винтовой резьбой) и механизм на дистальном конце, который удерживает/захватывает картридж. Это изделие многоразового использования.
11.08. Линзы интраокулярные и сопутствующие изделия
| 120430 | 11. Офтальмологические медицинские изделия | Инжектор для итраокулярной линзы ручной, многоразового использования | Ручной офтальмологический хирургический инструмент для перемещения подготовленной сложенной интраокулярной линзы (ИОЛ) из прикрепленного картриджа для введения ИОЛ в переднюю или заднюю камеру глаза в ходе офтальмологической операции. Это устройство используется для оказания давления на подготовленную ИОЛ, чтобы аккуратно вытолкнуть ее из картриджа. Оно обычно сделано из легкого металла [например, титана (Ti)] и имеет центральный поршень, который активируется прецизионным механизмом (например, винтовой резьбой) и механизм на дистальном конце, который удерживает/захватывает картридж. Это изделие многоразового использования.
11.19. Протезы интраокулярные и сопутствующие изделия
| 120440 | 16. Урологические медицинские изделия | Контейнер к системе для ирригации прямой кишки | Сосуд, который является компонентом системы для ирригации прямой кишки и предназначен для содержания воды, используемой для ирригации. Это, как правило, закрытый контейнер (например, пластиковый мешок) с элементами подсоединения к блоку управления системы. Ирригация, как правило, применяется для того, чтобы вызвать рефлекс дефекации с целью опорожнения кишечника для лечения/профилактики запора и уменьшения риска недержания кала. Это устройство многоразового использования.
16.14. Прочие урологические медицинские изделия
| 120440 | 3. Гастроэнтерологические медицинские изделия | Контейнер к системе для ирригации прямой кишки | Сосуд, который является компонентом системы для ирригации прямой кишки и предназначен для содержания воды, используемой для ирригации. Это, как правило, закрытый контейнер (например, пластиковый мешок) с элементами подсоединения к блоку управления системы. Ирригация, как правило, применяется для того, чтобы вызвать рефлекс дефекации с целью опорожнения кишечника для лечения/профилактики запора и уменьшения риска недержания кала. Это устройство многоразового использования.
3.16. Прочие гастроэнтерологические медицинские изделия
| 120440 | 6. Медицинские изделия для манипуляций/восстановления тканей/органов человека | Контейнер к системе для ирригации прямой кишки | Сосуд, который является компонентом системы для ирригации прямой кишки и предназначен для содержания воды, используемой для ирригации. Это, как правило, закрытый контейнер (например, пластиковый мешок) с элементами подсоединения к блоку управления системы. Ирригация, как правило, применяется для того, чтобы вызвать рефлекс дефекации с целью опорожнения кишечника для лечения/профилактики запора и уменьшения риска недержания кала. Это устройство многоразового использования.
6.15. Устройства дренирования/удаления жидкостей/тканей
| 120450 | 15. Стоматологические медицинские изделия | Щетка для очищения поверхности дентального имплантата | Стерильный вращающийся стоматологический инструмент, предназначенный для очищения дентального имплантата у пациентов в случае периимплантите, деструктивном воспалительном процессе мягких и твердых тканей, окружающих дентальные имплантаты. Это прибор в виде щетки, обычно состоящей из титановой щетины на дистальном конце стержня из высокопрочной нержавеющей ткани, удерживаемый в дентальном наконечнике, обеспечивающем его вращение для механического удаления биопленки с поверхности имплантатов. Является прибором однократного применения.
15.08. Имплантаты стоматологические и сопутствующие изделия
| 120460 | 11. Офтальмологические медицинские изделия | Инжектор для интраокулярной линзы ручной, одноразового использования | Стерильный ручной, офтальмологический хирургический инструмент для перемещения подготовленной сложенной интраокулярной линзы (ИОЛ) из прикрепленного картриджа для введения ИОЛ в переднюю или заднюю камеру глаза в ходе офтальмологической операции. Это устройство используется для оказания давления на подготовленную ИОЛ, чтобы аккуратно вытолкнуть ее из картриджа. Оно обычно сделано из пластмассы и имеет центральный поршень, который активируется прецизионным механизмом (например, винтовой резьбой) и механизм на дистальном конце, который удерживает/захватывает картридж. Это изделие одноразового использования.
11.08. Линзы интраокулярные и сопутствующие изделия
| 120460 | 11. Офтальмологические медицинские изделия | Инжектор для интраокулярной линзы ручной, одноразового использования | Стерильный ручной, офтальмологический хирургический инструмент для перемещения подготовленной сложенной интраокулярной линзы (ИОЛ) из прикрепленного картриджа для введения ИОЛ в переднюю или заднюю камеру глаза в ходе офтальмологической операции. Это устройство используется для оказания давления на подготовленную ИОЛ, чтобы аккуратно вытолкнуть ее из картриджа. Оно обычно сделано из пластмассы и имеет центральный поршень, который активируется прецизионным механизмом (например, винтовой резьбой) и механизм на дистальном конце, который удерживает/захватывает картридж. Это изделие одноразового использования.
11.19. Протезы интраокулярные и сопутствующие изделия
| 120460 | 140. | Инжектор для интраокулярной линзы ручной, одноразового использования | Стерильный ручной, офтальмологический хирургический инструмент для перемещения подготовленной сложенной интраокулярной линзы (ИОЛ) из прикрепленного картриджа для введения ИОЛ в переднюю или заднюю камеру глаза в ходе офтальмологической операции. Это устройство используется для оказания давления на подготовленную ИОЛ, чтобы аккуратно вытолкнуть ее из картриджа. Оно обычно сделано из пластмассы и имеет центральный поршень, который активируется прецизионным механизмом (например, винтовой резьбой) и механизм на дистальном конце, который удерживает/захватывает картридж. Это изделие одноразового использования.
| 120470 | 10. Ортопедические медицинские изделия | Вкладыш тибиальный | Имплантируемое изделие, предназначенное для сочленения феморального и тибиального компонентов эндопротеза коленного сустава при первичной или ревизионной двумыщелковой замене коленного сустава. Оно обычно представляет собой цельный полиэтиленовый (ПЭ) вкладыш определенной формы или более сложное изделие (например, направляющий рычаг с ножкой, которая вставляется в большеберцовый желоб, и полимерная накладка), которое лучше воспроизводит подвижность коленного сустава благодаря возможности бокового вращения и движения вперед/назад. Как правило, изделие изготавливается из металла и/или полимера.
10.15. Протезы суставов имплантируемые и сопутствующие изделия
| 120480 | 15. Стоматологические медицинские изделия | Материал для изготовления слепочных ложек | Материал, предназначенный для создания индивидуальных слепочных ложек, предназначенных для заполнения стоматологическим слепочным материалом; не предназначен для изготовления носимых пациентом зубных протезов. Ложка обычно изготавливается накладыванием материала на предварительно изготовленную модель зубов или десен пациента из стоматологического гипса. Материал используется в случаях, когда готовые слепочные ложки не подходят. Это изделие одноразового использования.
15.12. Материалы стоматологические и сопутствующие изделия
| 120500 | 15. Стоматологические медицинские изделия | Система дентальной имплантации | Набор изделий, предназначенных для использования во время хирургического размещения дентального имплантата в альвеолярной и/или базальной кости нижней или верхней челюсти для обеспечения поддержки и ретенции зубного протеза (например, моста, одного зуба, покрывного протеза). Обычно состоит из стерильного эндостального дентального имплантата (тело имплантата и абатмента) и хирургических инструментов для имплантации.
15.08. Имплантаты стоматологические и сопутствующие изделия
| 120510 | 15. Стоматологические медицинские изделия | Средство чистящее для стоматологических инструментов | Раствор, используемый для предварительной пропитки с целью удаления (путем растворения) осадка из альгинатов, эвгенола окиси цинка, карбоксилата и фосфатных цементов, а также адгезионного лака стоматологических инструментов и оттискных ложек без применения ультразвука. Это изделие обычно поставляется в виде таблеток, которые растворяют в воде с целью получения раствора, в который помещают стоматологические инструменты/устройства и выдерживают в нем в течение заданного периода. После применения данное изделие не может повторно использоваться.
15.26. Прочие стоматологические медицинские изделия
| 120510 | 2. Вспомогательные и общебольничные медицинские изделия | Средство чистящее для стоматологических инструментов | Раствор, используемый для предварительной пропитки с целью удаления (путем растворения) осадка из альгинатов, эвгенола окиси цинка, карбоксилата и фосфатных цементов, а также адгезионного лака стоматологических инструментов и оттискных ложек без применения ультразвука. Это изделие обычно поставляется в виде таблеток, которые растворяют в воде с целью получения раствора, в который помещают стоматологические инструменты/устройства и выдерживают в нем в течение заданного периода. После применения данное изделие не может повторно использоваться.
2.34. Растворы/газы для санитарной обработки/обслуживания медицинских изделий и сопутствующие изделия
| 120520 | 15. Стоматологические медицинские изделия | Материал адгезивный для зубных слепков | Жидкость, используемая для создания адгезии слепочного материала к ложке. Одноразовое применение.
15.12. Материалы стоматологические и сопутствующие изделия
| 120530 | 13. Реабилитационные и адаптированные для инвалидов медицинские изделия | Калоприемник при недержании кала, используемый с катетером | Емкость, используемая для сбора жидкого или полужидкого стула (кала) у пациента, неспособного контролировать выделение кала. Состоит из пакета/мешка для сбора кала, специального катетера, проксимальный конец которого подсоединяют к мешку, а дистальный вводят в прямую кишку пациента, и адаптеров/коннекторов. Изготавливается из мягкого пластикового материала и может также включать дренажный порт и шприц для дренирования кала и/или доставки лекарственных средств. Это изделие для одноразового использования.
13.07. Средства ухода персональные адаптированные
| 120530 | 16. Урологические медицинские изделия | Калоприемник при недержании кала, используемый с катетером | Емкость, используемая для сбора жидкого или полужидкого стула (кала) у пациента, неспособного контролировать выделение кала. Состоит из пакета/мешка для сбора кала, специального катетера, проксимальный конец которого подсоединяют к мешку, а дистальный вводят в прямую кишку пациента, и адаптеров/коннекторов. Изготавливается из мягкого пластикового материала и может также включать дренажный порт и шприц для дренирования кала и/или доставки лекарственных средств. Это изделие для одноразового использования.
16.14. Прочие урологические медицинские изделия
| 120530 | 3. Гастроэнтерологические медицинские изделия | Калоприемник при недержании кала, используемый с катетером | Емкость, используемая для сбора жидкого или полужидкого стула (кала) у пациента, неспособного контролировать выделение кала. Состоит из пакета/мешка для сбора кала, специального катетера, проксимальный конец которого подсоединяют к мешку, а дистальный вводят в прямую кишку пациента, и адаптеров/коннекторов. Изготавливается из мягкого пластикового материала и может также включать дренажный порт и шприц для дренирования кала и/или доставки лекарственных средств. Это изделие для одноразового использования.
3.16. Прочие гастроэнтерологические медицинские изделия
| 120540 | 15. Стоматологические медицинские изделия | Экстрактор для дентального имплантата | Ручной инструмент, используемый для удаления имплантатов из полости рта, по причине повреждения (отлома части имплантата) или нарушения функции. Обычно производится из высокопрочной стали, имеет вид цилиндра с левозакрученной нарезкой, который сужается у рабочей части. С проксимального конца имеется шестиугольная торцевая головка. Это изделие помещается в имплант, который планируется удалить, и поворачивается против часовой стрелки( по часовой стрелке). Поворот против часовой стрелки позволяет поместить инструмент в имплант, который затем вывинчивается. Одноразовое применение.
15.08. Имплантаты стоматологические и сопутствующие изделия
| 120550 | 15. Стоматологические медицинские изделия | Абатмент для дентального имплантата, постоянный, стандартный | Предварительно изготовленное изделие, предназначенное для обеспечения постоянного промежуточного уровня между дентальным имплантатом и окончательным протезом/реставрацией (например, мостом, одним зубом, покрывным протезом). Включает один или несколько структурных компонентов (например, абатмент, шарик, балку, накладку на балку, колпачок) и может изготавливаться из различных материалов [например, из титана (Ti), пластика, золотого сплава]; могут прилагаться винты для абатмента, однако сам по себе винт не является абатментом. Изделие может называться комплектом абатментов или мезоструктурой.
15.08. Имплантаты стоматологические и сопутствующие изделия
| 120550 | 15. Стоматологические медицинские изделия | Абатмент для дентального имплантата, постоянный, стандартный | Предварительно изготовленное изделие, предназначенное для обеспечения постоянного промежуточного уровня между дентальным имплантатом и окончательным протезом/реставрацией (например, мостом, одним зубом, покрывным протезом). Включает один или несколько структурных компонентов (например, абатмент, шарик, балку, накладку на балку, колпачок) и может изготавливаться из различных материалов [например, из титана (Ti), пластика, золотого сплава]; могут прилагаться винты для абатмента, однако сам по себе винт не является абатментом. Изделие может называться комплектом абатментов или мезоструктурой.
15.12. Материалы стоматологические и сопутствующие изделия
| 120560 | 13. Реабилитационные и адаптированные для инвалидов медицинские изделия | Набор для сбора кала при недержании | Набор изделий, используемый для перемещения и сбора жидкого/полужидкого стула (кала) из прямой кишки в калоприемник у пациента, который не способен контролировать дефекацию. Он обычно включает в себя баллонный катетер, одноразовый калоприемник, шприц, соединители и порты для надувания баллона и ирригации. Катетер вводится в прямую кишку, где удерживается с помощью надуваемого баллона в течение заданного периода времени. Набор предназначается для взрослых пациентов в отделениях интенсивной терапии, других местах неотложной помощи или для лиц с ограниченными возможностями. Это изделие одноразового использования.
13.07. Средства ухода персональные адаптированные
| 120560 | 16. Урологические медицинские изделия | Набор для сбора кала при недержании | Набор изделий, используемый для перемещения и сбора жидкого/полужидкого стула (кала) из прямой кишки в калоприемник у пациента, который не способен контролировать дефекацию. Он обычно включает в себя баллонный катетер, одноразовый калоприемник, шприц, соединители и порты для надувания баллона и ирригации. Катетер вводится в прямую кишку, где удерживается с помощью надуваемого баллона в течение заданного периода времени. Набор предназначается для взрослых пациентов в отделениях интенсивной терапии, других местах неотложной помощи или для лиц с ограниченными возможностями. Это изделие одноразового использования.
16.14. Прочие урологические медицинские изделия
| 120560 | 3. Гастроэнтерологические медицинские изделия | Набор для сбора кала при недержании | Набор изделий, используемый для перемещения и сбора жидкого/полужидкого стула (кала) из прямой кишки в калоприемник у пациента, который не способен контролировать дефекацию. Он обычно включает в себя баллонный катетер, одноразовый калоприемник, шприц, соединители и порты для надувания баллона и ирригации. Катетер вводится в прямую кишку, где удерживается с помощью надуваемого баллона в течение заданного периода времени. Набор предназначается для взрослых пациентов в отделениях интенсивной терапии, других местах неотложной помощи или для лиц с ограниченными возможностями. Это изделие одноразового использования.
3.05. Катетеры гастроэнтерологические и сопутствующие изделия
| 120570 | 15. Стоматологические медицинские изделия | Бормашина зуботехническая | Комплекс приборов, используемых в зуботехнической лаборатории для сверления/разрезания/опиливания дентальных имплантатов, приспособлений и материалов для их изготовления или восстановления. Обычно состоит из сверлильного наконечника, компактного сетевого электромотора (с питанием от переменного тока), прилагаемого гибкого вращающегося кабеля (например, кабель Боудена), и различных приложений к силовым приборам для удерживания активных инструментов (например, дрелей, боров, шлифовальных кругов). Вращающийся кабель питает наконечник от электромотора, который расположен на расстоянии от места операции, обеспечивая дополнительную защиту от электрического тока. Система обычно комбинирована с различными устройствами, контролирующим скорость.
15.02. Бормашины и сопутствующие изделия
| 120570 | 18. Хирургические инструменты/системы и сопутствующие медицинские изделия | Бормашина зуботехническая | Комплекс приборов, используемых в зуботехнической лаборатории для сверления/разрезания/опиливания дентальных имплантатов, приспособлений и материалов для их изготовления или восстановления. Обычно состоит из сверлильного наконечника, компактного сетевого электромотора (с питанием от переменного тока), прилагаемого гибкого вращающегося кабеля (например, кабель Боудена), и различных приложений к силовым приборам для удерживания активных инструментов (например, дрелей, боров, шлифовальных кругов). Вращающийся кабель питает наконечник от электромотора, который расположен на расстоянии от места операции, обеспечивая дополнительную защиту от электрического тока. Система обычно комбинирована с различными устройствами, контролирующим скорость.
18.14. Дрели хирургические и сопутствующие изделия
| 120570 | 2. Вспомогательные и общебольничные медицинские изделия | Бормашина зуботехническая | Комплекс приборов, используемых в зуботехнической лаборатории для сверления/разрезания/опиливания дентальных имплантатов, приспособлений и материалов для их изготовления или восстановления. Обычно состоит из сверлильного наконечника, компактного сетевого электромотора (с питанием от переменного тока), прилагаемого гибкого вращающегося кабеля (например, кабель Боудена), и различных приложений к силовым приборам для удерживания активных инструментов (например, дрелей, боров, шлифовальных кругов). Вращающийся кабель питает наконечник от электромотора, который расположен на расстоянии от места операции, обеспечивая дополнительную защиту от электрического тока. Система обычно комбинирована с различными устройствами, контролирующим скорость.
2.56. Прочие вспомогательные и общебольничные медицинские изделия
| 120580 | 15. Стоматологические медицинские изделия | Наконечник для зуботехнической бормашины | Ручное электрическое изделие, включающее в себя замок для фиксации боров, римеров и прочих вращающихся инструментов. Приводится в движение источником питания, находящимся на расстоянии, и соединенным гибкой системой управления (боуденовский трос). Многоразовое применение.
15.02. Бормашины и сопутствующие изделия
| 120580 | 18. Хирургические инструменты/системы и сопутствующие медицинские изделия | Наконечник для зуботехнической бормашины | Ручное электрическое изделие, включающее в себя замок для фиксации боров, римеров и прочих вращающихся инструментов. Приводится в движение источником питания, находящимся на расстоянии, и соединенным гибкой системой управления (боуденовский трос). Многоразовое применение.
18.14. Дрели хирургические и сопутствующие изделия
| 120590 | 15. Стоматологические медицинские изделия | Аппарат для отверждения стоматологических полимерных материалов | Используется в зуботехнических лабораториях для отверждения полимерсодержащих материалов. Отверждение может достигаться при помощи тепла, тепла и давления, света и комбинации этих явлений. Для светового отверждения у кресла пациента,
15.26. Прочие стоматологические медицинские изделия
| 120600 | 15. Стоматологические медицинские изделия | Станок токарный зуботехнический | Машина, используемая в стоматологической лаборатории для удержания заготовки и ее вращения по горизонтальной оси относительно фиксированного инструмента при изменяемых скоростях вращения таким образом, чтобы заготовке можно было придать требуемую форму/профиль, например, путем ее обточки (обработки с помощью режущего инструмента), сверления, развертки.
15.17. Протезы стоматологические и сопутствующие изделия
| 120610 | 15. Стоматологические медицинские изделия | Пресс зуботехнический | Аппарат, используемый в зуботехнической лаборатории для спрессовывания двух форм для заполнения материалом и дальнейшей полимеризации базиса съемного протеза.
15.17. Протезы стоматологические и сопутствующие изделия
| 120620 | 10. Ортопедические медицинские изделия | Эндопротез полулунной кости запястья | Стерильное имплантируемое изделие, предназначенное для замещения полулунной кости в проксимальном ряду костей запястья; как правило, используется при аваскулярном некрозе, локализованных остеоартритических изменениях или давних смещениях костей. Обычно представляет собой однокомпонентное изделие, изготовленное из одного или нескольких материалов (например, углерода, графита, металла), которые могут повторять естественную форму кости. Краткосрочная фиксация обычно осуществляется с использованием шовного материала.
10.15. Протезы суставов имплантируемые и сопутствующие изделия
| 120640 | 15. Стоматологические медицинские изделия | Мотор зуботехнической бормашины | Компактный электрический двигатель, который присоединяется к гибкой системе управления (боуденовскому тросу), для обеспечения подачи энергии для работы лабораторного наконечника. Двигатель может снабжаться электричеством или воздухом и иметь регулятор скоростей.
15.02. Бормашины и сопутствующие изделия
| 120640 | 18. Хирургические инструменты/системы и сопутствующие медицинские изделия | Мотор зуботехнической бормашины | Компактный электрический двигатель, который присоединяется к гибкой системе управления (боуденовскому тросу), для обеспечения подачи энергии для работы лабораторного наконечника. Двигатель может снабжаться электричеством или воздухом и иметь регулятор скоростей.
18.14. Дрели хирургические и сопутствующие изделия
| 120660 | 13. Реабилитационные и адаптированные для инвалидов медицинские изделия | Массажер механический, для домашнего использования | Механическое устройство (без привода), специально разработанное для проведения массажа в домашних условиях. Как правило, пользователь держит устройство в руке и проводит им по участку тела/мышцам, которые необходимо помассировать; некоторые модели могут предназначаться для размещения на полу для массажа стоп. Массажные компоненты, например, роликовые головки или подушечки, могут быть взаимозаменяемыми другими такими компонентами отличного размера и формы. Это изделие, пригодное для многоразового использования.
13.05. Средства медицинские персональные адаптированные
| 120660 | 17. Физиотерапевтические медицинские изделия | Массажер механический, для домашнего использования | Механическое устройство (без привода), специально разработанное для проведения массажа в домашних условиях. Как правило, пользователь держит устройство в руке и проводит им по участку тела/мышцам, которые необходимо помассировать; некоторые модели могут предназначаться для размещения на полу для массажа стоп. Массажные компоненты, например, роликовые головки или подушечки, могут быть взаимозаменяемыми другими такими компонентами отличного размера и формы. Это изделие, пригодное для многоразового использования.
17.02. Массажеры и сопутствующие изделия
| 120670 | 15. Стоматологические медицинские изделия | Матрицедержатель стоматологический | Устройство для фиксации межзубной матрицы (специальной ленты) вокруг зуба, подготавливаемого к восстановлению или замещению. может представлять собой хомут с защелкой или стержень-натяжитель и фиксатор матричной ленты. Остается в полости рта или присоединенным к матричной ленте на протяжении всей стоматологической процедуры. Изделие многоразового использования.
15.26. Прочие стоматологические медицинские изделия
| 120680 | 15. Стоматологические медицинские изделия | Форма отливная стоматологическая | Форма, которая заполняется материалом, который затем отливается или прессуется до определенной формы.
15.26. Прочие стоматологические медицинские изделия
| 120690 | 15. Стоматологические медицинские изделия | Молоток стоматологический, автоматический | Пружинное устройство, управляемое вручную, с изменяемой силой, используется для конденсации золотой фольги или установки вкладок.
15.26. Прочие стоматологические медицинские изделия
| 120700 | 15. Стоматологические медицинские изделия | Канюля для введения стоматологического материала, многоразового использования | Жесткое или полужесткое изделие с просветом (стоматологический наконечник), предназначенное для направления и распределения стоматологического материала/раствора [например, амальгамы для реставрации зубов, композита, протравочного раствора (протравки), местного стомалогического анестетика] из стоматологического шприца или похожего аппликатора на зубах, слизистой оболочке полости рта или деснах пациента; изделие не предназначено для проникновения внутрь ткани (не является иглой), не предназначено для промывания корневого канала и может использоваться в стоматологии вне рта пациента. Это изделие, пригодное для многоразового использования.
15.01. Аппликаторы стоматологические
| 120700 | 15. Стоматологические медицинские изделия | Канюля для введения стоматологического материала, многоразового использования | Жесткое или полужесткое изделие с просветом (стоматологический наконечник), предназначенное для направления и распределения стоматологического материала/раствора [например, амальгамы для реставрации зубов, композита, протравочного раствора (протравки), местного стомалогического анестетика] из стоматологического шприца или похожего аппликатора на зубах, слизистой оболочке полости рта или деснах пациента; изделие не предназначено для проникновения внутрь ткани (не является иглой), не предназначено для промывания корневого канала и может использоваться в стоматологии вне рта пациента. Это изделие, пригодное для многоразового использования.
15.10. Канюли стоматологические
| 120710 | 15. Стоматологические медицинские изделия | Матрица стоматологическая для контурных пломб, многоразового использования | Лента или полоска из прочного материала (нержавеющей стали или полиэфира) или плоское кольцо для образования отливочной формы вокруг восстанавливаемого зуба. Надежно и плотно крепится вокруг зуба при помощи матрицедержателя или матриценатяжителя. Изделие многоразового использования.
15.26. Прочие стоматологические медицинские изделия
| 120730 | 15. Стоматологические медицинские изделия | Матрица стоматологическая для контурных пломб, одноразового использования | Кольцо, короткая трубка или полоска из плотного материала (нержавеющей стали или прозрачного пластика),которая используется для формирования контуров зубы при внесения пломбировочных материалов. Изделие плотно фиксируется вокруг зуба матрицедержателем. Одноразовое применение.
15.26. Прочие стоматологические медицинские изделия
| 120740 | 15. Стоматологические медицинские изделия | Зеркало стоматологическое, многоразового использования | Переносной стоматологический инструмент, предназначенный для использования стоматологом для осмотра полости рта пациента или осмотра и ретракции. Как правило, состоит из стержня из нержавеющей стали, который оканчивается на дистальном конце небольшим круглым зеркалом, расположенным под углом к стержню. Это изделие, пригодное для многоразового использования.
15.26. Прочие стоматологические медицинские изделия
| 120750 | 15. Стоматологические медицинские изделия | Кабинет передвижной стоматологический | Транспортное средство, например, фургон или трейлер, оснащенное необходимыми изделиями и оборудованием, а также необходимыми продуктами/материалами, чтобы оно могло функционировать как автономный мобильный стоматологический комплекс. Оно может перемещаться самостоятельно или буксироваться от одной географической местности к другой. Включает специальные компоненты для крепления и стабилизации установленных систем и других стоматологических устройств. Включает в себя источники энергии и другое оборудование, необходимое для функционирования устройств.
15.26. Прочие стоматологические медицинские изделия
| 120750 | 6. Медицинские изделия для манипуляций/восстановления тканей/органов человека | Кабинет передвижной стоматологический | Транспортное средство, например, фургон или трейлер, оснащенное необходимыми изделиями и оборудованием, а также необходимыми продуктами/материалами, чтобы оно могло функционировать как автономный мобильный стоматологический комплекс. Оно может перемещаться самостоятельно или буксироваться от одной географической местности к другой. Включает специальные компоненты для крепления и стабилизации установленных систем и других стоматологических устройств. Включает в себя источники энергии и другое оборудование, необходимое для функционирования устройств.
6.15. Устройства дренирования/удаления жидкостей/тканей
| 120760 | 10. Ортопедические медицинские изделия | Протез лицевой нижнечелюстной | Стерильное имплантируемое изделие, предназначенное для функциональной реконструкции внесуставных нарушений нижней челюсти (нижнечелюстной кости). Изготавливается из металла и/или полимерных материалов.
10.15. Протезы суставов имплантируемые и сопутствующие изделия
| 120760 | 15. Стоматологические медицинские изделия | Протез лицевой нижнечелюстной | Стерильное имплантируемое изделие, предназначенное для функциональной реконструкции внесуставных нарушений нижней челюсти (нижнечелюстной кости). Изготавливается из металла и/или полимерных материалов.
15.08. Имплантаты стоматологические и сопутствующие изделия
| 120780 | 15. Стоматологические медицинские изделия | Инструмент для натяжения стоматологической матрицы для контурных пломб | Ручной стоматологический инструмент, разработанный для натяжения матричной ленты вокруг зуба, подготавливаемого к восстановлению. Это изделие, по форме напоминающее стержень, имеющее, как правило, контролируемый вручную механизм вращения на дистальном конце для введения инструмента и натяжения стоматологической матрицы вокруг зуба. По завершении натяжения матрицы изделие извлекается, за счет чего освобождается поле обзора. Некоторые модели могут быть оснащены механизмом ограничения крутящего момента для предотвращения перенатяжения. Это изделие, пригодное для многоразового использования.
15.26. Прочие стоматологические медицинские изделия
| 120790 | 18. Хирургические инструменты/системы и сопутствующие медицинские изделия | Устройство для вправления плодных оболочек | Стерильное устройство, используемое для атравматичного механического введения и размещения открытой или выпавшей плодной оболочки, вторичной по отношению к несостоятельной шейке матки, обратно через цервикальный канал и в матку для обеспечения хирургического размещения цервикального серкляжа, чтобы продлить беременность до своевременных родов. Устройство состоит из катетера с надувным баллоном без наконечника с каналом для введения стерильного физиологического раствора и коннекторов для обеспечения надувания баллона и соединения со шприцем; устройство может содержать шприц. Это изделие одноразового использования.
18.23. Манипуляторы хирургические
| 120790 | 4. Медицинские изделия для акушерства и гинекологии | Устройство для вправления плодных оболочек | Стерильное устройство, используемое для атравматичного механического введения и размещения открытой или выпавшей плодной оболочки, вторичной по отношению к несостоятельной шейке матки, обратно через цервикальный канал и в матку для обеспечения хирургического размещения цервикального серкляжа, чтобы продлить беременность до своевременных родов. Устройство состоит из катетера с надувным баллоном без наконечника с каналом для введения стерильного физиологического раствора и коннекторов для обеспечения надувания баллона и соединения со шприцем; устройство может содержать шприц. Это изделие одноразового использования.
4.23. Прочие медицинские изделия для акушерства и гинекологии
| 120810 | 15. Стоматологические медицинские изделия | Полипанель для замешивания стоматологических материалов, одноразового использования | Прокладка, лоток или лунка, предназначенная для использования в качестве поверхности для замешивания неактивных компонентов стоматологических материалов в кабинете стоматолога непосредственно рядом с пациентом с целью получения действующего стоматологического реставрационного/слепочного материала, который сразу же наносится на полость рта/зубы пациента, или используется экстраорально и наносится на дентальное реставрационное изделие во время проведения стоматологической процедуры. Как правило, изготавливается из пластика, и пользователь обычным образом смешивает компоненты материала на изделии или в нем при помощи рук (например, шпателем или кисточкой). Это изделие для одноразового использования.
15.12. Материалы стоматологические и сопутствующие изделия
| 120820 | 13. Реабилитационные и адаптированные для инвалидов медицинские изделия | Массажер механический, клинический | Управляемое вручную (без электропривода) изделие, разработанное для массирования пациента, при этом массаж делать может сам пациент, медицинский работник или врач в больнице, учреждении или при терапевтическом воздействии. Изделие предназначено для стимуляции/массирования мышц тела для обеспечения лечебного эффекта. Изделие, как правило, держат в руках; доступны изделия различных конфигураций из разных материалов, например, пластмассы, дерева, керамики. Доступны изделия различных размеров и форм; это может быть однокомпонентное изделие или изделие со взаимозаменяемыми массажными насадками (например, роликовыми головками или подушечками), также изделие может иметь различные массажные поверхности (например, точечные, ребристые, гладкие). Это изделие, пригодное для многоразового использования.
13.05. Средства медицинские персональные адаптированные
| 120820 | 17. Физиотерапевтические медицинские изделия | Массажер механический, клинический | Управляемое вручную (без электропривода) изделие, разработанное для массирования пациента, при этом массаж делать может сам пациент, медицинский работник или врач в больнице, учреждении или при терапевтическом воздействии. Изделие предназначено для стимуляции/массирования мышц тела для обеспечения лечебного эффекта. Изделие, как правило, держат в руках; доступны изделия различных конфигураций из разных материалов, например, пластмассы, дерева, керамики. Доступны изделия различных размеров и форм; это может быть однокомпонентное изделие или изделие со взаимозаменяемыми массажными насадками (например, роликовыми головками или подушечками), также изделие может иметь различные массажные поверхности (например, точечные, ребристые, гладкие). Это изделие, пригодное для многоразового использования.
17.02. Массажеры и сопутствующие изделия
| 120830 | 5. Медицинские изделия для in vitro диагностики (ИВД) | Предсердный натрийуретический пептид ИВД, набор, иммуноферментный анализ (ИФА) | Набор реагентов и других связанных с ними материалов, предназначенный для качественного и/или количественного определения предсердного натрийуретического пептида (atrial natriuretic peptide (ANP)) в клиническом образце методом иммуноферментного анализа (ИФА).
5.04. Реагенты/наборы для определения аналитов ИВД
5.04.02. Реагенты/наборы для биохимического анализа
| 120840 | 15. Стоматологические медицинские изделия | Система лазерная стоматологическая твердотельная | Лазерная установка, работающая от сети переменного тока, в которой поступающая энергия (например, от лампы-вспышки, диодного лазера) используется для возбуждения стержня из стекла/кристалла с целью создания пучка интенсивного лазерного излучения для использования в стоматологии; система не использует технологию удвоения частоты. Она, как правило, содержит источник света, устройство(а) для доставки/позиционирования и элементы управления/ножной переключатель. Система предназначена для осуществления надрезов, разрезания, выпаривания, абляции и коагуляции мягких тканей полости рта; а также разрезания, сбривания, контурирования и резекции костей полости рта/зубов. Ее полноводные и высокоскоростные импульсы создают минимально узкую зону разрушения вокруг выпариваемой воронки в мягких тканях.
15.20. Системы лазерные стоматологические
| 120840 | 18. Хирургические инструменты/системы и сопутствующие медицинские изделия | Система лазерная стоматологическая твердотельная | Лазерная установка, работающая от сети переменного тока, в которой поступающая энергия (например, от лампы-вспышки, диодного лазера) используется для возбуждения стержня из стекла/кристалла с целью создания пучка интенсивного лазерного излучения для использования в стоматологии; система не использует технологию удвоения частоты. Она, как правило, содержит источник света, устройство(а) для доставки/позиционирования и элементы управления/ножной переключатель. Система предназначена для осуществления надрезов, разрезания, выпаривания, абляции и коагуляции мягких тканей полости рта; а также разрезания, сбривания, контурирования и резекции костей полости рта/зубов. Ее полноводные и высокоскоростные импульсы создают минимально узкую зону разрушения вокруг выпариваемой воронки в мягких тканях.
18.42. Системы лазерные хирургические
| 120850 | 5. Медицинские изделия для in vitro диагностики (ИВД) | Предсердный натрийуретический пептид ИВД, набор, иммунофлуоресцентный анализ | Набор реагентов и других связанных с ними материалов, предназначенный для качественного и/или количественного определения предсердного натрийуретического пептида (atrial natriuretic peptide (ANP)) в клиническом образце методом иммунофлуоресцентного анализа.
5.04. Реагенты/наборы для определения аналитов ИВД
5.04.02. Реагенты/наборы для биохимического анализа
| 120860 | 5. Медицинские изделия для in vitro диагностики (ИВД) | Предсердный натрийуретический пептид ИВД, реагент | Вещество или реактив, предназначенный для использования совместно с исходным изделием для ИВД для выполнения особой функции в анализе, который используется при качественном и/или количественном определении предсердного натрийуретического пептида (atrial natriuretic peptide (ANP)) в клиническом образце.
5.04. Реагенты/наборы для определения аналитов ИВД
5.04.02. Реагенты/наборы для биохимического анализа
| 120870 | 5. Медицинские изделия для in vitro диагностики (ИВД) | Предсердный натрийуретический пептид ИВД, калибратор | Материал, используемый для установления референтных значений для анализа, предназначенный для качественного и/или количественного определения предсердного натрийуретического пептида (atrial natriuretic peptide (ANP)) в клиническом образце.
5.04. Реагенты/наборы для определения аналитов ИВД
5.04.02. Реагенты/наборы для биохимического анализа
| 120880 | 9. Нейрологические медицинские изделия | Система локализации лицевого нерва | Комплект изделий, разработанных для локализации лицевого нерва путем приложения электрического раздражителя с помощью зонда и сравнения мышечных реакций при его перемешении. Как правило, включает электрический импульсный генератор, соответствующие электроды, датчики для обнаружения мышечной реакции (например, тензодатчик, электрические датчики) и аудиоиндикаторы и/или визуальные индикаторы. Система генерирует ток с прямоугольной или треугольной формой волны с целью стимуляции нервных волокон и вызывает сокращение мышц. Используется во время диагностики и оценки функции нервов, при локализации нервов во время проведения операции, что снижает вероятность нанесения пациенту травмы по неосторожности, и при наблюдении за прогрессом в области регенерации нервов после операции.
9.05. Локаторы нервов и сопутствующие изделия
| 120880 | 9. Нейрологические медицинские изделия | Система локализации лицевого нерва | Комплект изделий, разработанных для локализации лицевого нерва путем приложения электрического раздражителя с помощью зонда и сравнения мышечных реакций при его перемешении. Как правило, включает электрический импульсный генератор, соответствующие электроды, датчики для обнаружения мышечной реакции (например, тензодатчик, электрические датчики) и аудиоиндикаторы и/или визуальные индикаторы. Система генерирует ток с прямоугольной или треугольной формой волны с целью стимуляции нервных волокон и вызывает сокращение мышц. Используется во время диагностики и оценки функции нервов, при локализации нервов во время проведения операции, что снижает вероятность нанесения пациенту травмы по неосторожности, и при наблюдении за прогрессом в области регенерации нервов после операции.
9.09. Системы электростимуляции периферических нервов
| 120890 | 5. Медицинские изделия для in vitro диагностики (ИВД) | Предсердный натрийуретический пептид ИВД, контрольный материал | Материал, используемый для подтверждения качества анализа, предназначенный для использования при качественном и/или количественном определении предсердного натрийуретического пептида (atrial natriuretic peptide (ANP)) в клиническом образце.
5.04. Реагенты/наборы для определения аналитов ИВД
5.04.02. Реагенты/наборы для биохимического анализа
| 120900 | 5. Медицинские изделия для in vitro диагностики (ИВД) | Скрытая кровь в кале ИВД, набор, нефелометрический/турбидиметрический анализ | Набор реагентов и других связанных с ними материалов, предназначенных для качественного и/или количественного скрининга кала (фекалий) на скрытую кровь (occult blood) (гемоглобин (haemoglobin)) методом нефелометрического/турбидиметрического анализа.
5.04. Реагенты/наборы для определения аналитов ИВД
5.04.02. Реагенты/наборы для биохимического анализа
| 120910 | 15. Стоматологические медицинские изделия | Шина окклюзионная стоматологическая, стандартная | Гибкое, заранее изготовленное изделие, для покрытия окклюзионных поверхностей зубов. Используется для закрепления положения передвинутых или подвижных зубов, а также для лечения бруксизма и его последствий, и для снятия напряжения и боли в височно-нижнечелюстном суставе (ВНЧС). Изделие обычно производится из стандартных преформированных материалов для адаптации или непосредственного внемения в полость рта пациента.
15.23. Шины стоматологические
| 120920 | 5. Медицинские изделия для in vitro диагностики (ИВД) | Скрытая кровь в кале ИВД, набор, хромогенный анализ, экспресс-анализ | Набор реагентов и других связанных с ними материалов, предназначенный для качественного и/или количественного скрининга кала (фекалий) на скрытую кровь (occult blood) (гемоглобин (haemoglobin)) за короткое время по сравнению со стандартными лабораторными процедурами исследований методом хромогенного анализа. Этот тест обычно используется в лабораторных анализах или анализах вблизи пациента.
5.04. Реагенты/наборы для определения аналитов ИВД
5.04.02. Реагенты/наборы для биохимического анализа
| 120930 | 5. Медицинские изделия для in vitro диагностики (ИВД) | Скрытая кровь в кале ИВД, набор, иммунохроматографический анализ, экспресс-анализ | Набор реагентов и других связанных с ними материалов, предназначенный для качественного и/или количественного скрининга кала (фекалий) на скрытую кровь (occult blood) (гемоглобин (haemoglobin)) за короткое время по сравнению со стандартными лабораторными процедурами исследований методом иммунохроматографического анализа. Этот тест обычно используется в лабораторных анализах или анализах вблизи пациента.
5.04. Реагенты/наборы для определения аналитов ИВД
5.04.02. Реагенты/наборы для биохимического анализа
| 120940 | 15. Стоматологические медицинские изделия | Шина окклюзионная стоматологическая, отпускаемая без рецепта | Серийно изготавливаемая для свободного безрецептурного (б/р) отпуска через аптеки для самостоятельного использования на дому накладка на прикусывающую поверхность зубов. Предназначается для коррекции прикуса, лечения стискивания зубов, скрежетания зубами и т. п. и их последствий, а также для временной разгрузки височно-челюстнолицевого сустава (ВЧЛС) и снятия болевых ощущений в нём (например, при дисфункциях или травмах ВЧЛС). Обычно делается из размягчаемых в горячей воде термопластичных материалов различной толщины, благодаря чему подгоняется под индивидуальный прикус и строение зубов. Изделие многоразового использования.
15.23. Шины стоматологические
| 120950 | 15. Стоматологические медицинские изделия | Система стоматологическая для озонирования | Группа изделий, для производства озона (О3) из комнатного воздуха и использования озонированного воздуха для местной дезинфекции при работе в полости рта (окисление микроорганизмов). А также для усиления коагуляции при заживлении повреждений полости рта. Изделия включают в себя: генератор озона, наконечник, эндодотические/пародонтологические насадки, трубки, ножную педаль, контрольную панель. Обычно используется при препарировании зубов, протравливании, покрытии бондом и энодонтических/пародонтологических процедурах.
15.26. Прочие стоматологические медицинские изделия
| 120960 | 5. Медицинские изделия для in vitro диагностики (ИВД) | Анализатор скрытой крови в кале иммунохимический ИВД, автоматический | Электрический (работающий от сети переменного тока) лабораторный прибор, предназначенный для качественного и/или количественного ин-витро определения скрытой крови в кале (faecal occult blood), с использованием иммунологического метода для определения или измерения гемоглобина в клиническом образце кала (фекалий). Изделие работает при минимальном техническом участии и полностью автоматизировано на всех этапах процедуры.
5.01. Анализаторы ИВД
5.01.05. Анализаторы иммунохимические
| 120970 | 5. Медицинские изделия для in vitro диагностики (ИВД) | Скрытая кровь в кале ИВД, реагент | Вещество или реактив, предназначенный для использования совместно с исходным изделием для ИВД для выполнения особой функции в анализе, который используется для качественного и/или количественного скрининга кала (фекалий) на скрытую кровь (occult blood) (гемоглобин (haemoglobin)).
5.04. Реагенты/наборы для определения аналитов ИВД
5.04.02. Реагенты/наборы для биохимического анализа
| 120980 | 15. Стоматологические медицинские изделия | Генератор стоматологической системы озонирования | Электрическое устройство, являющееся частью дентальной системы озонирования, используется для производства озона (О3) из комнатного воздуха и использования озонированного воздуха для местной дезинфекции при работе в полости рта (окисление микроорганизмов). А также для усиления коагуляции при заживлении повреждений полости рта. Изделие включает в себя: реакционную камеру для обработки поступающего атмосферного воздуха, воздушную помпу, высушивающие механизмы, управление, информационный дисплей. Необходимый наконечник соединяется с устройством подачи озонированного воздуха и системой безопасного удаления неиспользованного воздуха из полости рта.
15.26. Прочие стоматологические медицинские изделия
| 120980 | 6. Медицинские изделия для манипуляций/восстановления тканей/органов человека | Генератор стоматологической системы озонирования | Электрическое устройство, являющееся частью дентальной системы озонирования, используется для производства озона (О3) из комнатного воздуха и использования озонированного воздуха для местной дезинфекции при работе в полости рта (окисление микроорганизмов). А также для усиления коагуляции при заживлении повреждений полости рта. Изделие включает в себя: реакционную камеру для обработки поступающего атмосферного воздуха, воздушную помпу, высушивающие механизмы, управление, информационный дисплей. Необходимый наконечник соединяется с устройством подачи озонированного воздуха и системой безопасного удаления неиспользованного воздуха из полости рта.
6.15. Устройства дренирования/удаления жидкостей/тканей
| 120990 | 5. Медицинские изделия для in vitro диагностики (ИВД) | Анализатор скрытой крови в кале иммунохимический ИВД, полуавтоматический | Электрический (работающий от сети переменного тока) лабораторный прибор, предназначенный для качественного и/или количественного ин-витро определения скрытой крови в кале (faecal occult blood), с использованием иммунологического метода для определения или измерения гемоглобина в клиническом образце кала (фекалий). Изделие работает при минимизированном участии оператора, некоторые (но не все) этапы анализа автоматизированы.
5.01. Анализаторы ИВД
5.01.05. Анализаторы иммунохимические
| 121000 | 15. Стоматологические медицинские изделия | Шина окклюзионная стоматологическая, изготовленная индивидуально | Изготавливаемое на заказ жёсткое или гибкое приспособление, накладываемое поверх зубов в целях коррекции прикуса, лечения стискивания зубов, скрежетания зубами и т. п. и их последствий, а также для временной разгрузки височно-челюстнолицевого сустава (ВЧЛС) и снятия болевых ощущений в нём (например, при дисфункциях или травмах ВЧЛС). Изделие многоразового использования.
15.23. Шины стоматологические
| 121010 | 15. Стоматологические медицинские изделия | Наконечник для стоматологической системы озонирования | Ручной устройство, являющееся частью системы озонирования, используется для подачи озонированного воздуха к месту проведения стоматологических вмешательств для местной дезинфекции (окисление микроорганизмов). А также для усиления коагуляции при заживлении повреждений полости рта. Изделие производится из нержавеющей стали и соединяется с системой генератора через трубки, оно также может быть присоединено к системе безопасного удаления неиспользованного воздуха из полости рта. Многоразовое применение.
15.26. Прочие стоматологические медицинские изделия
| 121010 | 6. Медицинские изделия для манипуляций/восстановления тканей/органов человека | Наконечник для стоматологической системы озонирования | Ручной устройство, являющееся частью системы озонирования, используется для подачи озонированного воздуха к месту проведения стоматологических вмешательств для местной дезинфекции (окисление микроорганизмов). А также для усиления коагуляции при заживлении повреждений полости рта. Изделие производится из нержавеющей стали и соединяется с системой генератора через трубки, оно также может быть присоединено к системе безопасного удаления неиспользованного воздуха из полости рта. Многоразовое применение.
6.15. Устройства дренирования/удаления жидкостей/тканей
| 121020 | 13. Реабилитационные и адаптированные для инвалидов медицинские изделия | Принадлежности для визуального ориентирования | Устройство, используемое человеком с инвалидностью, который имеет ослабленное чувство ориентации в пространстве. Оно обычно используется в свойственном им окружении, например: дома, на работе, и в нормальной повседневной жизни.
13.06. Средства передвижения адаптированные
| 121020 | 2. Вспомогательные и общебольничные медицинские изделия | Принадлежности для визуального ориентирования | Устройство, используемое человеком с инвалидностью, который имеет ослабленное чувство ориентации в пространстве. Оно обычно используется в свойственном им окружении, например: дома, на работе, и в нормальной повседневной жизни.
2.56. Прочие вспомогательные и общебольничные медицинские изделия
| 121030 | 15. Стоматологические медицинские изделия | Набор остеотомов стоматологических | Набор стоматологических хирургических остеотомов для обточки и уплотнения костной ткани, обычно во время хирургической операции дентальной имплантации. Обычно включает в себя остеотомы различных типоразмеров и хирургический молоток. Используется для расширения зубного ряда, уплотнения костной ткани, поднятия дна верхнечелюстной пазухи. Это изделие многоразового использования.
15.26. Прочие стоматологические медицинские изделия
| 121030 | 18. Хирургические инструменты/системы и сопутствующие медицинские изделия | Набор остеотомов стоматологических | Набор стоматологических хирургических остеотомов для обточки и уплотнения костной ткани, обычно во время хирургической операции дентальной имплантации. Обычно включает в себя остеотомы различных типоразмеров и хирургический молоток. Используется для расширения зубного ряда, уплотнения костной ткани, поднятия дна верхнечелюстной пазухи. Это изделие многоразового использования.
18.29. Остеотомы и сопутствующие изделия
| 121040 | 15. Стоматологические медицинские изделия | Насадка наконечника для стоматологической системы озонирования | Игловидные изделия, которые присоединяются к дистальному концу наконечника системы озонирования для сосредоточения и улучшения прохождения воздушного потока через системы капилляров к труднодоступным тканям пародонта: десневым карманам, корневым каналам. Производится изделие из синтетического материала (поликарбоната). Одноразовое применение.
15.26. Прочие стоматологические медицинские изделия
| 121050 | 15. Стоматологические медицинские изделия | Остеотом стоматологический | Ручной стоматологический хирургический инструмент, используемый во время остеотомии зубов для придания формы и уплотнения кости, обычно во время хирургической операции дентальной имплантации. Остеотом используется стоматологом-хирургом вместе с хирургическим молотком для ручного приложения ударной силы к проксимальному концу инструмента. Изделие обычно с прямой или штыковидной ручкой, ведущей к круглому или вогнутому наконечнику на дистальном конце, на который могут быть нанесены метки глубины проникновения в ткань. Используется для расширения зубного ряда, уплотнения костной ткани и поднятия свода верхней челюсти. Изделие изготавливается из высококачественной нержавеющей стали. Это изделие многоразового использования.
15.26. Прочие стоматологические медицинские изделия
| 121050 | 18. Хирургические инструменты/системы и сопутствующие медицинские изделия | Остеотом стоматологический | Ручной стоматологический хирургический инструмент, используемый во время остеотомии зубов для придания формы и уплотнения кости, обычно во время хирургической операции дентальной имплантации. Остеотом используется стоматологом-хирургом вместе с хирургическим молотком для ручного приложения ударной силы к проксимальному концу инструмента. Изделие обычно с прямой или штыковидной ручкой, ведущей к круглому или вогнутому наконечнику на дистальном конце, на который могут быть нанесены метки глубины проникновения в ткань. Используется для расширения зубного ряда, уплотнения костной ткани и поднятия свода верхней челюсти. Изделие изготавливается из высококачественной нержавеющей стали. Это изделие многоразового использования.
18.29. Остеотомы и сопутствующие изделия
| 121060 | 5. Медицинские изделия для in vitro диагностики (ИВД) | Скрытая кровь в кале ИВД, контрольный материал | Материал, используемый для подтверждения качества анализа, предназначенный для использования при качественном и/или количественном скрининге кала (фекалий) на скрытую кровь (occult blood) (гемоглобин (haemoglobin)).
5.04. Реагенты/наборы для определения аналитов ИВД
5.04.02. Реагенты/наборы для биохимического анализа
| 121070 | 5. Медицинские изделия для in vitro диагностики (ИВД) | Скрытая кровь в кале ИВД, набор, колориметрическая тест-полоска | Набор реагентов и других связанных с ними материалов, предназначенных для качественного и/или количественного скрининга кала (фекалий) на скрытую кровь (occult blood) (гемоглобин (haemoglobin)) с использованием колориметрической тест-полоски.
5.04. Реагенты/наборы для определения аналитов ИВД
5.04.02. Реагенты/наборы для биохимического анализа
| 121080 | 5. Медицинские изделия для in vitro диагностики (ИВД) | Скрытая кровь в кале ИВД, калибратор | Материал, используемый для установления референтных значений для анализа, предназначенный для качественного и/или количественного скрининга кала (фекалий) на скрытую кровь (occult blood) (гемоглобин (haemoglobin)).
5.04. Реагенты/наборы для определения аналитов ИВД
5.04.02. Реагенты/наборы для биохимического анализа
| 121090 | 5. Медицинские изделия для in vitro диагностики (ИВД) | Скрытая кровь в кале ИВД, набор, реакция агглютинации | Набор реагентов и других связанных с ними материалов, предназначенных для качественного и/или количественного скрининга кала (фекалий) на скрытую кровь (occult blood) (гемоглобин (haemoglobin)) методом агглютинации.
5.04. Реагенты/наборы для определения аналитов ИВД
5.04.02. Реагенты/наборы для биохимического анализа
| 121100 | 15. Стоматологические медицинские изделия | Наконечник для стоматологической системы фотодинамической дезинфекции | Удерживаемый рукой компонент стоматологической системы фотодинамической дезинфекции, предназначенный для закрепления светоизлучающего диода системы (LED), который обеспечивает освещение при фотодинамической дезинфекции твердых и мягких тканей ротовой полости, как часть процесса устранения бактерий. Он питается от блока контроля через электрический кабель, присоединенный к его проксимальному концу и имеет встроенный выключатель ручной активации. Световод, который вводится в ротовую полость, присоединяется к его дистальному концу. Является устройством многократного использования.
15.26. Прочие стоматологические медицинские изделия
| 121110 | 15. Стоматологические медицинские изделия | Материал стоматологический для герметизации фиссур/слепых ямок зубов | Полимерный материал для запечатывания фиссур и естественных ямок зубов. Может быть химического или светового отверждения. Одноразовое применение.
15.12. Материалы стоматологические и сопутствующие изделия
| 121120 | 15. Стоматологические медицинские изделия | Щетка полировочная стоматологическая | Ротационный прибор, обычно состоящий из металлического стержня со щетинками из материала, содержащего карбид кремния, используемый для быстрой шлифовки и полировки стоматологических композитных материалов и твердых тканей зуба для придания большего блеска. Он закрепляется в стоматологическом наконечнике, который вращает щетку с высокой скоростью [например, 5000 оборотов в минуту (об./мин)]. Пригоден для межзубных промежутков и окклюзионных поверхностей. Является прибором многоразового использования.
15.12. Материалы стоматологические и сопутствующие изделия
| 121130 | 15. Стоматологические медицинские изделия | Материал защитный для пульпы зуба | Материал, имеющий разный состав, используемый для покрытия пульпы при наличии глубоких полостей. Иногда эти материалы называют цементами или прокладками. Выбирать материал из группы следует соответственно основному составу. Одноразовое применение
15.12. Материалы стоматологические и сопутствующие изделия
| 121150 | 15. Стоматологические медицинские изделия | Световод наконечника для стоматологической системы фотодинамической дезинфекции | Съемный компонент стоматологической системы фотодинамической дезинфекции, который прикрепляется к дистальному концу наконечника системы и используется для направления и передачи фотодинамического света от наконечника в твердую и мягкую ткань в полости рта в процессе ликвидации бактерий. Устройство обычно представляет собой жесткую изогнутую трубку, содержащую оптоволоконную основу, и оно подвергается стерилизации перед каждым последующим использованием. Его можно использовать без присоединения специального наконечника в случае необходимости обработки больших участков ткани. Это устройство для многоразового использования.
15.26. Прочие стоматологические медицинские изделия
| 121160 | 15. Стоматологические медицинские изделия | Гладилка стоматологическая для моделирования поверхности пластмассовых реставрационных материалов | Переносной ручной стоматологический инструмент, предназначенный для использования с целью создания и совершенствования анатомических форм на стоматологических пластмассовых реставрационных материалах, например, для разрезания, выскабливания, разделения и сглаживания при финишной обработке и контурировании реставрационных материалов (без контакта с пациентом). Как правило, это двухсторонний металлический инструмент со сплошным затупленным лезвием/клиновидным наконечником, который может иметь различные размеры и конструкции, и рукояткой посередине. Это изделие, пригодное для многоразового использования.
15.05. Изделия для моделирования поверхности пломбы
| 121160 | 15. Стоматологические медицинские изделия | Гладилка стоматологическая для моделирования поверхности пластмассовых реставрационных материалов | Переносной ручной стоматологический инструмент, предназначенный для использования с целью создания и совершенствования анатомических форм на стоматологических пластмассовых реставрационных материалах, например, для разрезания, выскабливания, разделения и сглаживания при финишной обработке и контурировании реставрационных материалов (без контакта с пациентом). Как правило, это двухсторонний металлический инструмент со сплошным затупленным лезвием/клиновидным наконечником, который может иметь различные размеры и конструкции, и рукояткой посередине. Это изделие, пригодное для многоразового использования.
15.12. Материалы стоматологические и сопутствующие изделия
| 121170 | 1. Анестезиологические и респираторные медицинские изделия | Катетер плодный плевро-амниотический | Стерильное пластиковое трубчатое изделие, предназначенное для откачивания жидкости из плевральной полости плода в амниотическую полость для лечения плеврита плода, который в противном случае негативно сказался бы на нормальном развитии легких. Это короткий (например, 6 см) прямой катетер с сумкообразными самораскрывающимися фиксаторами на каждом конце, вводящийся с помощью специальной системы доставки через живот матери под ультразвуковым контролем и остающийся внутри на всем протяжении беременности. Это изделие для одноразового использования.
1.21. Пульмонологические катетеры
| 121170 | 18. Хирургические инструменты/системы и сопутствующие медицинские изделия | Катетер плодный плевро-амниотический | Стерильное пластиковое трубчатое изделие, предназначенное для откачивания жидкости из плевральной полости плода в амниотическую полость для лечения плеврита плода, который в противном случае негативно сказался бы на нормальном развитии легких. Это короткий (например, 6 см) прямой катетер с сумкообразными самораскрывающимися фиксаторами на каждом конце, вводящийся с помощью специальной системы доставки через живот матери под ультразвуковым контролем и остающийся внутри на всем протяжении беременности. Это изделие для одноразового использования.
18.57. Прочие хирургические инструменты/системы и сопутствующие медицинские изделия
| 121170 | 4. Медицинские изделия для акушерства и гинекологии | Катетер плодный плевро-амниотический | Стерильное пластиковое трубчатое изделие, предназначенное для откачивания жидкости из плевральной полости плода в амниотическую полость для лечения плеврита плода, который в противном случае негативно сказался бы на нормальном развитии легких. Это короткий (например, 6 см) прямой катетер с сумкообразными самораскрывающимися фиксаторами на каждом конце, вводящийся с помощью специальной системы доставки через живот матери под ультразвуковым контролем и остающийся внутри на всем протяжении беременности. Это изделие для одноразового использования.
4.23. Прочие медицинские изделия для акушерства и гинекологии
| 121170 | 6. Медицинские изделия для манипуляций/восстановления тканей/органов человека | Катетер плодный плевро-амниотический | Стерильное пластиковое трубчатое изделие, предназначенное для откачивания жидкости из плевральной полости плода в амниотическую полость для лечения плеврита плода, который в противном случае негативно сказался бы на нормальном развитии легких. Это короткий (например, 6 см) прямой катетер с сумкообразными самораскрывающимися фиксаторами на каждом конце, вводящийся с помощью специальной системы доставки через живот матери под ультразвуковым контролем и остающийся внутри на всем протяжении беременности. Это изделие для одноразового использования.
6.15. Устройства дренирования/удаления жидкостей/тканей
| 121170 | 6. Медицинские изделия для манипуляций/восстановления тканей/органов человека | Катетер плодный плевро-амниотический | Стерильное пластиковое трубчатое изделие, предназначенное для откачивания жидкости из плевральной полости плода в амниотическую полость для лечения плеврита плода, который в противном случае негативно сказался бы на нормальном развитии легких. Это короткий (например, 6 см) прямой катетер с сумкообразными самораскрывающимися фиксаторами на каждом конце, вводящийся с помощью специальной системы доставки через живот матери под ультразвуковым контролем и остающийся внутри на всем протяжении беременности. Это изделие для одноразового использования.
6.17. Прочие медицинские изделия для манипуляций/восстановления тканей/органов человека
| 121180 | 1. Анестезиологические и респираторные медицинские изделия | Аппарат искусственной вентиляции легких ручной, многоразового использования | Ручное устройство для принудительной или вспомогательной вентиляции лёгких у пациентов, страдающих апноэ или нарушением дыхания. Оно обычно использует вовлеченный окружающий воздух и состоит из большой эластичной камеры, вентилируемой вручную, емкости для газа, трубок и коннектора для присоединения к лицевой маске или эндотрахеальной трубке; при необходимости может соединяться с источником кислорода (O2). Оно используется службами неотложной медицинской помощи в автомобилях скорой помощи, отделениях интенсивной терапии, при внутренних перемещениях пациента и инцидентах с массовыми жертвами и, как правило, расположены в стратегических местах в больнице. Это устройство многоразового использования.
1.15. Маски респираторные/анестезиологические и сопутствующие изделия
| 121180 | 1. Анестезиологические и респираторные медицинские изделия | Аппарат искусственной вентиляции легких ручной, многоразового использования | Ручное устройство для принудительной или вспомогательной вентиляции лёгких у пациентов, страдающих апноэ или нарушением дыхания. Оно обычно использует вовлеченный окружающий воздух и состоит из большой эластичной камеры, вентилируемой вручную, емкости для газа, трубок и коннектора для присоединения к лицевой маске или эндотрахеальной трубке; при необходимости может соединяться с источником кислорода (O2). Оно используется службами неотложной медицинской помощи в автомобилях скорой помощи, отделениях интенсивной терапии, при внутренних перемещениях пациента и инцидентах с массовыми жертвами и, как правило, расположены в стратегических местах в больнице. Это устройство многоразового использования.
1.25. Устройства систем искусственной вентиляции
| 121190 | 15. Стоматологические медицинские изделия | Насадка световода для наконечника стоматологической системы фотодинамической дезинфекции | Не стерильное устройство в виде иглы, который присоединяется к дистальному концу световода стоматологической системы фотодинамической дезинфекции, для фокусирования фотодинамического света световода для наконечника в виде узкой световой точки, которую можно направить вглубь труднодоступной эндодонтической полости (например, канал корня) или в глубокий десневой карман. Он изготовлен из синтетического материала [например, поликарбоната (PC)] и заправляется в проксимальный конец, чтобы его присоединить к дистальному концу световода. Является устройством однократного применения.
15.26. Прочие стоматологические медицинские изделия
| 121200 | 15. Стоматологические медицинские изделия | Печь для обжига стоматологического фарфора | Используется в зуботехнических лабораториях для обжига керамики.
15.12. Материалы стоматологические и сопутствующие изделия
| 121210 | 15. Стоматологические медицинские изделия | Система стоматологическая для фотодинамической дезинфекции | Группа устройств, предназначенных для проведения фотодинамической дезинфекции твердой/мягкой ткани в полости рта для устранения бактерий во время стоматологических манипуляций, таких как восстановительные, эндодонтические и периодонтические процедуры, а также для общей дезинфекции полости рта. К ним обычно относятся: блок управления с электроприводом, наконечник, световод, насадки для световода, а также источник электроэнергии. Они дезинфицируют ткани полости рта путем нанесения химического вещества (напр., хлорид полония) на выбранную ткань для выделения бактерий, а затем это вещество активируется при помощи светодиода (СИД), приводя к высвобождению атомарного кислорода, повреждению стенок бактериальных клеток и уничтожению микробов.
15.26. Прочие стоматологические медицинские изделия
| 121220 | 15. Стоматологические медицинские изделия | Блок управления стоматологической системы фотодинамической дезинфекции | Низковольтный компонент стоматологической системы фотодинамической дезинфекции, с питанием от источника постоянного тока, предназначенный для подачи трансформированной и контролируемой мощности для светодиода (СИД) системы, расположенного на наконечнике. Он обычно имеет электронный блок привода для системы, содержит переключатель на два положения, устройство для регулировки настроек лечения, также у него имеется дисплей, на котором можно посмотреть различные параметры настройки.
15.26. Прочие стоматологические медицинские изделия
| 121230 | 15. Стоматологические медицинские изделия | Колпачок полировочный стоматологический, многоразового использования | Вращающееся изделие, изготавливаемое, как правило, из резинового материала, используемое для нанесения поливоровочных средств во время проведения стоматологических профилактических процедур (чистки). Изделие широко известно как колпачок для профилактики, фиксируемый в стоматологическом наконечнике, который вращает колпачок на высокой скорости, нанося полировочного средство на поверхность зубов. Это изделие, пригодное для многоразового использования.
15.12. Материалы стоматологические и сопутствующие изделия
| 121240 | 15. Стоматологические медицинские изделия | Гель электродный для диагностики пульпита | Гель, улучшающий проводимость тока, наносимый на поверхность зуба, перед проведением диагностики пульпы.
15.12. Материалы стоматологические и сопутствующие изделия
| 121250 | 15. Стоматологические медицинские изделия | Лампа полимеризационная стоматологическая/хирургическая | Работающее от сети (сети переменного тока) устройство, предназначенное для активации процесса полимеризации 1) стоматологического материала на полимерной основе в полости рта и/или 2) хирургического адгезива/герметика во время открытой хирургической процедуры. Как правило, включает источник света [например, галогеновый, флуоресцентный, светодиодный (LED)], который излучает свет в видимого или - реже - ультрафиолетового спектра, установленный на рукоятке, которая, как правило, крепится или используется вместе с портативным блоком управления или зарядной станцией.
15.26. Прочие стоматологические медицинские изделия
| 121260 | 18. Хирургические инструменты/системы и сопутствующие медицинские изделия | Зонд ректальный | Хирургический инструмент для исследования тканей и структур прямой кишки в процессе гастроэнтерологической или урологической процедуры. Изделие многоразового использования.
18.17. Зонды хирургические
| 121270 | 1. Анестезиологические и респираторные медицинские изделия | Аппарат искусственной вентиляции легких ручной, одноразового использования | Нестерильное ручное устройство для принудительной или вспомогательной вентиляции лёгких у пациентов, страдающих апноэ или нарушением дыхания. Оно обычно использует вовлеченный окружающий воздух и состоит из большой эластичной камеры, вентилируемой вручную, емкости для газа, трубок и коннектора для присоединения к лицевой маске или эндотрахеальной трубке; при необходимости может соединяться с источником кислорода (O2). Оно используется службами неотложной медицинской помощи в автомобилях скорой помощи, отделениях интенсивной терапии, при внутренних перемещениях пациента и инцидентах с массовыми жертвами и, как правило, расположены в стратегических местах в больнице. Это устройство одноразового использования.
1.15. Маски респираторные/анестезиологические и сопутствующие изделия
| 121270 | 1. Анестезиологические и респираторные медицинские изделия | Аппарат искусственной вентиляции легких ручной, одноразового использования | Нестерильное ручное устройство для принудительной или вспомогательной вентиляции лёгких у пациентов, страдающих апноэ или нарушением дыхания. Оно обычно использует вовлеченный окружающий воздух и состоит из большой эластичной камеры, вентилируемой вручную, емкости для газа, трубок и коннектора для присоединения к лицевой маске или эндотрахеальной трубке; при необходимости может соединяться с источником кислорода (O2). Оно используется службами неотложной медицинской помощи в автомобилях скорой помощи, отделениях интенсивной терапии, при внутренних перемещениях пациента и инцидентах с массовыми жертвами и, как правило, расположены в стратегических местах в больнице. Это устройство одноразового использования.
1.25. Устройства систем искусственной вентиляции
| 121280 | 15. Стоматологические медицинские изделия | Набор стоматологический керамический/фарфоровый для реставрации | Набор контейнеров с различными оттенками керамики (в виде порошка) для использования при индивидуальных реставрациях и в заводских условиях (искусственные зубы, коронки, мостовидные протезы). Обычно используется в условиях лаборатории. Многоразовое применение, но необходимо пополнение контейнеров после использования материала.
15.12. Материалы стоматологические и сопутствующие изделия
| 121290 | 15. Стоматологические медицинские изделия | Материал для ремонта дентальных протезов, на основе ненаполненного полимера | Материал, предназначенный для ремонта дентальных протезов, состоящий из ненаполненного полимерного композита. Материал функционирует как связующее вещество для обеспечения сильного и длительного закрепления сегментов сломанного или треснувшего протеза; он обычно состоит из одно- или двухкомпонентного полимерного композита (напр., акрилового), который обычно становится твердым полимером при обработке светом и/или теплом. Материал применяется в кабинете стоматолога или в зуботехнической лаборатории для ремонта несъемных зубных протезов и/или частично или полностью съемных зубных протезов.
15.12. Материалы стоматологические и сопутствующие изделия
| 121290 | 15. Стоматологические медицинские изделия | Материал для ремонта дентальных протезов, на основе ненаполненного полимера | Материал, предназначенный для ремонта дентальных протезов, состоящий из ненаполненного полимерного композита. Материал функционирует как связующее вещество для обеспечения сильного и длительного закрепления сегментов сломанного или треснувшего протеза; он обычно состоит из одно- или двухкомпонентного полимерного композита (напр., акрилового), который обычно становится твердым полимером при обработке светом и/или теплом. Материал применяется в кабинете стоматолога или в зуботехнической лаборатории для ремонта несъемных зубных протезов и/или частично или полностью съемных зубных протезов.
15.17. Протезы стоматологические и сопутствующие изделия
| 121300 | 15. Стоматологические медицинские изделия | Система анализа состояния пульпы зуба | Комплект изделий, разработанных для оценки жизнеспособности пульпы зубов путем электростимуляции ее нервной ткани. Электрический ток, необходимый для получения реакции пациента на раздражитель, является критерием состояния пульпы зуба. Система обычно включает высокочастотый электронный осциллятор, кабели и электроды для передачи электрического сигнала; сюда может входить дисплей. Система используется для определения некроза пульпы, пульпита и зубов, которые подвержены образованию патологических изменений (т.е., зубов, расположенных рядом с пораженной тканью).
15.26. Прочие стоматологические медицинские изделия
| 121300 | 9. Нейрологические медицинские изделия | Система анализа состояния пульпы зуба | Комплект изделий, разработанных для оценки жизнеспособности пульпы зубов путем электростимуляции ее нервной ткани. Электрический ток, необходимый для получения реакции пациента на раздражитель, является критерием состояния пульпы зуба. Система обычно включает высокочастотый электронный осциллятор, кабели и электроды для передачи электрического сигнала; сюда может входить дисплей. Система используется для определения некроза пульпы, пульпита и зубов, которые подвержены образованию патологических изменений (т.е., зубов, расположенных рядом с пораженной тканью).
9.09. Системы электростимуляции периферических нервов
| 121320 | 15. Стоматологические медицинские изделия | Инструмент стоматологический, массажный | Изделие для гигиены полости рта в виде палочки для массажа десен и поддержания их в здоровом состоянии. Многоразовое применение.
15.26. Прочие стоматологические медицинские изделия
| 121330 | 15. Стоматологические медицинские изделия | Колпачок полировочный стоматологический, одноразового использования | Вращающееся изделие, изготавливаемое, как правило, из резинового материала, используемое для нанесения поливоровочных средств во время проведения стоматологических профилактических процедур (чистки). Изделие широко известно как колпачок для профилактики, фиксируемый в стоматологическом наконечнике, который вращает колпачок на высокой скорости, нанося полировочного средство на поверхность зубов. Это изделие для одноразового использования.
15.12. Материалы стоматологические и сопутствующие изделия
| 121340 | 13. Реабилитационные и адаптированные для инвалидов медицинские изделия | Протез лицевой | Накладываемое снаружи изделие, используемое как искусственный заменитель частей лица (например, носа, глаз, бровей, верхней губы) для восстановления внешнего вида лица. Изделие изготавливается на заказ в соответствии с потребностями пользователя и может удерживаться в нужном положении при помощи магнитов, размещенных в лицевой кости пациента. Оно используется в случаях сильного обезображения лица, как правило, в результате травмы (например, огнестрельной раны) или обширной онкологической операции на лице.
13.04. Протезы/ортезы внешние
| 121350 | 13. Реабилитационные и адаптированные для инвалидов медицинские изделия | Ремень/пояс для подъема и перемещения пациента | Устройство обычно используемое медицинским персоналом для удержания тела пациента, чтобы вручную переместить его с одного уровня на другой (например, с пола на кровать). Устройство сделано из прочных тектильных материалов (нейлона, парусины) и состоит из ремней/пояса. Устройство обычно разрабатывается так, чтобы с ним работало по крайней мере два человека.
13.06. Средства передвижения адаптированные
| 121350 | 2. Вспомогательные и общебольничные медицинские изделия | Ремень/пояс для подъема и перемещения пациента | Устройство обычно используемое медицинским персоналом для удержания тела пациента, чтобы вручную переместить его с одного уровня на другой (например, с пола на кровать). Устройство сделано из прочных тектильных материалов (нейлона, парусины) и состоит из ремней/пояса. Устройство обычно разрабатывается так, чтобы с ним работало по крайней мере два человека.
2.56. Прочие вспомогательные и общебольничные медицинские изделия
| 121360 | 12. Радиологические медицинские изделия | Система рентгеновская стоматологическая для массового скринига | Комплект медицинских изделий, разработанных для использования только с целью рентгенографического скрининга зубов, челюсти, рта, полости носа и/или других участков челюстно-лицевой области у большого количества людей в течение короткого времени. Как правило, имеет источник рентгеновского излучения (рентгеновскую трубку), располагаемый вне ротовой полости пациента, для генерирования и контроля пучков рентгеновского излучения для получения высококачественных снимков зубов, а также для регистрации сигнала, амплифицированного усилителем изображений, в виде панорамного снимка на рулонной пленки с помощью специальной камеры. Комплект также известен как система массового скрининга и часто используется в передвижных условиях визуализации и перевозится с места на место в фургоне.
12.08. Системы радиологические диагностические и сопутствующие изделия
12.08.11. Системы рентгеновские скрининговые и сопутствующие изделия
| 121370 | 18. Хирургические инструменты/системы и сопутствующие медицинские изделия | Перфоратор для кожи, многоразового использования | Переносной ручной хирургический инструмент, разработанный для вырезания участков кожи во время дерматологической процедуры с целью удаления очагов поражения кожи или получения образцов кожной ткани. Состоит из рукоятки и цилиндрического дистального наконечника со скошенным острым режущим краем, который при прижимании к поверхности кожи и легком вращении проникает в кожу и прорезает ее, что позволяет удалить этот участок. Как правило, инструмент металлический; доступны изделия с различными размерами режущей головки; это не биопсийный пистолет. Это изделие, пригодное для многоразового использования.
18.32. Выкусыватели хирургические
| 121380 | 1. Анестезиологические и респираторные медицинские изделия | Пульсоксиметр фетальный | Питаемое от сети переменного тока фотоэлектрическое устройство, предназначенное для мониторинга интранатального насыщения плода кислородом (FSpO2) при наличии КТГ признаков гипоксии плода во время родов. Оно обычно состоит из электронного монитора для анализа и отображения данных, который соединен со светопередающим кабелем, и специализированного датчика, который вводится трансцервикально в матку матери после разрыва мембраны и позиционируется на лице плода (например, на щеке или виске).
1.19. Оксиметры и сопутствующие изделия
| 121380 | 4. Медицинские изделия для акушерства и гинекологии | Пульсоксиметр фетальный | Питаемое от сети переменного тока фотоэлектрическое устройство, предназначенное для мониторинга интранатального насыщения плода кислородом (FSpO2) при наличии КТГ признаков гипоксии плода во время родов. Оно обычно состоит из электронного монитора для анализа и отображения данных, который соединен со светопередающим кабелем, и специализированного датчика, который вводится трансцервикально в матку матери после разрыва мембраны и позиционируется на лице плода (например, на щеке или виске).
4.23. Прочие медицинские изделия для акушерства и гинекологии
| 121390 | 11. Офтальмологические медицинские изделия | Периметр ручной | Работающий от сети (сети переменного тока) управляемый вручную диагностический офтальмологический инструмент, предназначенный для оценки степени периферического поля зрения пациента. Небольшие светящиеся точки (пятна) отображаются посредством ручного управления в различных случайных позициях, а реакция пациента регистрируется. Предварительно отпечатанная карта (таблица) размечена специальным образом для демонстрации получившейся кривой параметров поля зрения. К данному виду относятся периметры Гольдмана.
11.01. Анализаторы офтальмологические
| 121400 | 15. Стоматологические медицинские изделия | Набор для установки стоматологического опорного штифта | Набор различных стоматологических инструментов, изделий и материалов, предназначенных для использования при установке стоматологических опорных штифтов в здоровом дентине для обеспечения ретенции и/или стабилизации во время процедур по восстановлению зубов, например, при установке пломб или коронок. Как правило, это набор, в состав которого входят, например, опорные штифты разных размеров, комплект зубных боров и инструменты, необходимые для проведения процедуры. Это изделия, пригодные для многоразового использования.
15.08. Имплантаты стоматологические и сопутствующие изделия
| 121410 | 14. Сердечно-сосудистые медицинские изделия | Ретрактор предсердный | Стерильное саморасширяющееся хирургическое устройство, предназначенное для разведения краев разреза стенки левого предсердия (атриотомия) для легкого доступа к митральному клапану во время операции. Устройство обычно состоит из плоского полимерного листа, изогнутого хирургом, чтобы сформировать конический цилиндр; противоположные концы закреплены вместе со скользящим механизмом, который позволяет удерживать устройство вместе с пинцетом или зажимом в виде сжатого цилиндра, который расширяется, как только оказывается на месте. Устройство доступно в различных размерах. Устройство одноразового использования.
14.25. Прочие сердечно-сосудистые медицинские изделия
| 121410 | 18. Хирургические инструменты/системы и сопутствующие медицинские изделия | Ретрактор предсердный | Стерильное саморасширяющееся хирургическое устройство, предназначенное для разведения краев разреза стенки левого предсердия (атриотомия) для легкого доступа к митральному клапану во время операции. Устройство обычно состоит из плоского полимерного листа, изогнутого хирургом, чтобы сформировать конический цилиндр; противоположные концы закреплены вместе со скользящим механизмом, который позволяет удерживать устройство вместе с пинцетом или зажимом в виде сжатого цилиндра, который расширяется, как только оказывается на месте. Устройство доступно в различных размерах. Устройство одноразового использования.
18.39. Ретракторы/петли и сопутствующие изделия
| 121430 | 15. Стоматологические медицинские изделия | Кусачки стоматологические | Прочный стоматологический инструмент, который используется для удаления острых краев альвеолярного гребня кости после удаления зуба. На дистальном конце инструмента щипцы или плоскогубцы с браншами с острыми краями в форме совка, прикрепленными к прочным, подпружиненным (самораскрывающимся), поворотным или многопозиционным рукояткам, которые при сжатии закрывают бранши, которые кусают (режут) через костную ткань. Кусачки изготовлены из высококачественной нержавеющей стали. Это изделие многоразового использования.
15.26. Прочие стоматологические медицинские изделия
| 121430 | 18. Хирургические инструменты/системы и сопутствующие медицинские изделия | Кусачки стоматологические | Прочный стоматологический инструмент, который используется для удаления острых краев альвеолярного гребня кости после удаления зуба. На дистальном конце инструмента щипцы или плоскогубцы с браншами с острыми краями в форме совка, прикрепленными к прочным, подпружиненным (самораскрывающимся), поворотным или многопозиционным рукояткам, которые при сжатии закрывают бранши, которые кусают (режут) через костную ткань. Кусачки изготовлены из высококачественной нержавеющей стали. Это изделие многоразового использования.
18.20. Кусачки
| 121440 | 15. Стоматологические медицинские изделия | Лак для стоматологического пломбировочного материала | Жидкость, используемая для покрытия зубного пломбировочного материала в начальный период схватывания после его нанесения, обычно для предотвращения проникновения влаги (особенно, когда в качестве пломбировочного материала используется стоматологический силикатный или стеклоиономерный цемент). Изделие обычно состоит из растворенных искусственных смол. После применения не может быть использовано повторно.
15.12. Материалы стоматологические и сопутствующие изделия
| 121450 | 15. Стоматологические медицинские изделия | Наконечник звуковой для стоматологического пломбировочного материала | Ручной пневматический стоматологический инструмент, предназначенный для активируемого звуком (звукового) наполнения полости зуба специальным композитным материалом для восстановления зуба. Устройство предназначено для генерации энергии звуковой волны с целью временного уменьшения вязкости композитного материала и облегечения его нанесения в полости со съемной насадки, содержащей материал, прикрепленной к концу наконечника. Устройство обычно изготавливается из металла (напр., нержавеющая сталь) и присоединяется к стоматологической подающей системе для подачи сжатого воздуха. Это устройство для многоразового использования.
15.12. Материалы стоматологические и сопутствующие изделия
| 121460 | 15. Стоматологические медицинские изделия | Набор для пломбирования зубов с ненаполненным полимером, изготовленный индивидуально | Набор специального оборудования и приспособлений, предназначенный для использования с целью пломбирования полостей зубов или восстановления поврежденной ткани зуба посредством ненаполненного композита, такого как полиметилметакрилат (ПММА), который не содержит инертных наполнителей или содержит их лишь в очень небольших количествах. В него обычно входят стоматологические канюли (наконечники), диски для шлифовки, полировочная паста, полировочные чашки и пистолет с насадками. Это устройство для одноразового использования.
15.12. Материалы стоматологические и сопутствующие изделия
| 121470 | 5. Медицинские изделия для in vitro диагностики (ИВД) | Редуцирующие вещества в кале ИВД, набор, хромогенный анализ | Набор реагентов и других связанных с ними материалов, предназначенный для качественного и/или количественного определения фекальных редуцирующих веществ (faecal reducing substances) в клиническом образце хромогенным методом.
5.04. Реагенты/наборы для определения аналитов ИВД
5.04.02. Реагенты/наборы для биохимического анализа
| 121480 | 15. Стоматологические медицинские изделия | Волокно стоматологическое армирующее | Изделие, используемое при эстетических реставрациях и в ортодонтическом лечении, обычно для усиления полимерных материалов, которые используют при изготовлении протезов: шины, штифты, коронки, мостовидные протезы. Изделие, как правило, производится из полиэтиленовых волокон, выпускаемых в виде тяжей, полосок или лент, различных размеров. Изделие также может использоваться для стабилизации зубов при травматическом вывихе, для закрытия диастем или при сплинт синдроме. Ультравысокий молекулярный вес полиэтиленовых волокон обеспечивает лучшую ретенцию материала и уменьшает вероятность его отлома. Это изделие одноразового использования.
15.12. Материалы стоматологические и сопутствующие изделия
| 121490 | 15. Стоматологические медицинские изделия | Набор стоматологический для самостоятельной экстренной фиксации пломбы/дентального протеза | Набор изделий и материалов, используемых в случае непредвиденных повреждений дентальных конструкций. Набор помогает пациенту провести первичную временную починку коронок, мостов, пломб, вкладок и проч. без помощи врача. Одноразовое применение, также может применяться для других целей.
15.12. Материалы стоматологические и сопутствующие изделия
| 121500 | 15. Стоматологические медицинские изделия | Набор для пломбирования зубов с ненаполненнным полимером, стандартный | Набор стандартного оборудования и материалов, предназначенных для использования при пломбировании полости зубов или восстановления поврежденной зубной ткани, с незаполненным полимером, таком как полиметилметакрилат (ПММА), который не содержит или содержит очень небольшое количество инертных наполнителей. Набор обычно включает в себя стоматологические канюли (наконечники), финишные диски, полировочную пасту, полировочные чашки и пистолет для канюль. Устройство предназначено для одноразового использования.
15.12. Материалы стоматологические и сопутствующие изделия
| 121510 | 5. Медицинские изделия для in vitro диагностики (ИВД) | Редуцирующие вещества в кале ИВД, калибратор | Материал, используемый для установления референтных значений для анализа, предназначенный для качественного и/или количественного определения фекальных редуцирующих веществ (faecal reducing substances) в клиническом образце.
5.04. Реагенты/наборы для определения аналитов ИВД
5.04.02. Реагенты/наборы для биохимического анализа
| 121520 | 12. Радиологические медицинские изделия | Сканер рентгенографической цифровой визуализации стоматологический | Изделие/комплект изделий, предназначенных для использования с аналоговой стоматологической рентгеновской системой для получения рентгенографических изображений и последующего преобразования их в цифровые рентгеновские изображения в рамках двухэтапного процесса (компьютерной рентгенографии) для просмотра изображений, хранения или печати. Состоит из считывателя/сканера изображений и может также включать в себя блок экспонирования с приемником изображения (например, кассету, содержащую пластину) или дополнительное вспомогательное оборудование (например, принтер). Изображение получают на фотостимулируемом материале (например, люминофорном экране, установленном на пластине кассеты) и преобразуют в электрический аналоговый сигнал в лазерном сканере. Это изделие предназначено для использования в стоматологии.
12.08. Системы радиологические диагностические и сопутствующие изделия
12.08.16. Системы цифровой радиографии
| 121530 | 15. Стоматологические медицинские изделия | Набор для ремонта фарфоровых виниров, керамический | Запакованный набор изделий, используемых для ремонта поврежденных фарфоровых виниров. Этот набор используют стоматологи; в состав может входить протравка в форме геля или жидкости, связывающий материал, жидкость для силанизации, пломбировочный (композитный) материал на полимерной основе и несколько других изделий. Это изделие для одноразового использования.
15.12. Материалы стоматологические и сопутствующие изделия
| 121540 | 15. Стоматологические медицинские изделия | Аппликатор для стоматологического пломбировочного материала, одноразового использования | Переносной ручной стоматологический инструмент, предназначенный для нанесения стоматологического пломбировочного материала (например, амальгамы, композита) на зуб/зубы пациента; сам пломбировочный материал к данному виду не относится. Состоит из рукоятки с кончиком/щеточкой, на поверхности/щетинках которых удерживается наносимый материал; изделие не похоже на шприц или поршень. Это изделие для одноразового использования.
15.01. Аппликаторы стоматологические
| 121540 | 15. Стоматологические медицинские изделия | Аппликатор для стоматологического пломбировочного материала, одноразового использования | Переносной ручной стоматологический инструмент, предназначенный для нанесения стоматологического пломбировочного материала (например, амальгамы, композита) на зуб/зубы пациента; сам пломбировочный материал к данному виду не относится. Состоит из рукоятки с кончиком/щеточкой, на поверхности/щетинках которых удерживается наносимый материал; изделие не похоже на шприц или поршень. Это изделие для одноразового использования.
15.12. Материалы стоматологические и сопутствующие изделия
| 121550 | 5. Медицинские изделия для in vitro диагностики (ИВД) | Редуцирующие вещества в кале ИВД, контрольный материал | Материал, используемый для подтверждения качества анализа, предназначенный для использования при качественном и/или количественном определении фекальных редуцирующих веществ (faecal reducing substances) в клиническом образце.
5.04. Реагенты/наборы для определения аналитов ИВД
5.04.02. Реагенты/наборы для биохимического анализа
| 121560 | 10. Ортопедические медицинские изделия | Направитель лазерный при резекции большеберцовой кости | Стерильное устройство с ручным управлением, работающее от батарей, предназначенное для размещения направителя для режущего блока в нужной ориентации при проксимальной резекции большеберцовой кости во время тотальной артропластики коленного сустава. Оно, как правило, состоит из диодного лазера низкой яркости, позволяющего создать линию визуального ориентира, с механическим шарнирным рычагом, предназначенным для фиксации к проксимальному отделу большеберцовой кости. Как правило, изготавливается из пластика и металла, включает в себя винтовые приспособления для регулировки, стопорные стержни для ограничения глубины и направитель для режущего блока, предназначенный для обеспечения выравнивания в различных анатомических плоскостях. Это устройство одноразового использования.
10.15. Протезы суставов имплантируемые и сопутствующие изделия
| 121570 | 15. Стоматологические медицинские изделия | Штифт опорный стоматологический | Изделие, предназначенное для постоянной фиксации в зубе и обеспечения ретенции и/или стабилизации во время процедур по восстановлению зубов, например, при установке пломб или коронок. Изделие, как правило, производится из нержавеющей стали или титана (Ti) и бывает различных размеров (например, 1,0-3,2 мм). Изделие помещается в предварительно высверленное отверстие в зубе; по механизму фиксации штифты бывают ввинчивающимися, фрикционными и/или цементируемыми.
15.08. Имплантаты стоматологические и сопутствующие изделия
| 121580 | 5. Медицинские изделия для in vitro диагностики (ИВД) | Редуцирующие вещества в кале ИВД, реагент | Вещество или реактив, предназначенный для использования совместно с исходным изделием для ИВД для выполнения особой функции в анализе, который используется для качественного и/или количественного определения фекальных редуцирующих веществ (faecal reducing substances) в клиническом образце.
5.04. Реагенты/наборы для определения аналитов ИВД
5.04.02. Реагенты/наборы для биохимического анализа
| 121590 | 18. Хирургические инструменты/системы и сопутствующие медицинские изделия | Ретрактор ректальный | Инструмент для вытягивания стенок заднего прохода и/или складок прямой кишки. Изделие многоразового использования.
18.39. Ретракторы/петли и сопутствующие изделия
| 121600 | 15. Стоматологические медицинские изделия | Материал стоматологический пломбировочный на основе золота | Материал, используемый для пломбирования кариозных полостей, состоящий из золотой фольги, золотого порошка или их комбинации. Пломбы формируются непосредственно в полости рта пациента, путем уплотнения специальным молоточком или плаггером. Материал уплотняется в охлажденном состоянии. Одноразовое применение.
15.12. Материалы стоматологические и сопутствующие изделия
| 121610 | 15. Стоматологические медицинские изделия | Имплантат дентальный матриксный для мягкой ткани, животного происхождения | Стерильный рассасывающийся материал, предназначенный для использования с целью стимуляции регенерации мягкой ткани в ротовой полости, поврежденной вследствие заболевания или травмы пародонта, прежде всего за счет стимуляции новых кровеносных сосудов; он показан к применению в различных процедурах по аугментации мягкой ткани в ротовой полости (например, в реконструкции альвеолярного отростка, локализованной аугментации десны, коррекции рецессии мягкой ткани и заполнении постэкстракционных лунок). Это пластичный материал, изготовленный из коллагена животного происхождения (например, свиного), который можно зафиксировать на мягких тканях с помощью шовного материала; его накладывают на мягкую ткань лоскутами, подготовленными надлежащим образом, во время периодонтальной лоскутной операции и хирургических процедур направленной тканевой регенерации (НТР). Это изделие для одноразового использования.
15.12. Материалы стоматологические и сопутствующие изделия
| 121610 | 6. Медицинские изделия для манипуляций/восстановления тканей/органов человека | Имплантат дентальный матриксный для мягкой ткани, животного происхождения | Стерильный рассасывающийся материал, предназначенный для использования с целью стимуляции регенерации мягкой ткани в ротовой полости, поврежденной вследствие заболевания или травмы пародонта, прежде всего за счет стимуляции новых кровеносных сосудов; он показан к применению в различных процедурах по аугментации мягкой ткани в ротовой полости (например, в реконструкции альвеолярного отростка, локализованной аугментации десны, коррекции рецессии мягкой ткани и заполнении постэкстракционных лунок). Это пластичный материал, изготовленный из коллагена животного происхождения (например, свиного), который можно зафиксировать на мягких тканях с помощью шовного материала; его накладывают на мягкую ткань лоскутами, подготовленными надлежащим образом, во время периодонтальной лоскутной операции и хирургических процедур направленной тканевой регенерации (НТР). Это изделие для одноразового использования.
6.14. Трансплантаты и сопутствующие изделия
| 121620 | 15. Стоматологические медицинские изделия | Шпатель стоматологический, многоразового использования | Переносное ручное стоматологическое изделие, предназначенное для манипуляций с пломбировочными материалами, находящимися в пластичном состоянии. Как правило, изготавливается из нержавеющей стали и имеет небольшую плоскую тупую рабочую часть (без острых краев) на одном конце, или изделие может быть двухсторонним. Это изделие, пригодное для многоразового использования.
15.26. Прочие стоматологические медицинские изделия
| 121630 | 15. Стоматологические медицинские изделия | Табурет стоматолога | Стул для зубного врача. Может прикрепляться к стоматологическому креслу (смотровому/терапевтическому) таким образом, что оно может поворачиваться вокруг на 270 градусов. Высота регулируется и если изделием не пользуются, его можно пододвинуть к креслу. Зубоврачебное кресло может отделяться от стоматологического кресла при помощи регуляторов высоты, горизонтального и вертикального регуляторов. Опора спинки может использоваться как боковая или брюшная опора для зубного врача.
15.26. Прочие стоматологические медицинские изделия
| 121640 | 15. Стоматологические медицинские изделия | Игла для стоматологического шприца, одноразового использования | Стерильная тонкая, с заостренным концом, полая металлическая трубка, с разъемом для фиксации, как правило, предназначенная для присоединения к стоматологическому шприцу для введения местных анестетиков. Это изделие одноразового использования.
15.24. Шприцы стоматологические и сопутствующие изделия
| 121650 | 5. Медицинские изделия для in vitro диагностики (ИВД) | Контейнер для сбора кала ИВД, с фиксирующим раствором натрия ацетат/ уксусная кислота/формальдегид | Закрытая пластиковая емкость, содержащая фиксирующий раствор ацетат натрия (sodium acetate), уксусную кислоту (acetic acid) и/или формальдегид (formaldehyde (SAF)), предназначенная для использования в целях сбора, хранения и/или транспортировки образцов кала для анализа и/или других исследований. Это изделие для одноразового использования.
5.02. Емкости/контейнеры для проб ИВД
5.02.01. Емкости для проб кала
| 121650 | 6. Медицинские изделия для манипуляций/восстановления тканей/органов человека | Контейнер для сбора кала ИВД, с фиксирующим раствором натрия ацетат/ уксусная кислота/формальдегид | Закрытая пластиковая емкость, содержащая фиксирующий раствор ацетат натрия (sodium acetate), уксусную кислоту (acetic acid) и/или формальдегид (formaldehyde (SAF)), предназначенная для использования в целях сбора, хранения и/или транспортировки образцов кала для анализа и/или других исследований. Это изделие для одноразового использования.
6.02. Изделия для сбора/обработки/транспортирования биологических жидкостей/тканей
| 121660 | 4. Медицинские изделия для акушерства и гинекологии | Электрод фетальный внутритканевый, скобкообразный | Стерильный электрический проводник, предназначенный для передачи электрических сигналов от волосистой части головы плода на интранатальный монитор. Устройство представляет собой металлический электрод в виде скобы, закрепленный на небольшом диске с кабелем, который может включать в себя датчик. Скоба в закрытом положении подпружинена до наложения на кожу головы плода, после чего скобу можно открыть и освободить для введения под кожу волосистой части головы плода. Электрод обычно используется для мониторинга показателей жизнедеятельности плода (например, частоты сердечных сокращений) во время родов после разрыва плодного пузыря. Это изделие одноразового использования.
4.21. Электроды фетальные
| 121670 | 15. Стоматологические медицинские изделия | Шкала оттенков стоматологическая | Изделие, используемое для определения цвета (оттенка) пломбировочного материала, искусственной коронки и искусственных зубов для создания их подобными зубам пациента.
15.26. Прочие стоматологические медицинские изделия
| 121680 | 5. Медицинские изделия для in vitro диагностики (ИВД) | Контейнер для сбора кала ИВД, с буферным раствором | Закрытая пластиковая емкость, содержащая транспортировочный буферный раствор, предназначенная для использования в целях сбора, сохранения и/или транспортировки образцов кала для посева, анализа и/или других исследований. Это изделие для одноразового использования.
5.02. Емкости/контейнеры для проб ИВД
5.02.01. Емкости для проб кала
| 121680 | 6. Медицинские изделия для манипуляций/восстановления тканей/органов человека | Контейнер для сбора кала ИВД, с буферным раствором | Закрытая пластиковая емкость, содержащая транспортировочный буферный раствор, предназначенная для использования в целях сбора, сохранения и/или транспортировки образцов кала для посева, анализа и/или других исследований. Это изделие для одноразового использования.
6.02. Изделия для сбора/обработки/транспортирования биологических жидкостей/тканей
| 121690 | 18. Хирургические инструменты/системы и сопутствующие медицинские изделия | Ножницы ректальные | Ручной ручной хирургический инструмент, предназначенный для резки тканей во время ректальной хирургии. Также известен как ножницы кишечные, состоит из двух поворачивающихся лезвий, которые обычно оснащены ручками в форме колец для большого и какого-либо другого пальца и которые осуществляют режущее действие (т.е., лезвия режут, когда их заостренные кромки проходят одна по другой при смыкании). Обычно изготавливается из высококачественной нержавеющей стали и доступен различных конструкций и размеров; ректальные ножницы обычно имеют особенно длинные ручки для хорошего проникновения. Некоторые модели могут иметь карбидные вставки вдоль режущих кромок. Это изделие многоразового использования.
18.28. Ножницы хирургические
| 121700 | 16. Урологические медицинские изделия | Зеркало ректальное | Хирургический инструмент, состоящий из двух ручек-рычагов на шарнире. Выпускаются модификации различных типоразмеров и формы. На дистальном конце имеет тупые губы для растяжения тканей и расширения просвета ануса и прямой кишки. Используется для проведения визуального осмотра или введения других инструментов. Изготавливается, как правило, из нержавеющей стали. На ближнем от шарнира конце обычно имеет ручку или ручки, при сдавливании которых на дистальном конце разводятся губы. Изделие многоразового использования.
16.14. Прочие урологические медицинские изделия
| 121700 | 18. Хирургические инструменты/системы и сопутствующие медицинские изделия | Зеркало ректальное | Хирургический инструмент, состоящий из двух ручек-рычагов на шарнире. Выпускаются модификации различных типоразмеров и формы. На дистальном конце имеет тупые губы для растяжения тканей и расширения просвета ануса и прямой кишки. Используется для проведения визуального осмотра или введения других инструментов. Изготавливается, как правило, из нержавеющей стали. На ближнем от шарнира конце обычно имеет ручку или ручки, при сдавливании которых на дистальном конце разводятся губы. Изделие многоразового использования.
18.57. Прочие хирургические инструменты/системы и сопутствующие медицинские изделия
| 121700 | 3. Гастроэнтерологические медицинские изделия | Зеркало ректальное | Хирургический инструмент, состоящий из двух ручек-рычагов на шарнире. Выпускаются модификации различных типоразмеров и формы. На дистальном конце имеет тупые губы для растяжения тканей и расширения просвета ануса и прямой кишки. Используется для проведения визуального осмотра или введения других инструментов. Изготавливается, как правило, из нержавеющей стали. На ближнем от шарнира конце обычно имеет ручку или ручки, при сдавливании которых на дистальном конце разводятся губы. Изделие многоразового использования.
3.16. Прочие гастроэнтерологические медицинские изделия
| 121710 | 15. Стоматологические медицинские изделия | Ножницы хирургические стоматологические | Ручной стоматологический инструмент, используемый для разрезания ткани ротовой полости во время стоматологической хирургической процедуры. Состоит из двух поворачивающихся лезвий, которые обычно оснащены ручками в форме колец для большого и какого-либо другого пальца и которые осуществляют режущее действие (т.е., лезвия режут, когда их заостренные кромки проходят одна по другой при смыкании). Обычно изготавливается из высококачественной нержавеющей стали и имеет лезвия, которые заканчиваются острыми, тонкими точками. Это изделие многоразового использования.
15.26. Прочие стоматологические медицинские изделия
| 121710 | 18. Хирургические инструменты/системы и сопутствующие медицинские изделия | Ножницы хирургические стоматологические | Ручной стоматологический инструмент, используемый для разрезания ткани ротовой полости во время стоматологической хирургической процедуры. Состоит из двух поворачивающихся лезвий, которые обычно оснащены ручками в форме колец для большого и какого-либо другого пальца и которые осуществляют режущее действие (т.е., лезвия режут, когда их заостренные кромки проходят одна по другой при смыкании). Обычно изготавливается из высококачественной нержавеющей стали и имеет лезвия, которые заканчиваются острыми, тонкими точками. Это изделие многоразового использования.
18.28. Ножницы хирургические
| 121720 | 18. Хирургические инструменты/системы и сопутствующие медицинские изделия | Лезвие к пиле хирургической ручной, проволочное | Гибкий, упругий, похожий на проволоку хирургический инструмент, изготавливаемый обычно из нержавеющей инструментальной стали и предназначенный, в основном, для резки костной ткани в процессе ортопедических и нейрохирургических операций. Имеет зубчатую поверхность и используется совместно с гибкой ручной пилой, часто называемой «пилой Гигли». Изделие многоразового использования.
18.34. Пилы и сопутствующие изделия
| 121730 | 16. Урологические медицинские изделия | Система для аспирационной биопсии прямой кишки | Комплект изделий для одноразового и многоразового использования, разработанных для получения образца ткани подслизистого слоя из прямой кишки посредством аспирации [аспирационной биопсии прямой кишки (RSB)], как правило, для гистопатологического анализа [например, для диагностирования болезни Гиршпрунга (HD)]. Обычно состоит из специально предназначенных для этих целей капсул (например, пластиковых изделий в форме цилиндра с небольшим отверстием на закрытом конце, на котором имеется металлическое режущее лезвие), аспирационных трубок с манометрами отрицательного давления и ручного блока, пригодного для многоразового использования.
16.14. Прочие урологические медицинские изделия
| 121730 | 3. Гастроэнтерологические медицинские изделия | Система для аспирационной биопсии прямой кишки | Комплект изделий для одноразового и многоразового использования, разработанных для получения образца ткани подслизистого слоя из прямой кишки посредством аспирации [аспирационной биопсии прямой кишки (RSB)], как правило, для гистопатологического анализа [например, для диагностирования болезни Гиршпрунга (HD)]. Обычно состоит из специально предназначенных для этих целей капсул (например, пластиковых изделий в форме цилиндра с небольшим отверстием на закрытом конце, на котором имеется металлическое режущее лезвие), аспирационных трубок с манометрами отрицательного давления и ручного блока, пригодного для многоразового использования.
3.16. Прочие гастроэнтерологические медицинские изделия
| 121730 | 6. Медицинские изделия для манипуляций/восстановления тканей/органов человека | Система для аспирационной биопсии прямой кишки | Комплект изделий для одноразового и многоразового использования, разработанных для получения образца ткани подслизистого слоя из прямой кишки посредством аспирации [аспирационной биопсии прямой кишки (RSB)], как правило, для гистопатологического анализа [например, для диагностирования болезни Гиршпрунга (HD)]. Обычно состоит из специально предназначенных для этих целей капсул (например, пластиковых изделий в форме цилиндра с небольшим отверстием на закрытом конце, на котором имеется металлическое режущее лезвие), аспирационных трубок с манометрами отрицательного давления и ручного блока, пригодного для многоразового использования.
6.02. Изделия для сбора/обработки/транспортирования биологических жидкостей/тканей
| 121740 | 18. Хирургические инструменты/системы и сопутствующие медицинские изделия | Лезвие к пиле хирургической ручной, листовое | Плоский хирургический режущий инструмент, изготовленный, как правило, из высококачественной нержавеющей стали, с зубчатой режущей кромкой, предназначенный для крепления в жёсткой ручной пиле, используемой для резки костных и иных твёрдых тканей возвратно-поступательными движениями под давлением. Зубья полотна этого типа расположены вдоль прямой режущей кромки. Изделие многоразового использования.
18.34. Пилы и сопутствующие изделия
| 121750 | 18. Хирургические инструменты/системы и сопутствующие медицинские изделия | Пила хирургическая ручная, листовая | Ручной хирургический инструмент, используемый, в основном, в ортопедической хирургии для распиливания костных/твёрдых тканей вручную. Обычно состоит из металлической рамы-держателя с ручкой и сменных полотен с зубьями, расположенными по прямой, крепящихся в раму, однако может иметь и неразборную конструкцию с встроенным полотном с прямой или дугообразной пилющей кромкой. Изделие многоразового использования.
18.34. Пилы и сопутствующие изделия
| 121760 | 16. Урологические медицинские изделия | Капсула к системе для аспирационной биопсии прямой кишки | Стерильный компонент системы для аспирационной биопсии прямой кишки, разработанный для получения образца ткани подслизистого слоя из прямой кишки посредством аспирации [аспирационной биопсии прямой кишки (RSB)], как правило, для гистопатологического анализа [например, для диагностирования болезни Гиршпрунга (HD)]. Обычно это пластиковое изделие в форме цилиндра с небольшим отверстием на закрытом конце, на котором имеется металлическое режущее лезвие и герметичная заглушка; могут также прилагаться аспирационные трубки с присоединенным адаптером для шприца. Соединяется с ручным блоком с поршнем, подсоединенным к шприцу/отсасывающему устройству через аспирационную трубку, и вместе с ним используется для получения образца после того, как капсулу прикладывают к пациенту. Это изделие для одноразового использования.
16.14. Прочие урологические медицинские изделия
| 121760 | 3. Гастроэнтерологические медицинские изделия | Капсула к системе для аспирационной биопсии прямой кишки | Стерильный компонент системы для аспирационной биопсии прямой кишки, разработанный для получения образца ткани подслизистого слоя из прямой кишки посредством аспирации [аспирационной биопсии прямой кишки (RSB)], как правило, для гистопатологического анализа [например, для диагностирования болезни Гиршпрунга (HD)]. Обычно это пластиковое изделие в форме цилиндра с небольшим отверстием на закрытом конце, на котором имеется металлическое режущее лезвие и герметичная заглушка; могут также прилагаться аспирационные трубки с присоединенным адаптером для шприца. Соединяется с ручным блоком с поршнем, подсоединенным к шприцу/отсасывающему устройству через аспирационную трубку, и вместе с ним используется для получения образца после того, как капсулу прикладывают к пациенту. Это изделие для одноразового использования.
3.16. Прочие гастроэнтерологические медицинские изделия
| 121760 | 6. Медицинские изделия для манипуляций/восстановления тканей/органов человека | Капсула к системе для аспирационной биопсии прямой кишки | Стерильный компонент системы для аспирационной биопсии прямой кишки, разработанный для получения образца ткани подслизистого слоя из прямой кишки посредством аспирации [аспирационной биопсии прямой кишки (RSB)], как правило, для гистопатологического анализа [например, для диагностирования болезни Гиршпрунга (HD)]. Обычно это пластиковое изделие в форме цилиндра с небольшим отверстием на закрытом конце, на котором имеется металлическое режущее лезвие и герметичная заглушка; могут также прилагаться аспирационные трубки с присоединенным адаптером для шприца. Соединяется с ручным блоком с поршнем, подсоединенным к шприцу/отсасывающему устройству через аспирационную трубку, и вместе с ним используется для получения образца после того, как капсулу прикладывают к пациенту. Это изделие для одноразового использования.
6.02. Изделия для сбора/обработки/транспортирования биологических жидкостей/тканей
| 121770 | 11. Офтальмологические медицинские изделия | Стимулятор зрительный | Электронное устройство, используемое для проецирования визуального стимула (например, меняющихся световых знаков) в глаз пациента. Это устройство, как правило, направляет свет в глаз через оптическую систему (оптический стимулятор), или свет непосредственно просматривается через освещенный экран (стимулятор прямого видения) или очки со светоизлучающими диодами. Оно обычно используется в качестве компонента некоторых других устройств, таких как рефракторы, сканирующие офтальмоскопы, системы регистрации зрительных вызванных потенциалов или электроретинографы.
11.27. Прочие офтальмологические медицинские изделия
| 121770 | 9. Нейрологические медицинские изделия | Стимулятор зрительный | Электронное устройство, используемое для проецирования визуального стимула (например, меняющихся световых знаков) в глаз пациента. Это устройство, как правило, направляет свет в глаз через оптическую систему (оптический стимулятор), или свет непосредственно просматривается через освещенный экран (стимулятор прямого видения) или очки со светоизлучающими диодами. Оно обычно используется в качестве компонента некоторых других устройств, таких как рефракторы, сканирующие офтальмоскопы, системы регистрации зрительных вызванных потенциалов или электроретинографы.
9.13. Прочие нейрологические медицинские изделия
| 121780 | 18. Хирургические инструменты/системы и сопутствующие медицинские изделия | Переходник для бормашины стоматологической, не вращающийся | Стоматологическая насадка, обычно известная как адаптер с храповым механизмом, приводной преобразователь или турбинная бормашина, предназначенная для установки в наконечник зубного электроинструмента для преобразования энергии (например, электрической, пневматической) всагиттальное, колебательное или возвратно-поступательное механическое движение для достижения определенной функции (например, распиливания) во время стоматологических или ортодонтических процедур. Не является наконечником; на рабочем конце этого устройства закрепляется соответствующий наконечник (например, лезвие пилы). Это изделие для многоразового использования.
18.34. Пилы и сопутствующие изделия
| 121790 | 15. Стоматологические медицинские изделия | Канюля для стоматологической аспирационной системы, одноразового использования | Специальное изделие в форме трубки в составе аспирационной системы, предназначенной для удаления жидкостей и отходов из полости рта в процессе зубоврачебных процедур. Изделие одноразового использования.
15.10. Канюли стоматологические
| 121790 | 6. Медицинские изделия для манипуляций/восстановления тканей/органов человека | Канюля для стоматологической аспирационной системы, одноразового использования | Специальное изделие в форме трубки в составе аспирационной системы, предназначенной для удаления жидкостей и отходов из полости рта в процессе зубоврачебных процедур. Изделие одноразового использования.
6.15. Устройства дренирования/удаления жидкостей/тканей
| 121800 | 15. Стоматологические медицинские изделия | Регулятор стоматологической аспирационной системы | Устройство для контроля отрицательного давления (разрежения) в системе отсоса избытка жидкостей или газов из полости рта, создающих неудобство для пациента, мешающих заживлению, заслоняющих обзор и т. п. Через трубку проксимальный конец подключается к самостоятельной системе отсоса ил разъёму отсоса зубоврачебного кресла, а дистальный – к всасывающему наконечнику или канюле. Обиходное название – высокопроизводительный эвакуатор (ВПЭ). Используется при сверлении, обточке, удалении амальгамы и т. п. Изделие многоразовое при условии надлежащей стерилизации.
15.26. Прочие стоматологические медицинские изделия
| 121800 | 6. Медицинские изделия для манипуляций/восстановления тканей/органов человека | Регулятор стоматологической аспирационной системы | Устройство для контроля отрицательного давления (разрежения) в системе отсоса избытка жидкостей или газов из полости рта, создающих неудобство для пациента, мешающих заживлению, заслоняющих обзор и т. п. Через трубку проксимальный конец подключается к самостоятельной системе отсоса ил разъёму отсоса зубоврачебного кресла, а дистальный – к всасывающему наконечнику или канюле. Обиходное название – высокопроизводительный эвакуатор (ВПЭ). Используется при сверлении, обточке, удалении амальгамы и т. п. Изделие многоразовое при условии надлежащей стерилизации.
6.15. Устройства дренирования/удаления жидкостей/тканей
| 121810 | 15. Стоматологические медицинские изделия | Игла для стоматологического шприца, одноразового использования восстановленная | Стерильная тонкая, с заостренным концом, полая металлическая трубка, с разъемом для фиксации, как правило, предназначенная для присоединения к стоматологическому шприцу для введения местных анестетиков. Это одноразовое изделие, которое ранее использовалось на пациенте и было подвергнуто дополнительной промышленной переработке для дополнительного одноразового применения.
15.24. Шприцы стоматологические и сопутствующие изделия
| 121820 | 16. Урологические медицинские изделия | Наконечник к системе для аспирационной биопсии прямой кишки | Компонент системы для аспирационной биопсии прямой кишки, являющийся держателем для капсулы для взятия образца во время аспирационной биопсии прямой кишки (RSB). Обычно состоит из тонкого зондоподобного стержня, к которому дистально прикрепляется капсула, пистолетной рукоятки для манипуляций, рычага для активации лезвия и коннектора на проксимальном конце для присоединения изделия к аспирационной трубке, манометру отрицательного давления и шприцу/отсасывающему устройству. Это изделие, пригодное для многоразового использования.
16.14. Прочие урологические медицинские изделия
| 121820 | 3. Гастроэнтерологические медицинские изделия | Наконечник к системе для аспирационной биопсии прямой кишки | Компонент системы для аспирационной биопсии прямой кишки, являющийся держателем для капсулы для взятия образца во время аспирационной биопсии прямой кишки (RSB). Обычно состоит из тонкого зондоподобного стержня, к которому дистально прикрепляется капсула, пистолетной рукоятки для манипуляций, рычага для активации лезвия и коннектора на проксимальном конце для присоединения изделия к аспирационной трубке, манометру отрицательного давления и шприцу/отсасывающему устройству. Это изделие, пригодное для многоразового использования.
3.16. Прочие гастроэнтерологические медицинские изделия
| 121820 | 6. Медицинские изделия для манипуляций/восстановления тканей/органов человека | Наконечник к системе для аспирационной биопсии прямой кишки | Компонент системы для аспирационной биопсии прямой кишки, являющийся держателем для капсулы для взятия образца во время аспирационной биопсии прямой кишки (RSB). Обычно состоит из тонкого зондоподобного стержня, к которому дистально прикрепляется капсула, пистолетной рукоятки для манипуляций, рычага для активации лезвия и коннектора на проксимальном конце для присоединения изделия к аспирационной трубке, манометру отрицательного давления и шприцу/отсасывающему устройству. Это изделие, пригодное для многоразового использования.
6.02. Изделия для сбора/обработки/транспортирования биологических жидкостей/тканей
| 121830 | 15. Стоматологические медицинские изделия | Раствор стоматологический для удаления зубного камня | Жидкая субстанция, используемая для смягчения и частичного растворения зубного камня (твердых зубных отложений, формирующихся на зубах), перед процедурой его механического удаления, облегчая этот процесс, особенно в области подвижных зубов. Обычно состоит из кислоты в качестве растворителя (соляная) и включает другие компоненты (йод и проч.).
15.06. Изделия для удаления зубного камня
| 121830 | 15. Стоматологические медицинские изделия | Раствор стоматологический для удаления зубного камня | Жидкая субстанция, используемая для смягчения и частичного растворения зубного камня (твердых зубных отложений, формирующихся на зубах), перед процедурой его механического удаления, облегчая этот процесс, особенно в области подвижных зубов. Обычно состоит из кислоты в качестве растворителя (соляная) и включает другие компоненты (йод и проч.).
15.12. Материалы стоматологические и сопутствующие изделия
| 121840 | 15. Стоматологические медицинские изделия | Спейсер стоматологический слепочный | Изделие, состоящее из тонких слоев воска или пластиковых материалов, предназначенное для нанесения на поверхность беззубных альвеолярных отростков и зубных структур перед предварительным нанесением оттискного материала. После изготовления предварительной модели изделие удаляется, обеспечивая таким образом равноудаленное пространство между структурами полости рта и слепочной ложкой, что позволяет удалить излишки материала и воздух и облегчает манипуляции во время получения окончательного слепка. Это изделие одноразового использования.
15.12. Материалы стоматологические и сопутствующие изделия
| 121850 | 15. Стоматологические медицинские изделия | Набор для стоматологических/челюстно-лицевых операций, содержащий лекарственные средства, многоразового использования | Набор различных стоматологических/хирургических инструментов, перевязочных материалов, лекарственных средств и других материалов, необходимых для проведения стоматологических или челюстно-лицевых хирургических операций/операций в полости рта. Это изделие, пригодное для многоразового использования.
15.13. Наборы хирургические стоматологические
| 121850 | 18. Хирургические инструменты/системы и сопутствующие медицинские изделия | Набор для стоматологических/челюстно-лицевых операций, содержащий лекарственные средства, многоразового использования | Набор различных стоматологических/хирургических инструментов, перевязочных материалов, лекарственных средств и других материалов, необходимых для проведения стоматологических или челюстно-лицевых хирургических операций/операций в полости рта. Это изделие, пригодное для многоразового использования.
18.57. Прочие хирургические инструменты/системы и сопутствующие медицинские изделия
| 121850 | 6. Медицинские изделия для манипуляций/восстановления тканей/органов человека | Набор для стоматологических/челюстно-лицевых операций, содержащий лекарственные средства, многоразового использования | Набор различных стоматологических/хирургических инструментов, перевязочных материалов, лекарственных средств и других материалов, необходимых для проведения стоматологических или челюстно-лицевых хирургических операций/операций в полости рта. Это изделие, пригодное для многоразового использования.
6.06. Повязки и сопутствующие изделия
| 121850 | 6. Медицинские изделия для манипуляций/восстановления тканей/органов человека | Набор для стоматологических/челюстно-лицевых операций, содержащий лекарственные средства, многоразового использования | Набор различных стоматологических/хирургических инструментов, перевязочных материалов, лекарственных средств и других материалов, необходимых для проведения стоматологических или челюстно-лицевых хирургических операций/операций в полости рта. Это изделие, пригодное для многоразового использования.
6.17. Прочие медицинские изделия для манипуляций/восстановления тканей/органов человека
| 121870 | 15. Стоматологические медицинские изделия | Набор для стоматологических/челюстно-лицевых операций, содержащий лекарственные средства, одноразового использования | Набор различных стерильных стоматологических/хирургических инструментов, перевязочных материалов, лекарственных средств и других материалов, необходимых для проведения стоматологических или челюстно-лицевых хирургических операций/операций в полости рта. Это изделие для одноразового использования.
15.13. Наборы хирургические стоматологические
| 121870 | 18. Хирургические инструменты/системы и сопутствующие медицинские изделия | Набор для стоматологических/челюстно-лицевых операций, содержащий лекарственные средства, одноразового использования | Набор различных стерильных стоматологических/хирургических инструментов, перевязочных материалов, лекарственных средств и других материалов, необходимых для проведения стоматологических или челюстно-лицевых хирургических операций/операций в полости рта. Это изделие для одноразового использования.
18.57. Прочие хирургические инструменты/системы и сопутствующие медицинские изделия
| 121870 | 6. Медицинские изделия для манипуляций/восстановления тканей/органов человека | Набор для стоматологических/челюстно-лицевых операций, содержащий лекарственные средства, одноразового использования | Набор различных стерильных стоматологических/хирургических инструментов, перевязочных материалов, лекарственных средств и других материалов, необходимых для проведения стоматологических или челюстно-лицевых хирургических операций/операций в полости рта. Это изделие для одноразового использования.
6.06. Повязки и сопутствующие изделия
| 121870 | 6. Медицинские изделия для манипуляций/восстановления тканей/органов человека | Набор для стоматологических/челюстно-лицевых операций, содержащий лекарственные средства, одноразового использования | Набор различных стерильных стоматологических/хирургических инструментов, перевязочных материалов, лекарственных средств и других материалов, необходимых для проведения стоматологических или челюстно-лицевых хирургических операций/операций в полости рта. Это изделие для одноразового использования.
6.17. Прочие медицинские изделия для манипуляций/восстановления тканей/органов человека
| 121880 | 5. Медицинские изделия для in vitro диагностики (ИВД) | Контейнер для сбора кала ИВД, с фиксирующим кислотно-спиртовым раствором | Закрытая пластиковая емкость, содержащая кислотно-спиртовой фиксирующий раствор, предназначенная для использования в целях сбора, сохранения и/или транспортировки образцов кала для анализа и/или других исследований. Это изделие для одноразового использования.
5.02. Емкости/контейнеры для проб ИВД
5.02.01. Емкости для проб кала
| 121880 | 6. Медицинские изделия для манипуляций/восстановления тканей/органов человека | Контейнер для сбора кала ИВД, с фиксирующим кислотно-спиртовым раствором | Закрытая пластиковая емкость, содержащая кислотно-спиртовой фиксирующий раствор, предназначенная для использования в целях сбора, сохранения и/или транспортировки образцов кала для анализа и/или других исследований. Это изделие для одноразового использования.
6.02. Изделия для сбора/обработки/транспортирования биологических жидкостей/тканей
| 121890 | 10. Ортопедические медицинские изделия | Эндопротез ладьевидной кости запястья | Стерильное имплантируемое изделие, предназначенное для замещения ладьевидной кости в проксимальном ряду костей запястья. Как правило, используется при аваскулярном некрозе, локализованных остеоартрических изменениях или давних смещениях костей. Обычно представляет собой однокомпонентное изделие, изготовленное из одного или нескольких материалов (например, углерода, графита, металла), которые могут повторять естественную форму кости. Краткосрочная фиксация обычно осуществляется с использованием шовного материала.
10.15. Протезы суставов имплантируемые и сопутствующие изделия
| 121900 | 15. Стоматологические медицинские изделия | Система стоматологическая для стереотаксической хирургии | Комплект устройств, который может состоять из жесткой рамы, приспособлений для расположения и выравнивания, рабочей станции и калибровочных управляющих механизмов для прецизионного расположения датчиков, других приборов или имплантируемых элементов во время дентальной хирургии. Система может включать автоматические функции для сохранения диагностических изображений, используемых при хирургии.
15.26. Прочие стоматологические медицинские изделия
| 121910 | 15. Стоматологические медицинские изделия | Система стоматологическая аспирационная, нехирургическая | Соединение устройств, предназначенных для обеспечения аспирации при проведении стоматологических процедур (например, профилактика, зубная пломба), исключая хирургию, с целью удаления ограниченного объема жидкостей (главным образом, слюны) из ротового отверстия, чтобы облегчить введение стоматологических материалов. обычно состоит из наконечника, приводного инжекторного устройства с кнопкой управления и шланга. Наконечник слюноотсоса обычно представляет собой разовую пластмассовую вставку, которая может крепиться к слюноотносу; отсос контролируется клапаном, приводимым кнопкой.
15.26. Прочие стоматологические медицинские изделия
| 121910 | 6. Медицинские изделия для манипуляций/восстановления тканей/органов человека | Система стоматологическая аспирационная, нехирургическая | Соединение устройств, предназначенных для обеспечения аспирации при проведении стоматологических процедур (например, профилактика, зубная пломба), исключая хирургию, с целью удаления ограниченного объема жидкостей (главным образом, слюны) из ротового отверстия, чтобы облегчить введение стоматологических материалов. обычно состоит из наконечника, приводного инжекторного устройства с кнопкой управления и шланга. Наконечник слюноотсоса обычно представляет собой разовую пластмассовую вставку, которая может крепиться к слюноотносу; отсос контролируется клапаном, приводимым кнопкой.
6.15. Устройства дренирования/удаления жидкостей/тканей
| 121920 | 15. Стоматологические медицинские изделия | Набор для стоматологических/челюстно-лицевых операций, не содержащий лекарственные средства, многоразового использования | Набор различных стоматологических/хирургических инструментов, перевязочных материалов и других материалов, необходимых для проведения стоматологических или челюстно-лицевых хирургических операций/операций в полости рта. Лекарственные средства в набор не входят. Это изделие, пригодное для многоразового использования.
15.13. Наборы хирургические стоматологические
| 121920 | 18. Хирургические инструменты/системы и сопутствующие медицинские изделия | Набор для стоматологических/челюстно-лицевых операций, не содержащий лекарственные средства, многоразового использования | Набор различных стоматологических/хирургических инструментов, перевязочных материалов и других материалов, необходимых для проведения стоматологических или челюстно-лицевых хирургических операций/операций в полости рта. Лекарственные средства в набор не входят. Это изделие, пригодное для многоразового использования.
18.57. Прочие хирургические инструменты/системы и сопутствующие медицинские изделия
| 121920 | 6. Медицинские изделия для манипуляций/восстановления тканей/органов человека | Набор для стоматологических/челюстно-лицевых операций, не содержащий лекарственные средства, многоразового использования | Набор различных стоматологических/хирургических инструментов, перевязочных материалов и других материалов, необходимых для проведения стоматологических или челюстно-лицевых хирургических операций/операций в полости рта. Лекарственные средства в набор не входят. Это изделие, пригодное для многоразового использования.
6.06. Повязки и сопутствующие изделия
| 121920 | 6. Медицинские изделия для манипуляций/восстановления тканей/органов человека | Набор для стоматологических/челюстно-лицевых операций, не содержащий лекарственные средства, многоразового использования | Набор различных стоматологических/хирургических инструментов, перевязочных материалов и других материалов, необходимых для проведения стоматологических или челюстно-лицевых хирургических операций/операций в полости рта. Лекарственные средства в набор не входят. Это изделие, пригодное для многоразового использования.
6.17. Прочие медицинские изделия для манипуляций/восстановления тканей/органов человека
| 121930 | 5. Медицинские изделия для in vitro диагностики (ИВД) | Контейнер для сбора кала ИВД, с ДНК-сохраняющим раствором | Закрытая пластиковая емкость, содержащая ДНК-сохраняющий раствор, предназначенная для использования в целях сбора, хранения и/или транспортировки ДНК, присутствующей в образцах кала, для анализа и/или других исследований (например, оценка наличия определенных маркеров рака ЖКТ (например, рак поджелудочной железы, колоректальный рак). Это изделие для одноразового использования.
5.02. Емкости/контейнеры для проб ИВД
5.02.01. Емкости для проб кала
| 121930 | 6. Медицинские изделия для манипуляций/восстановления тканей/органов человека | Контейнер для сбора кала ИВД, с ДНК-сохраняющим раствором | Закрытая пластиковая емкость, содержащая ДНК-сохраняющий раствор, предназначенная для использования в целях сбора, хранения и/или транспортировки ДНК, присутствующей в образцах кала, для анализа и/или других исследований (например, оценка наличия определенных маркеров рака ЖКТ (например, рак поджелудочной железы, колоректальный рак). Это изделие для одноразового использования.
6.02. Изделия для сбора/обработки/транспортирования биологических жидкостей/тканей
| 121940 | 5. Медицинские изделия для in vitro диагностики (ИВД) | Контейнер для сбора кала ИВД, без добавок | Закрытая пластиковая емкость, не содержащая вспомогательных веществ, предназначенная для использования в целях сбора, сохранения и/или транспортировки образцов кала для посева, анализа и/или других исследований. Это изделие для одноразового использования.
5.02. Емкости/контейнеры для проб ИВД
5.02.01. Емкости для проб кала
| 121940 | 6. Медицинские изделия для манипуляций/восстановления тканей/органов человека | Контейнер для сбора кала ИВД, без добавок | Закрытая пластиковая емкость, не содержащая вспомогательных веществ, предназначенная для использования в целях сбора, сохранения и/или транспортировки образцов кала для посева, анализа и/или других исследований. Это изделие для одноразового использования.
6.02. Изделия для сбора/обработки/транспортирования биологических жидкостей/тканей
| 121950 | 18. Хирургические инструменты/системы и сопутствующие медицинские изделия | Пила хирургическая ручная, проволочная | Ручной хирургический инструмент, используемый, в основном, в ортопедической и нейрохирургии для распиливания костной ткани вручную. Обычно состоит из гибкого зубчатого полотна-проволоки с ручками на концах. Ручки съёмные, что обеспечивает возможность вставки и протягивания полотна через небольшие отверстия, например, просверленные в теменной части черепа, перед началом пиления. Изделие многоразового использования, часто называемое «пилой Гигли».
18.34. Пилы и сопутствующие изделия
| 121950 | 9. Нейрологические медицинские изделия | Пила хирургическая ручная, проволочная | Ручной хирургический инструмент, используемый, в основном, в ортопедической и нейрохирургии для распиливания костной ткани вручную. Обычно состоит из гибкого зубчатого полотна-проволоки с ручками на концах. Ручки съёмные, что обеспечивает возможность вставки и протягивания полотна через небольшие отверстия, например, просверленные в теменной части черепа, перед началом пиления. Изделие многоразового использования, часто называемое «пилой Гигли».
9.13. Прочие нейрологические медицинские изделия
| 121960 | 15. Стоматологические медицинские изделия | Набор стоматологический для создания тела мостовидного протеза | Набор изделий, для изготовления виниров внутри прозрачной пластиковой каппы (ретейнер в ортодонтии). Используется для воссоздания формы зубов внутри каппы и для закрытия пространств в области отсутствующих зубов в эстетических целях. Набор состоит из полимерного материала, диспенсера, смешивающих насадок, аппликаторов, и каппы.
15.07. Изделия ортодонтические
| 121960 | 15. Стоматологические медицинские изделия | Набор стоматологический для создания тела мостовидного протеза | Набор изделий, для изготовления виниров внутри прозрачной пластиковой каппы (ретейнер в ортодонтии). Используется для воссоздания формы зубов внутри каппы и для закрытия пространств в области отсутствующих зубов в эстетических целях. Набор состоит из полимерного материала, диспенсера, смешивающих насадок, аппликаторов, и каппы.
15.12. Материалы стоматологические и сопутствующие изделия
| 121970 | 15. Стоматологические медицинские изделия | Набор для стоматологических/челюстно-лицевых операций, не содержащий лекарственные средства, одноразового использования | Набор различных стерильных стоматологических/хирургических инструментов, перевязочных материалов и других материалов, необходимых для проведения стоматологических или челюстно-лицевых хирургических операций/операций в полости рта. Лекарственные средства в набор не входят. Это изделие для одноразового использования.
15.13. Наборы хирургические стоматологические
| 121970 | 18. Хирургические инструменты/системы и сопутствующие медицинские изделия | Набор для стоматологических/челюстно-лицевых операций, не содержащий лекарственные средства, одноразового использования | Набор различных стерильных стоматологических/хирургических инструментов, перевязочных материалов и других материалов, необходимых для проведения стоматологических или челюстно-лицевых хирургических операций/операций в полости рта. Лекарственные средства в набор не входят. Это изделие для одноразового использования.
18.57. Прочие хирургические инструменты/системы и сопутствующие медицинские изделия
| 121970 | 6. Медицинские изделия для манипуляций/восстановления тканей/органов человека | Набор для стоматологических/челюстно-лицевых операций, не содержащий лекарственные средства, одноразового использования | Набор различных стерильных стоматологических/хирургических инструментов, перевязочных материалов и других материалов, необходимых для проведения стоматологических или челюстно-лицевых хирургических операций/операций в полости рта. Лекарственные средства в набор не входят. Это изделие для одноразового использования.
6.06. Повязки и сопутствующие изделия
| 121970 | 6. Медицинские изделия для манипуляций/восстановления тканей/органов человека | Набор для стоматологических/челюстно-лицевых операций, не содержащий лекарственные средства, одноразового использования | Набор различных стерильных стоматологических/хирургических инструментов, перевязочных материалов и других материалов, необходимых для проведения стоматологических или челюстно-лицевых хирургических операций/операций в полости рта. Лекарственные средства в набор не входят. Это изделие для одноразового использования.
6.17. Прочие медицинские изделия для манипуляций/восстановления тканей/органов человека
| 121980 | 5. Медицинские изделия для in vitro диагностики (ИВД) | Контейнер для сбора кала ИВД, с фиксирующим раствором поливинилового спирта | Закрытая пластиковая емкость, содержащая фиксирующий раствор поливинилового спирта (ПВС) (polyvinyl alcohol (PVA)), предназначенная для использования в целях сбора, хранения и/или транспортировки образцов кала для анализа и/или других исследований. Это изделие для одноразового использования.
5.02. Емкости/контейнеры для проб ИВД
5.02.01. Емкости для проб кала
| 121980 | 6. Медицинские изделия для манипуляций/восстановления тканей/органов человека | Контейнер для сбора кала ИВД, с фиксирующим раствором поливинилового спирта | Закрытая пластиковая емкость, содержащая фиксирующий раствор поливинилового спирта (ПВС) (polyvinyl alcohol (PVA)), предназначенная для использования в целях сбора, хранения и/или транспортировки образцов кала для анализа и/или других исследований. Это изделие для одноразового использования.
6.02. Изделия для сбора/обработки/транспортирования биологических жидкостей/тканей
| 121990 | 4. Медицинские изделия для акушерства и гинекологии | Аппликатор электрода фетального внутритканевого | Устройство, предназначенное для облегчения введения, позиционирования и/или удаления внутритканевого фетального электрода. Аппликатор обычно представляет собой приводное трубчатое устройство, на котором устанавливается электрод; аппликатор выдвигается к коже головы, и приводная трубка вращается до тех пор, пока электрод не присоединен, затем фиксирующий механизм (если он существует) отпускается и проксимальный конец кабеля электрода присоединяется к монитору. Аппликатор обычно используется со спиральными внутритканевыми фетальными электродами. Это изделие одноразового использования.
4.23. Прочие медицинские изделия для акушерства и гинекологии
| 122000 | 4. Медицинские изделия для акушерства и гинекологии | Электрод фетальный внутритканевый, спиральный | Стерильный электрический проводник, предназначенный для передачи электрических сигналов от волосистой части головы плода на интранатальный монитор. Устройство представляет собой металлический электрод со спиральной (одинарной или двойной спиралью) с острым наконечником, который непосредственно вводится под кожу волосистой части головы плода ввинчивающим движением; и кабель адаптера, который может включать в себя датчик. Электрод проникает в кожу головы до 2,5 мм (0,1 дюйма); обычно используется со специальным аппликатором, который может быть включен в состав изделия. Электрод обычно используется для мониторинга показателей жизнедеятельности плода (например, частоты сердечных сокращений) во время родов после разрыва плодного пузыря. Это изделие одноразового использования.
4.21. Электроды фетальные
| 122010 | 15. Стоматологические медицинские изделия | Припой стоматологический | Материал, используемый для спаивания реставраций. Обычно это легкоплавкий сплав, используемый для соединения менее плавких металлов, например, металлов или проволок, путем воздействия высокой температуры на металлические компоненты, которые необходимо соединить и нанесения спаечного растопленного материала вокруг сочленения. Одноразовое применение.
15.12. Материалы стоматологические и сопутствующие изделия
| 122020 | 15. Стоматологические медицинские изделия | Канюля для стоматологической аспирационной системы, многоразового использования | Специальное изделие в форме трубки в составе аспирационной системы, предназначенной для удаления жидкостей и отходов из полости рта в процессе зубоврачебных процедур. Изготавливается из металла или пластиковых материалов, которые можно стерилизовать. Это изделие многоразового использования.
15.10. Канюли стоматологические
| 122020 | 6. Медицинские изделия для манипуляций/восстановления тканей/органов человека | Канюля для стоматологической аспирационной системы, многоразового использования | Специальное изделие в форме трубки в составе аспирационной системы, предназначенной для удаления жидкостей и отходов из полости рта в процессе зубоврачебных процедур. Изготавливается из металла или пластиковых материалов, которые можно стерилизовать. Это изделие многоразового использования.
6.15. Устройства дренирования/удаления жидкостей/тканей
| 122030 | 15. Стоматологические медицинские изделия | Система стоматологическая аспирационная | Комплект изделий, предназначенных для аспирации воды, крови, слюны и органических загрязнений из полости рта посредствам отсасывания для поддержания чистого операционного поля во время стоматлогической хирургической процедуры, профессиональной гигиены и ортодонтических процедур. Система обычно состоит из электрической помпы с контрольной кнопкой и изделий, контактирующих с пациентом (обычно отсасывающего держателя/наконечника); также может включать емкости для сбора, плевательницу, трубки и отделитель амальгамы.
15.26. Прочие стоматологические медицинские изделия
| 122030 | 6. Медицинские изделия для манипуляций/восстановления тканей/органов человека | Система стоматологическая аспирационная | Комплект изделий, предназначенных для аспирации воды, крови, слюны и органических загрязнений из полости рта посредствам отсасывания для поддержания чистого операционного поля во время стоматлогической хирургической процедуры, профессиональной гигиены и ортодонтических процедур. Система обычно состоит из электрической помпы с контрольной кнопкой и изделий, контактирующих с пациентом (обычно отсасывающего держателя/наконечника); также может включать емкости для сбора, плевательницу, трубки и отделитель амальгамы.
6.15. Устройства дренирования/удаления жидкостей/тканей
| 122040 | 5. Медицинские изделия для in vitro диагностики (ИВД) | Контейнер для сбора кала ИВД, с фиксирующим раствором Шаудина (Schaudinn) | Закрытая пластиковая емкость, содержащая фиксирующий раствор Шаудина (Schaudinn), предназначенная для использования в целях сбора, хранения и/или транспортировки образцов кала для анализа и/или других исследований. Это изделие для одноразового использования.
5.02. Емкости/контейнеры для проб ИВД
5.02.01. Емкости для проб кала
| 122040 | 6. Медицинские изделия для манипуляций/восстановления тканей/органов человека | Контейнер для сбора кала ИВД, с фиксирующим раствором Шаудина (Schaudinn) | Закрытая пластиковая емкость, содержащая фиксирующий раствор Шаудина (Schaudinn), предназначенная для использования в целях сбора, хранения и/или транспортировки образцов кала для анализа и/или других исследований. Это изделие для одноразового использования.
6.02. Изделия для сбора/обработки/транспортирования биологических жидкостей/тканей
| 122050 | 4. Медицинские изделия для акушерства и гинекологии | Стетоскоп акушерский | Механическое устройство, используемое для прослушивания звуков биения сердца плода. Оно обычно сконструировано в виде полой трубки (в форме слуховой трубки) для передачи звуков биения сердца плода сквозь внутренний канал посредством воздушной проводимости. Его прижимают снаружи к животу женщины, а ухо врача располагается на противоположном конце изделия.
4.23. Прочие медицинские изделия для акушерства и гинекологии
| 122070 | 6. Медицинские изделия для манипуляций/восстановления тканей/органов человека | Материал для коррекции дефектов кожи, животного происхождения | Стерильное рассасывающееся вещество животного происхождения, предназначенное для введения в дерму/гиподерму кожи, подслизистый слой губы и/или для супрапериостального введения для увеличения объема; вещество служит заполняющей пространство объемной добавкой к внутриклеточному матриксу соединительной ткани (дермальным филлером), обычно используется для коррекции дефектов кожи (например, шрамов), возникших в процессе старения, в результате травмы или дегенеративных повреждений; дополнительно может использоваться в качестве увеличивающего объем материала для лечения недержания (например, в мочевыводящих путях). В состав не входит анестезирующее вещество. Состоит из коллагена животного происхождения или гиалуроновой кислоты (НА) [например, свиного, бычьего происхождения] в качестве основного компонента. Материал, как правило, загружен в одноразовый шприц.
6.03. Материалы для реконструкции тканей
| 122070 | 8. Медицинские изделия для пластической хирургии, дерматологии и косметологии | Материал для коррекции дефектов кожи, животного происхождения | Стерильное рассасывающееся вещество животного происхождения, предназначенное для введения в дерму/гиподерму кожи, подслизистый слой губы и/или для супрапериостального введения для увеличения объема; вещество служит заполняющей пространство объемной добавкой к внутриклеточному матриксу соединительной ткани (дермальным филлером), обычно используется для коррекции дефектов кожи (например, шрамов), возникших в процессе старения, в результате травмы или дегенеративных повреждений; дополнительно может использоваться в качестве увеличивающего объем материала для лечения недержания (например, в мочевыводящих путях). В состав не входит анестезирующее вещество. Состоит из коллагена животного происхождения или гиалуроновой кислоты (НА) [например, свиного, бычьего происхождения] в качестве основного компонента. Материал, как правило, загружен в одноразовый шприц.
8.08. Прочие медицинские изделия для пластической хирургии, дерматологии и косметологии
| 122090 | 6. Медицинские изделия для манипуляций/восстановления тканей/органов человека | Материал для коррекции дефектов кожи, бактериального происхождения | Стерильное рассасывающееся вещество бактериального происхождения, предназначенное для введения в дерму/гиподерму кожи, подслизистый слой губы и/или для супрапериостального введения для увеличения объема; вещество служит заполняющей пространство объемной добавкой к внутриклеточному матриксу соединительной ткани (дермальным филлером), обычно используется для коррекции дефектов кожи (например, морщин, складок, шрамов), возникших в процессе старения, в результате травмы или дегенеративных повреждений; в состав не входит анестезирующее вещество. Обычно состоит из гиалуроновой кислоты (НА) бактериального происхождения в качестве основного компонента и, как правило, загружен в одноразовый шприц; могут прилагаться одноразовые иглы/канюли, предназначенные для инъекций.
6.03. Материалы для реконструкции тканей
| 122090 | 8. Медицинские изделия для пластической хирургии, дерматологии и косметологии | Материал для коррекции дефектов кожи, бактериального происхождения | Стерильное рассасывающееся вещество бактериального происхождения, предназначенное для введения в дерму/гиподерму кожи, подслизистый слой губы и/или для супрапериостального введения для увеличения объема; вещество служит заполняющей пространство объемной добавкой к внутриклеточному матриксу соединительной ткани (дермальным филлером), обычно используется для коррекции дефектов кожи (например, морщин, складок, шрамов), возникших в процессе старения, в результате травмы или дегенеративных повреждений; в состав не входит анестезирующее вещество. Обычно состоит из гиалуроновой кислоты (НА) бактериального происхождения в качестве основного компонента и, как правило, загружен в одноразовый шприц; могут прилагаться одноразовые иглы/канюли, предназначенные для инъекций.
8.08. Прочие медицинские изделия для пластической хирургии, дерматологии и косметологии
| 122100 | 15. Стоматологические медицинские изделия | Каппа, одноразового использования | Предварительно изготовленное пероральное изделие, предназначенное для защиты зубов, костей и тканей рта от повреждений, вызванных ударом/травмой, обычно во время операции или интубации. Изготавливается из стандартных формованных материалов или представляет собой предмет для адаптированного/прямого введения в рот. Это изделие для одноразового использования.
15.12. Материалы стоматологические и сопутствующие изделия
| 122110 | 6. Медицинские изделия для манипуляций/восстановления тканей/органов человека | Материал для коррекции дефектов кожи, человеческого происхождения, с анестетиком | Стерильное рассасывающееся вещество человеческого происхождения, предназначенное для введения в дерму/гиподерму кожи, подслизистый слой губы и/или для супрапериостального введения для увеличения объема; вещество служит заполняющей пространство объемной добавкой к внутриклеточному матриксу соединительной ткани (дермальным филлером), обычно используется для коррекции дефектов кожи (например, морщин, складок, шрамов), возникших в процессе старения, в результате травмы или дегенеративных повреждений; в состав входит местное анестезирующее вещество (например, лидокаин). Обычно состоит из коллагена человеческого происхождения в качестве основного компонента. Материал, как правило, загружен в одноразовый шприц.
6.03. Материалы для реконструкции тканей
| 122110 | 8. Медицинские изделия для пластической хирургии, дерматологии и косметологии | Материал для коррекции дефектов кожи, человеческого происхождения, с анестетиком | Стерильное рассасывающееся вещество человеческого происхождения, предназначенное для введения в дерму/гиподерму кожи, подслизистый слой губы и/или для супрапериостального введения для увеличения объема; вещество служит заполняющей пространство объемной добавкой к внутриклеточному матриксу соединительной ткани (дермальным филлером), обычно используется для коррекции дефектов кожи (например, морщин, складок, шрамов), возникших в процессе старения, в результате травмы или дегенеративных повреждений; в состав входит местное анестезирующее вещество (например, лидокаин). Обычно состоит из коллагена человеческого происхождения в качестве основного компонента. Материал, как правило, загружен в одноразовый шприц.
8.08. Прочие медицинские изделия для пластической хирургии, дерматологии и косметологии
| 122120 | 10. Ортопедические медицинские изделия | Эндопротез трапециевидной кости запястья | Стерильное имплантируемое изделие, предназначенное для замещения частично удаленной трапециевидной кости запястья для лечения нестабильности большого пальца/нарушений его движения, вызванных артритом или переломами. Как правило, это однокомпонентное изделие, изготовленное из силиконового эластомера. Краткосрочная фиксация обычно осуществляется с использованием шовного материала.
10.15. Протезы суставов имплантируемые и сопутствующие изделия
| 122130 | 10. Ортопедические медицинские изделия | Инструмент для освобождения срединного нерва запястного канала | Стерильный ручной хирургический инструмент, предназначенный для чрескожного или минимально открытого рассечения поперечной связки запястья для декомпрессии срединного нерва. Он, как правило, состоит из трубчатого окончатого зонда, который содержит проволоку с зубчатым режущим сегментом, прикрепленным к ручке с рычагом для вытягивания и втягивания проволоки. Зонд вводится через запястный канал, и проволока вытягивается, так что режущая секция видна через окошко зонда, и дистально через кожу, так что она может быть захвачена для распиливания связки. Зонд может содержать провод для соединения с внешней системой для локализации нервных окончаний. Это изделие одноразового использования.
10.22. Прочие ортопедические медицинские изделия
| 122130 | 18. Хирургические инструменты/системы и сопутствующие медицинские изделия | Инструмент для освобождения срединного нерва запястного канала | Стерильный ручной хирургический инструмент, предназначенный для чрескожного или минимально открытого рассечения поперечной связки запястья для декомпрессии срединного нерва. Он, как правило, состоит из трубчатого окончатого зонда, который содержит проволоку с зубчатым режущим сегментом, прикрепленным к ручке с рычагом для вытягивания и втягивания проволоки. Зонд вводится через запястный канал, и проволока вытягивается, так что режущая секция видна через окошко зонда, и дистально через кожу, так что она может быть захвачена для распиливания связки. Зонд может содержать провод для соединения с внешней системой для локализации нервных окончаний. Это изделие одноразового использования.
18.57. Прочие хирургические инструменты/системы и сопутствующие медицинские изделия
| 122140 | 6. Медицинские изделия для манипуляций/восстановления тканей/органов человека | Материал для коррекции дефектов кожи, из синтетического минерала | Стерильный рассасывающийся неорганический синтетический материал (например, синтезированный гидроксиапатит кальция), предназначенный для введения в дерму/гиподерму кожи, подслизистый слой губы и/или для супрапериостального введения для увеличения объема; вещество служит заполняющей пространство объемной добавкой к внутриклеточному матриксу соединительной ткани (дермальным филлером), обычно используется для коррекции дефектов кожи (например, морщин, складок, шрамов), возникших в процессе старения, в результате травмы или дегенеративных повреждений; в состав не входит анестезирующее вещество. Материал, как правило, загружен в одноразовый шприц.
6.03. Материалы для реконструкции тканей
| 122140 | 8. Медицинские изделия для пластической хирургии, дерматологии и косметологии | Материал для коррекции дефектов кожи, из синтетического минерала | Стерильный рассасывающийся неорганический синтетический материал (например, синтезированный гидроксиапатит кальция), предназначенный для введения в дерму/гиподерму кожи, подслизистый слой губы и/или для супрапериостального введения для увеличения объема; вещество служит заполняющей пространство объемной добавкой к внутриклеточному матриксу соединительной ткани (дермальным филлером), обычно используется для коррекции дефектов кожи (например, морщин, складок, шрамов), возникших в процессе старения, в результате травмы или дегенеративных повреждений; в состав не входит анестезирующее вещество. Материал, как правило, загружен в одноразовый шприц.
8.08. Прочие медицинские изделия для пластической хирургии, дерматологии и косметологии
| 122150 | 15. Стоматологические медицинские изделия | Раствор стоматологический для очищения зубов | Вещество в форме жидкости или геля, предназначенное для применения стоматологом для очищения поверхностей/полостей зубов, часто перед проведением стоматологической процедуры или после нее (например, при реставрации зубов, имплантации). Как правило, содержит соответствующие чистящие вещества, состав может препятствовать образованию зубного налета и развитию гингивита. Часто наносится при помощи шприца, который может прилагаться. После применения изделием нельзя пользоваться повторно.
15.12. Материалы стоматологические и сопутствующие изделия
| 122160 | 6. Медицинские изделия для манипуляций/восстановления тканей/органов человека | Материал для коррекции дефектов кожи, бактериального происхождения, с анестетиком | Стерильное рассасывающееся вещество бактериального происхождения, предназначенное для введения в дерму/гиподерму кожи, подслизистый слой губы и/или для супрапериостального введения для увеличения объема; вещество служит заполняющей пространство объемной добавкой к внутриклеточному матриксу соединительной ткани (дермальным филлером), обычно используется для коррекции дефектов кожи (например, морщин, складок, шрамов), возникших в процессе старения, в результате травмы или дегенеративных повреждений; в состав входит местное анестезирующее вещество (например, лидокаин). Обычно состоит из гиалуроновой кислоты (НА) бактериального происхождения в качестве основного компонента и, как правило, загружен в одноразовый шприц; могут прилагаться одноразовые иглы/канюли, предназначенные для инъекций.
6.03. Материалы для реконструкции тканей
| 122160 | 8. Медицинские изделия для пластической хирургии, дерматологии и косметологии | Материал для коррекции дефектов кожи, бактериального происхождения, с анестетиком | Стерильное рассасывающееся вещество бактериального происхождения, предназначенное для введения в дерму/гиподерму кожи, подслизистый слой губы и/или для супрапериостального введения для увеличения объема; вещество служит заполняющей пространство объемной добавкой к внутриклеточному матриксу соединительной ткани (дермальным филлером), обычно используется для коррекции дефектов кожи (например, морщин, складок, шрамов), возникших в процессе старения, в результате травмы или дегенеративных повреждений; в состав входит местное анестезирующее вещество (например, лидокаин). Обычно состоит из гиалуроновой кислоты (НА) бактериального происхождения в качестве основного компонента и, как правило, загружен в одноразовый шприц; могут прилагаться одноразовые иглы/канюли, предназначенные для инъекций.
8.08. Прочие медицинские изделия для пластической хирургии, дерматологии и косметологии
| 122170 | 10. Ортопедические медицинские изделия | Имплантат спинальный пробный | Копия окончательного спинального эндопротеза, трансплантата или другого изделия для спинальной имплантации (например, эндопротеза межпозвоночного диска, кейджа для спинальной фиксации или крюка), используемая для точного подбора подходящего размера постоянного имплантата, требуемого пациенту, определения его надлежащего расположения и/или получения подтверждения того, что место под имплантат было разрезано до необходимых размеров.. Может изготавливаться из металла или пластика. Это изделие, пригодное для многоразового использования.
10.15. Протезы суставов имплантируемые и сопутствующие изделия
| 122170 | 10. Ортопедические медицинские изделия | Имплантат спинальный пробный | Копия окончательного спинального эндопротеза, трансплантата или другого изделия для спинальной имплантации (например, эндопротеза межпозвоночного диска, кейджа для спинальной фиксации или крюка), используемая для точного подбора подходящего размера постоянного имплантата, требуемого пациенту, определения его надлежащего расположения и/или получения подтверждения того, что место под имплантат было разрезано до необходимых размеров.. Может изготавливаться из металла или пластика. Это изделие, пригодное для многоразового использования.
10.17. Системы спинальной фиксации и сопутствующие изделия
| 122180 | 15. Стоматологические медицинские изделия | Система стоматологическая ультразвуковая хирургическая | Группа устройств, которые преобразуют высокочастотный ток в ультразвуковые колебания для механической фрагментации и разрезания кости при контакте с вибрирующим наконечником во время челюстно-лицевой хирургии, обычно вместе с орошением. К ним обычно относятся: энергообразующий генератор с функциями контроля, насадка(-и) с наконечником(-ами) для преобразования и применения энергии, соединительные кабели и ножной переключатель для регулировки подаваемой энергии. Они применяются для подготовки места для имплантации, удаления зуба, дистракции зуба, хирургической процедуры поднятия дна верхнечелюстной пазухи, периодонтальной хирургии, удаления кист, экстракции костного блока, забора костной ткани, остеопластики и остеотомии.
15.26. Прочие стоматологические медицинские изделия
| 122180 | 18. Хирургические инструменты/системы и сопутствующие медицинские изделия | Система стоматологическая ультразвуковая хирургическая | Группа устройств, которые преобразуют высокочастотный ток в ультразвуковые колебания для механической фрагментации и разрезания кости при контакте с вибрирующим наконечником во время челюстно-лицевой хирургии, обычно вместе с орошением. К ним обычно относятся: энергообразующий генератор с функциями контроля, насадка(-и) с наконечником(-ами) для преобразования и применения энергии, соединительные кабели и ножной переключатель для регулировки подаваемой энергии. Они применяются для подготовки места для имплантации, удаления зуба, дистракции зуба, хирургической процедуры поднятия дна верхнечелюстной пазухи, периодонтальной хирургии, удаления кист, экстракции костного блока, забора костной ткани, остеопластики и остеотомии.
18.29. Остеотомы и сопутствующие изделия
| 122180 | 18. Хирургические инструменты/системы и сопутствующие медицинские изделия | Система стоматологическая ультразвуковая хирургическая | Группа устройств, которые преобразуют высокочастотный ток в ультразвуковые колебания для механической фрагментации и разрезания кости при контакте с вибрирующим наконечником во время челюстно-лицевой хирургии, обычно вместе с орошением. К ним обычно относятся: энергообразующий генератор с функциями контроля, насадка(-и) с наконечником(-ами) для преобразования и применения энергии, соединительные кабели и ножной переключатель для регулировки подаваемой энергии. Они применяются для подготовки места для имплантации, удаления зуба, дистракции зуба, хирургической процедуры поднятия дна верхнечелюстной пазухи, периодонтальной хирургии, удаления кист, экстракции костного блока, забора костной ткани, остеопластики и остеотомии.
18.43. Системы хирургические ультразвуковые и сопутствующие изделия
| 122180 | 6. Медицинские изделия для манипуляций/восстановления тканей/органов человека | Система стоматологическая ультразвуковая хирургическая | Группа устройств, которые преобразуют высокочастотный ток в ультразвуковые колебания для механической фрагментации и разрезания кости при контакте с вибрирующим наконечником во время челюстно-лицевой хирургии, обычно вместе с орошением. К ним обычно относятся: энергообразующий генератор с функциями контроля, насадка(-и) с наконечником(-ами) для преобразования и применения энергии, соединительные кабели и ножной переключатель для регулировки подаваемой энергии. Они применяются для подготовки места для имплантации, удаления зуба, дистракции зуба, хирургической процедуры поднятия дна верхнечелюстной пазухи, периодонтальной хирургии, удаления кист, экстракции костного блока, забора костной ткани, остеопластики и остеотомии.
6.15. Устройства дренирования/удаления жидкостей/тканей
| 122180 | 6. Медицинские изделия для манипуляций/восстановления тканей/органов человека | Система стоматологическая ультразвуковая хирургическая | Группа устройств, которые преобразуют высокочастотный ток в ультразвуковые колебания для механической фрагментации и разрезания кости при контакте с вибрирующим наконечником во время челюстно-лицевой хирургии, обычно вместе с орошением. К ним обычно относятся: энергообразующий генератор с функциями контроля, насадка(-и) с наконечником(-ами) для преобразования и применения энергии, соединительные кабели и ножной переключатель для регулировки подаваемой энергии. Они применяются для подготовки места для имплантации, удаления зуба, дистракции зуба, хирургической процедуры поднятия дна верхнечелюстной пазухи, периодонтальной хирургии, удаления кист, экстракции костного блока, забора костной ткани, остеопластики и остеотомии.
6.17. Прочие медицинские изделия для манипуляций/восстановления тканей/органов человека
| 122190 | 12. Радиологические медицинские изделия | Датчик системы ультразвуковой визуализации ректальный | Комплект ультразвуковых сканирующих датчиков, специально разработанных для размещения в прямой кишке пациента вручную или в ходе эндоскопической процедуры. Включает разнообразные одноэлементные или многоэлементные конфигурации датчиков, которые преобразуют электрическое напряжение в ультразвуковое излучение. Изделие механически или электронно направляет, фокусирует и определяет ультразвуковое излучение и получившееся эхо. Изделие также известно как ректальный или трансректальный зонд или зонд для предстательной железы; в корпусе датчика может иметься встроенный направляющий канал для биопсийной иглы. Это изделие, пригодное для многоразового использования.
12.08. Системы радиологические диагностические и сопутствующие изделия
12.08.15. Системы ультразвуковой визуализации и сопутствующие изделия
| 122200 | 15. Стоматологические медицинские изделия | Генератор стоматологической ультразвуковой хирургической системы | Работающий от сети электроснабжения (на переменном токе) компонент стоматологической ультразвуковой хирургической системы, используемый для генерации высокочастотного электрического тока, который обычно преобразуется в пределах наконечника в ультразвуковые колебания, с целью механической фрагментации и разрезания кости при контакте с вибрирующей канюлей во время стоматологического хирургического вмешательства, как правило, в комбинации с ирригацией. Генератор обеспечивает контроль и выполняет функции мониторинга системы во время процедуры, и, как правило, регулирует поступление энергии в систему при помощи ножного переключателя.
15.26. Прочие стоматологические медицинские изделия
| 122200 | 18. Хирургические инструменты/системы и сопутствующие медицинские изделия | Генератор стоматологической ультразвуковой хирургической системы | Работающий от сети электроснабжения (на переменном токе) компонент стоматологической ультразвуковой хирургической системы, используемый для генерации высокочастотного электрического тока, который обычно преобразуется в пределах наконечника в ультразвуковые колебания, с целью механической фрагментации и разрезания кости при контакте с вибрирующей канюлей во время стоматологического хирургического вмешательства, как правило, в комбинации с ирригацией. Генератор обеспечивает контроль и выполняет функции мониторинга системы во время процедуры, и, как правило, регулирует поступление энергии в систему при помощи ножного переключателя.
18.43. Системы хирургические ультразвуковые и сопутствующие изделия
| 122200 | 6. Медицинские изделия для манипуляций/восстановления тканей/органов человека | Генератор стоматологической ультразвуковой хирургической системы | Работающий от сети электроснабжения (на переменном токе) компонент стоматологической ультразвуковой хирургической системы, используемый для генерации высокочастотного электрического тока, который обычно преобразуется в пределах наконечника в ультразвуковые колебания, с целью механической фрагментации и разрезания кости при контакте с вибрирующей канюлей во время стоматологического хирургического вмешательства, как правило, в комбинации с ирригацией. Генератор обеспечивает контроль и выполняет функции мониторинга системы во время процедуры, и, как правило, регулирует поступление энергии в систему при помощи ножного переключателя.
6.15. Устройства дренирования/удаления жидкостей/тканей
| 122200 | 6. Медицинские изделия для манипуляций/восстановления тканей/органов человека | Генератор стоматологической ультразвуковой хирургической системы | Работающий от сети электроснабжения (на переменном токе) компонент стоматологической ультразвуковой хирургической системы, используемый для генерации высокочастотного электрического тока, который обычно преобразуется в пределах наконечника в ультразвуковые колебания, с целью механической фрагментации и разрезания кости при контакте с вибрирующей канюлей во время стоматологического хирургического вмешательства, как правило, в комбинации с ирригацией. Генератор обеспечивает контроль и выполняет функции мониторинга системы во время процедуры, и, как правило, регулирует поступление энергии в систему при помощи ножного переключателя.
6.17. Прочие медицинские изделия для манипуляций/восстановления тканей/органов человека
| 122210 | 15. Стоматологические медицинские изделия | Наконечник для стоматологической ультразвуковой хирургической системы | Ручной компонент стоматологической ультразвуковой хирургической системы, который обычно прегобразует вымокочастотный электрический ток из генератора в ультразвуковые колебания, чтобы насадка, расположенная на его кончике, могла механически фрагментировать и срезать кость при контакте во время челюстно-лицевой хирургии. Оператор регулирует мощность энергии при помощи электрического переключателя мощности, встроенного в педаль ножного управления, присоединенную к генератору. Наконечник обычно содержит кабели и проводку и может служить в качестве проводника для орошения места операции. Это устройство для многоразового использования.
15.26. Прочие стоматологические медицинские изделия
| 122210 | 18. Хирургические инструменты/системы и сопутствующие медицинские изделия | Наконечник для стоматологической ультразвуковой хирургической системы | Ручной компонент стоматологической ультразвуковой хирургической системы, который обычно прегобразует вымокочастотный электрический ток из генератора в ультразвуковые колебания, чтобы насадка, расположенная на его кончике, могла механически фрагментировать и срезать кость при контакте во время челюстно-лицевой хирургии. Оператор регулирует мощность энергии при помощи электрического переключателя мощности, встроенного в педаль ножного управления, присоединенную к генератору. Наконечник обычно содержит кабели и проводку и может служить в качестве проводника для орошения места операции. Это устройство для многоразового использования.
18.43. Системы хирургические ультразвуковые и сопутствующие изделия
| 122210 | 6. Медицинские изделия для манипуляций/восстановления тканей/органов человека | Наконечник для стоматологической ультразвуковой хирургической системы | Ручной компонент стоматологической ультразвуковой хирургической системы, который обычно прегобразует вымокочастотный электрический ток из генератора в ультразвуковые колебания, чтобы насадка, расположенная на его кончике, могла механически фрагментировать и срезать кость при контакте во время челюстно-лицевой хирургии. Оператор регулирует мощность энергии при помощи электрического переключателя мощности, встроенного в педаль ножного управления, присоединенную к генератору. Наконечник обычно содержит кабели и проводку и может служить в качестве проводника для орошения места операции. Это устройство для многоразового использования.
6.15. Устройства дренирования/удаления жидкостей/тканей
| 122210 | 6. Медицинские изделия для манипуляций/восстановления тканей/органов человека | Наконечник для стоматологической ультразвуковой хирургической системы | Ручной компонент стоматологической ультразвуковой хирургической системы, который обычно прегобразует вымокочастотный электрический ток из генератора в ультразвуковые колебания, чтобы насадка, расположенная на его кончике, могла механически фрагментировать и срезать кость при контакте во время челюстно-лицевой хирургии. Оператор регулирует мощность энергии при помощи электрического переключателя мощности, встроенного в педаль ножного управления, присоединенную к генератору. Наконечник обычно содержит кабели и проводку и может служить в качестве проводника для орошения места операции. Это устройство для многоразового использования.
6.17. Прочие медицинские изделия для манипуляций/восстановления тканей/органов человека
| 122220 | 15. Стоматологические медицинские изделия | Насадка наконечника стоматологической ультразвуковой хирургической системы | Съемная насадка, которая присоединяется к наконечнику стоматологической ультразвуковой хирургической системы и контактирует с пациентом во время генерации колебаний (вибрации) с высокой частотой для механической фрагментации и разрезания кости во время челюстно-лицевой хирургии. Устройство может иметь разные формы (напр., плоское серрейторное лезвие, шариковая головка, головка в форме шляпки гвоздя или в форме зонда) и размеры, и оно обычно изготавливается из металла. Оно применяется для подготовки места для имплантации, удаления зуба, дистракции зуба, хирургической процедуры поднятия дна верхнечелюстной пазухи, периодонтальной хирургии, удаления кист, экстракции костного блока, забора костной ткани, остеопластики и остеотомии. Это устройство для многоразового использования.
15.26. Прочие стоматологические медицинские изделия
| 122220 | 18. Хирургические инструменты/системы и сопутствующие медицинские изделия | Насадка наконечника стоматологической ультразвуковой хирургической системы | Съемная насадка, которая присоединяется к наконечнику стоматологической ультразвуковой хирургической системы и контактирует с пациентом во время генерации колебаний (вибрации) с высокой частотой для механической фрагментации и разрезания кости во время челюстно-лицевой хирургии. Устройство может иметь разные формы (напр., плоское серрейторное лезвие, шариковая головка, головка в форме шляпки гвоздя или в форме зонда) и размеры, и оно обычно изготавливается из металла. Оно применяется для подготовки места для имплантации, удаления зуба, дистракции зуба, хирургической процедуры поднятия дна верхнечелюстной пазухи, периодонтальной хирургии, удаления кист, экстракции костного блока, забора костной ткани, остеопластики и остеотомии. Это устройство для многоразового использования.
18.29. Остеотомы и сопутствующие изделия
| 122220 | 18. Хирургические инструменты/системы и сопутствующие медицинские изделия | Насадка наконечника стоматологической ультразвуковой хирургической системы | Съемная насадка, которая присоединяется к наконечнику стоматологической ультразвуковой хирургической системы и контактирует с пациентом во время генерации колебаний (вибрации) с высокой частотой для механической фрагментации и разрезания кости во время челюстно-лицевой хирургии. Устройство может иметь разные формы (напр., плоское серрейторное лезвие, шариковая головка, головка в форме шляпки гвоздя или в форме зонда) и размеры, и оно обычно изготавливается из металла. Оно применяется для подготовки места для имплантации, удаления зуба, дистракции зуба, хирургической процедуры поднятия дна верхнечелюстной пазухи, периодонтальной хирургии, удаления кист, экстракции костного блока, забора костной ткани, остеопластики и остеотомии. Это устройство для многоразового использования.
18.43. Системы хирургические ультразвуковые и сопутствующие изделия
| 122220 | 6. Медицинские изделия для манипуляций/восстановления тканей/органов человека | Насадка наконечника стоматологической ультразвуковой хирургической системы | Съемная насадка, которая присоединяется к наконечнику стоматологической ультразвуковой хирургической системы и контактирует с пациентом во время генерации колебаний (вибрации) с высокой частотой для механической фрагментации и разрезания кости во время челюстно-лицевой хирургии. Устройство может иметь разные формы (напр., плоское серрейторное лезвие, шариковая головка, головка в форме шляпки гвоздя или в форме зонда) и размеры, и оно обычно изготавливается из металла. Оно применяется для подготовки места для имплантации, удаления зуба, дистракции зуба, хирургической процедуры поднятия дна верхнечелюстной пазухи, периодонтальной хирургии, удаления кист, экстракции костного блока, забора костной ткани, остеопластики и остеотомии. Это устройство для многоразового использования.
6.15. Устройства дренирования/удаления жидкостей/тканей
| 122220 | 6. Медицинские изделия для манипуляций/восстановления тканей/органов человека | Насадка наконечника стоматологической ультразвуковой хирургической системы | Съемная насадка, которая присоединяется к наконечнику стоматологической ультразвуковой хирургической системы и контактирует с пациентом во время генерации колебаний (вибрации) с высокой частотой для механической фрагментации и разрезания кости во время челюстно-лицевой хирургии. Устройство может иметь разные формы (напр., плоское серрейторное лезвие, шариковая головка, головка в форме шляпки гвоздя или в форме зонда) и размеры, и оно обычно изготавливается из металла. Оно применяется для подготовки места для имплантации, удаления зуба, дистракции зуба, хирургической процедуры поднятия дна верхнечелюстной пазухи, периодонтальной хирургии, удаления кист, экстракции костного блока, забора костной ткани, остеопластики и остеотомии. Это устройство для многоразового использования.
6.17. Прочие медицинские изделия для манипуляций/восстановления тканей/органов человека
| 122230 | 4. Медицинские изделия для акушерства и гинекологии | Монитор для системы вакуум-экстракции плода | Питаемое от батарей, вакуумное измерительное устройство, которое соединяется через трубку с всасывающей линией вакуумного экстракционного колпака плода или вакуумным насосом, для измерения и регистрации данных, относящихся к родам с применением вакуума, например, уровень приложенного вакуумa, число и продолжительность вытягиваний и число внезапных смертей. Это данные могут быть представлены на распечатке и/или переданы в базу данных для постоянного хранения. Это изделие разового использования.
4.23. Прочие медицинские изделия для акушерства и гинекологии
| 122240 | 14. Сердечно-сосудистые медицинские изделия | Зажим для сердечного клапана | Стерильное имплантируемое изделие, предназначенное для реконструкции митрального и/или трехстворчатого клапанов при их недостаточности и уменьшения регургитации клапана за счет фиксированного сближения его створок. Оно, как правило, имплантируется с помощью чрескожной системы доставки зажимов под контролем эхокардиографической и флуороскопической визуализации. Оно, как правило, изготавливается из сплавов металлов, предназначенных для использования при производстве имплантатов, с покрытием из полиэфирного тканого материала. Могут прилагаться одноразовые изделия, используемые при имплантации (например, система доставки зажима и принадлежности).
14.14. Медицинские изделия для сердечно-сосудистой хирургии
| 122240 | 18. Хирургические инструменты/системы и сопутствующие медицинские изделия | Зажим для сердечного клапана | Стерильное имплантируемое изделие, предназначенное для реконструкции митрального и/или трехстворчатого клапанов при их недостаточности и уменьшения регургитации клапана за счет фиксированного сближения его створок. Оно, как правило, имплантируется с помощью чрескожной системы доставки зажимов под контролем эхокардиографической и флуороскопической визуализации. Оно, как правило, изготавливается из сплавов металлов, предназначенных для использования при производстве имплантатов, с покрытием из полиэфирного тканого материала. Могут прилагаться одноразовые изделия, используемые при имплантации (например, система доставки зажима и принадлежности).
18.02. Аппликаторы клипс/зажимов и сопутствующие изделия
| 122250 | 14. Сердечно-сосудистые медицинские изделия | Система для восстановления митрального клапана | Комплект устройств предназначен для чрескожной реконструкции недостаточного митрального клапана путем сближения ткани с использованием трансвенозных/транссептальных методов. Он состоит из стерильной системы доставки зажимов, имплантируемых металлических зажимов, управляемых катетеров для доставки и проводниковых катетеров с расширителем (действует как трубопровод), а также других изделий, которые подлежат стерилизации перед использованием. Управляемый проводник и система доставки зажимов, как правило, регулируются и приводятся в действие с помощью ручек управления, рычагов и приспособлений для передачи крутящего момента под контролем эхокардиографической и флуороскопической визуализации. Когда зажим установлен, створки митрального клапана соединяются, уменьшая митральную регургитацию. Это изделие одноразового использования.
14.25. Прочие сердечно-сосудистые медицинские изделия
| 122250 | 18. Хирургические инструменты/системы и сопутствующие медицинские изделия | Система для восстановления митрального клапана | Комплект устройств предназначен для чрескожной реконструкции недостаточного митрального клапана путем сближения ткани с использованием трансвенозных/транссептальных методов. Он состоит из стерильной системы доставки зажимов, имплантируемых металлических зажимов, управляемых катетеров для доставки и проводниковых катетеров с расширителем (действует как трубопровод), а также других изделий, которые подлежат стерилизации перед использованием. Управляемый проводник и система доставки зажимов, как правило, регулируются и приводятся в действие с помощью ручек управления, рычагов и приспособлений для передачи крутящего момента под контролем эхокардиографической и флуороскопической визуализации. Когда зажим установлен, створки митрального клапана соединяются, уменьшая митральную регургитацию. Это изделие одноразового использования.
18.02. Аппликаторы клипс/зажимов и сопутствующие изделия
| 122250 | 18. Хирургические инструменты/системы и сопутствующие медицинские изделия | Система для восстановления митрального клапана | Комплект устройств предназначен для чрескожной реконструкции недостаточного митрального клапана путем сближения ткани с использованием трансвенозных/транссептальных методов. Он состоит из стерильной системы доставки зажимов, имплантируемых металлических зажимов, управляемых катетеров для доставки и проводниковых катетеров с расширителем (действует как трубопровод), а также других изделий, которые подлежат стерилизации перед использованием. Управляемый проводник и система доставки зажимов, как правило, регулируются и приводятся в действие с помощью ручек управления, рычагов и приспособлений для передачи крутящего момента под контролем эхокардиографической и флуороскопической визуализации. Когда зажим установлен, створки митрального клапана соединяются, уменьшая митральную регургитацию. Это изделие одноразового использования.
18.37. Расширители и сопутствующие изделия
| 122260 | 4. Медицинские изделия для акушерства и гинекологии | Система вакуум-экстрации плода, пневматическая | Комплект устройств, предназначенных для облегчения влагалищного или кесарева родоразрешения путем тракции с помощью всасывающего колпачка, прикладываемого к волосистой части головы плода. Изделие обычно состоит из колпачка с мягким внутренним вкладышем для предотвращения повреждения ткани, пневматического насоса с ручкой для приложения тягового усилия и канистры с двуокисью углерода (СО2), которая обеспечивает требуемый вакуум при выпускании газа. Изделие обычно используется при дистоции, отсутствии сокращений матки, материнском истощении или патологическом состоянии плода/матери. Это изделие одноразового использования.
4.23. Прочие медицинские изделия для акушерства и гинекологии
| 122260 | 6. Медицинские изделия для манипуляций/восстановления тканей/органов человека | Система вакуум-экстрации плода, пневматическая | Комплект устройств, предназначенных для облегчения влагалищного или кесарева родоразрешения путем тракции с помощью всасывающего колпачка, прикладываемого к волосистой части головы плода. Изделие обычно состоит из колпачка с мягким внутренним вкладышем для предотвращения повреждения ткани, пневматического насоса с ручкой для приложения тягового усилия и канистры с двуокисью углерода (СО2), которая обеспечивает требуемый вакуум при выпускании газа. Изделие обычно используется при дистоции, отсутствии сокращений матки, материнском истощении или патологическом состоянии плода/матери. Это изделие одноразового использования.
6.15. Устройства дренирования/удаления жидкостей/тканей
| 122270 | 4. Медицинские изделия для акушерства и гинекологии | Колпачок для системы вакуум-экстракции плода, одноразового использования | Всасывающий колпачок, прикладываемый к волосистой части головы плода с целью ускорения естественных родов или родов посредством кесарева сечения путем тракции. Изделие обычно состоит из колпачка с мягким внутренним вкладышем для предотвращения повреждения ткани, подключаемого к источнику вакуума, рукоятки, применяемой для тракции; также может иметь клапан выпуска вакуума и ловушку для удержания жидкости. Всасывание может быть обеспечено электрическим вакуумным насосом, центральной вакуумной системой больницы или вакуумным насосом с ручным управлением. Изделие обычно используется при дистоции, отсутствии сокращений матки, истощении матери или патологическом состоянии плода/матери. Это изделие одноразового использования.
4.23. Прочие медицинские изделия для акушерства и гинекологии
| 122280 | 4. Медицинские изделия для акушерства и гинекологии | Система вакуум-экстрации плода, ручная, одноразового использования | Совокупность ручных устройств, предназначенных для облегчения влагалищного или кесарева родоразрешения путем тракции с помощью всасывающего колпачка, прикладываемого к волосистой части головы плода. Изделие обычно состоит из колпачка с мягким внутренним вкладышем для предотвращения повреждения ткани, ручного насоса и рукоятки, применяемой для тракции. Изделие обычно используется при дистоции, отсутствии сокращений матки, истощении матери или патологическом состоянии плода/матери. Это изделие одноразового использования.
4.23. Прочие медицинские изделия для акушерства и гинекологии
| 122280 | 6. Медицинские изделия для манипуляций/восстановления тканей/органов человека | Система вакуум-экстрации плода, ручная, одноразового использования | Совокупность ручных устройств, предназначенных для облегчения влагалищного или кесарева родоразрешения путем тракции с помощью всасывающего колпачка, прикладываемого к волосистой части головы плода. Изделие обычно состоит из колпачка с мягким внутренним вкладышем для предотвращения повреждения ткани, ручного насоса и рукоятки, применяемой для тракции. Изделие обычно используется при дистоции, отсутствии сокращений матки, истощении матери или патологическом состоянии плода/матери. Это изделие одноразового использования.
6.15. Устройства дренирования/удаления жидкостей/тканей
| 122290 | 15. Стоматологические медицинские изделия | Винир стоматологический, изготовленный индивидуально | Индивидуально изготовленная реставрация из керамики или полимера, используется для эстетических реставраций вестибулярных поверхностей зубов.
15.12. Материалы стоматологические и сопутствующие изделия
| 122300 | 18. Хирургические инструменты/системы и сопутствующие медицинские изделия | Расширитель митрального клапана | Хирургический инструмент, имеющий специально изготовленные раскрывающие лопатки, используемые для расширения митрального стеноза во время операции на митральном клапане. Данное изделие пригодно для многократного использования.
18.37. Расширители и сопутствующие изделия
| 122310 | 4. Медицинские изделия для акушерства и гинекологии | Колпачок для системы вакуум-экстракции плода, многоразового использования | Всасывающий колпачок, накладываемый на кожу головы плода с целью ускорения естественных родов или родов посредством кесарева сечения путем тракции. Изделие обычно состоит из колпачка с мягким внутренним вкладышем для предотвращения повреждения ткани, подключаемого к источнику вакуума, рукоятки, применяемой для тракции; также может иметь клапан выпуска вакуума и ловушку для удержания жидкости. Всасывание может быть обеспечено электрическим вакуумным насосом, центральной вакуумной системой больницы или вакуумным насосом с ручным управлением. Изделие обычно используется при дистоции, отсутствии сокращений матки, истощении матери или патологическом состоянии плода/матери. Это изделие многоразового использования.
4.23. Прочие медицинские изделия для акушерства и гинекологии
| 122320 | 15. Стоматологические медицинские изделия | Клин стоматологический, многоразового использования | Стоматологическое изделие, которое клинообразно вставляетсяв межзубной промежуток в пришеечной области зуба при проведении рутинных процедур в полости рта. Используется для незначительного разделения зубов во время размещения пломбировочного материала или для стабилизации и поддержки других устройств, например, межзубной матрицы или раббердама. Это изделие многоразового использования.
15.26. Прочие стоматологические медицинские изделия
| 122330 | 6. Медицинские изделия для манипуляций/восстановления тканей/органов человека | Система аспирационная для промывки ран ручная | Портативный комплекс пластиковых изделий (ёмкостей, трубок и т. п.), не оснащённый силовым приводом и предназначенный для создания разрежения с целью осушения хирургических ран. Изделие одноразового использования.
6.10. Системы терапии ран и сопутствующие изделия
| 122330 | 6. Медицинские изделия для манипуляций/восстановления тканей/органов человека | Система аспирационная для промывки ран ручная | Портативный комплекс пластиковых изделий (ёмкостей, трубок и т. п.), не оснащённый силовым приводом и предназначенный для создания разрежения с целью осушения хирургических ран. Изделие одноразового использования.
6.15. Устройства дренирования/удаления жидкостей/тканей
| 122340 | 15. Стоматологические медицинские изделия | Инструмент моделировочный для зуботехнического воска | Дентальный инструмент, используемый для обрезки восковых моделей, обычно с плоским затупленным кончиком, различных размера и формы. Он может нагреваться для размягчения воска в процессе формирования модели.
15.05. Изделия для моделирования поверхности пломбы
| 122340 | 15. Стоматологические медицинские изделия | Инструмент моделировочный для зуботехнического воска | Дентальный инструмент, используемый для обрезки восковых моделей, обычно с плоским затупленным кончиком, различных размера и формы. Он может нагреваться для размягчения воска в процессе формирования модели.
15.12. Материалы стоматологические и сопутствующие изделия
| 122350 | 10. Ортопедические медицинские изделия | Устройство для введения костных спиц | Ручной хирургический инструмент (в виде дрели), предназначенный для введения ортопедических костных спиц, например, стержней Штейнманна, спиц Киршнера (K-Wires) - тонких заостренных иглоподобных стержней различной толщины, в кости, которые были сломаны или деформированы, с целью их восстановления. Это изделие многоразового использования.
10.11. Направители ортопедические
| 122350 | 18. Хирургические инструменты/системы и сопутствующие медицинские изделия | Устройство для введения костных спиц | Ручной хирургический инструмент (в виде дрели), предназначенный для введения ортопедических костных спиц, например, стержней Штейнманна, спиц Киршнера (K-Wires) - тонких заостренных иглоподобных стержней различной толщины, в кости, которые были сломаны или деформированы, с целью их восстановления. Это изделие многоразового использования.
18.26. Направители
| 122360 | 15. Стоматологические медицинские изделия | Клин стоматологический, одноразового использования | Изделие, вклинивающееся в межзубной промежуток, в пришеечной области зуба, при лечении в полости рта. Используется для небольшого раздвигания зубов в процессе пломбирования или для стабилизации и поддержки других изделий (матриц, руббердама).Одноразовое применение.
15.26. Прочие стоматологические медицинские изделия
| 122370 | 15. Стоматологические медицинские изделия | Сплав деформируемый стоматологический | Очищенные сплавы выпускаются различных форм, размеров и составов. Используются для изготовления индивидуальных ретенционных элементов, кламмеров для съемных протезов, штифтов и ортодонтических приспособлений.
15.07. Изделия ортодонтические
| 122370 | 15. Стоматологические медицинские изделия | Сплав деформируемый стоматологический | Очищенные сплавы выпускаются различных форм, размеров и составов. Используются для изготовления индивидуальных ретенционных элементов, кламмеров для съемных протезов, штифтов и ортодонтических приспособлений.
15.12. Материалы стоматологические и сопутствующие изделия
| 122380 | 12. Радиологические медицинские изделия | Коллиматор стоматологической рентгеновской системы | Прибор для ограничения пучка, применяемый в стоматологической рентгеновской системе для определения размера и направления рентгеновского луча, ограничивающий эффект рассеянного излучения. Он используется для контроля размера и формы рентгеновского луча, достигающего ротовой полости пациента и приемника пленки или изображения. Сюда входят все типы приборов ограничения рентгеновского луча, используемых во время диагностики стоматологических рентгеновских систем, таких как конусные и щелевые коллиматоры. Как правило, прибор используется со специальной стоматологической рентгеновской системой.
12.03. Коллиматоры и и сопутствующие изделия
| 122380 | 12. Радиологические медицинские изделия | Коллиматор стоматологической рентгеновской системы | Прибор для ограничения пучка, применяемый в стоматологической рентгеновской системе для определения размера и направления рентгеновского луча, ограничивающий эффект рассеянного излучения. Он используется для контроля размера и формы рентгеновского луча, достигающего ротовой полости пациента и приемника пленки или изображения. Сюда входят все типы приборов ограничения рентгеновского луча, используемых во время диагностики стоматологических рентгеновских систем, таких как конусные и щелевые коллиматоры. Как правило, прибор используется со специальной стоматологической рентгеновской системой.
12.13. Экраны/защиты/ограничители излучения
| 122380 | 15. Стоматологические медицинские изделия | Коллиматор стоматологической рентгеновской системы | Прибор для ограничения пучка, применяемый в стоматологической рентгеновской системе для определения размера и направления рентгеновского луча, ограничивающий эффект рассеянного излучения. Он используется для контроля размера и формы рентгеновского луча, достигающего ротовой полости пациента и приемника пленки или изображения. Сюда входят все типы приборов ограничения рентгеновского луча, используемых во время диагностики стоматологических рентгеновских систем, таких как конусные и щелевые коллиматоры. Как правило, прибор используется со специальной стоматологической рентгеновской системой.
15.26. Прочие стоматологические медицинские изделия
| 122400 | 12. Радиологические медицинские изделия | Фантом для стоматологической рентгеновской системы, антропоморфный | Изделие, представляющее собой законсервированный образец человеческой или животной ткани или эквивалентную ткани двух- или трехмерную модель, разработанное для имитации функциональных и физических характеристик или комбинации этих характеристик здоровых или поврежденных человеческих органов или систем органов. Изделие используется для обеспечения качества и позволяет проводить как субъективную, так и количественную оценку общих функциональных показателей диагностических стоматологических рентгеновских систем и связанных с ними компьютерных программ для получения, отображения и анализа изображений. Конструкия может включать жидкостные насосы или другие передвижные компоненты. К данному виду медицинских изделий относятся также фантомы для обучения биопсии и другим интервенционным процедурам.
12.12. Фантомы
| 122410 | 12. Радиологические медицинские изделия | Держатель стоматологической рентгеновской пленки | Устройство для захвата и удерживания стоматологической рентгеновской пленки при введении, позиционировании, стабилизации и удалении пленки во время внеротовых или внутриротовых процедур стоматологической визуализации. В нем закрепляется пленка во время воздействия рентгеновского излучения. Это изделие многоразового использования.
12.06. Пленки рентгеновские и сопутствующие изделия
| 122410 | 12. Радиологические медицинские изделия | Держатель стоматологической рентгеновской пленки | Устройство для захвата и удерживания стоматологической рентгеновской пленки при введении, позиционировании, стабилизации и удалении пленки во время внеротовых или внутриротовых процедур стоматологической визуализации. В нем закрепляется пленка во время воздействия рентгеновского излучения. Это изделие многоразового использования.
12.08. Системы радиологические диагностические и сопутствующие изделия
12.08.12. Системы рентгеновские стоматологические и сопутствующие изделия
| 122410 | 15. Стоматологические медицинские изделия | Держатель стоматологической рентгеновской пленки | Устройство для захвата и удерживания стоматологической рентгеновской пленки при введении, позиционировании, стабилизации и удалении пленки во время внеротовых или внутриротовых процедур стоматологической визуализации. В нем закрепляется пленка во время воздействия рентгеновского излучения. Это изделие многоразового использования.
15.26. Прочие стоматологические медицинские изделия
| 122420 | 12. Радиологические медицинские изделия | Пленка рентгеновская стоматологическая, экранная | Экранная рентгенографическая пленка специальных размеров для использования в стоматологических рентгеновских системах. Она чувствительна в основном к длине волны света, испускаемого усиливающим экраном. Пленка изготавливается из эмульсии чувствительных к свету и рентгеновскому излучению гранул, нанесенной на одну (односторонняя пленка), или две (двухсторонняя пленка) стороны прозрачной основы пленки, сделанной из ацетата целлюлозы, полиэфирной смолы или другого подходящего материала.
12.06. Пленки рентгеновские и сопутствующие изделия
| 122420 | 12. Радиологические медицинские изделия | Пленка рентгеновская стоматологическая, экранная | Экранная рентгенографическая пленка специальных размеров для использования в стоматологических рентгеновских системах. Она чувствительна в основном к длине волны света, испускаемого усиливающим экраном. Пленка изготавливается из эмульсии чувствительных к свету и рентгеновскому излучению гранул, нанесенной на одну (односторонняя пленка), или две (двухсторонняя пленка) стороны прозрачной основы пленки, сделанной из ацетата целлюлозы, полиэфирной смолы или другого подходящего материала.
12.08. Системы радиологические диагностические и сопутствующие изделия
12.08.12. Системы рентгеновские стоматологические и сопутствующие изделия
| 122420 | 15. Стоматологические медицинские изделия | Пленка рентгеновская стоматологическая, экранная | Экранная рентгенографическая пленка специальных размеров для использования в стоматологических рентгеновских системах. Она чувствительна в основном к длине волны света, испускаемого усиливающим экраном. Пленка изготавливается из эмульсии чувствительных к свету и рентгеновскому излучению гранул, нанесенной на одну (односторонняя пленка), или две (двухсторонняя пленка) стороны прозрачной основы пленки, сделанной из ацетата целлюлозы, полиэфирной смолы или другого подходящего материала.
15.26. Прочие стоматологические медицинские изделия
| 122430 | 12. Радиологические медицинские изделия | Пленка рентгеновская стоматологическая, безэкранная | Безэкранная рентгенографическая пленка специальных размеров для использования в стоматологических рентгеновских системах. Она предназначена для прямого экспонирования рентгеновским излучением и относительно нечувствительна к видимому свету, испускаемому экранами. Пленка изготавливается из эмульсии чувствительных к свету и рентгеновскому излучению гранул, нанесенной на одну (односторонняя пленка) или две (двусторонняя пленка) стороны прозрачной основы, сделанной из ацетата целлюлозы, полиэфирной смолы или другого подходящего материала.
12.06. Пленки рентгеновские и сопутствующие изделия
| 122430 | 12. Радиологические медицинские изделия | Пленка рентгеновская стоматологическая, безэкранная | Безэкранная рентгенографическая пленка специальных размеров для использования в стоматологических рентгеновских системах. Она предназначена для прямого экспонирования рентгеновским излучением и относительно нечувствительна к видимому свету, испускаемому экранами. Пленка изготавливается из эмульсии чувствительных к свету и рентгеновскому излучению гранул, нанесенной на одну (односторонняя пленка) или две (двусторонняя пленка) стороны прозрачной основы, сделанной из ацетата целлюлозы, полиэфирной смолы или другого подходящего материала.
12.08. Системы радиологические диагностические и сопутствующие изделия
12.08.12. Системы рентгеновские стоматологические и сопутствующие изделия
| 122430 | 15. Стоматологические медицинские изделия | Пленка рентгеновская стоматологическая, безэкранная | Безэкранная рентгенографическая пленка специальных размеров для использования в стоматологических рентгеновских системах. Она предназначена для прямого экспонирования рентгеновским излучением и относительно нечувствительна к видимому свету, испускаемому экранами. Пленка изготавливается из эмульсии чувствительных к свету и рентгеновскому излучению гранул, нанесенной на одну (односторонняя пленка) или две (двусторонняя пленка) стороны прозрачной основы, сделанной из ацетата целлюлозы, полиэфирной смолы или другого подходящего материала.
15.26. Прочие стоматологические медицинские изделия
| 122450 | 12. Радиологические медицинские изделия | Компьютер для стоматологической рентгеновской системы | Специализированная электронная вычислительная машина, персональный компьютер (ПК) или компьютерная платформа, а также соответствующее аппаратное обеспечение, программно-аппаратные средства и операционная система, используемые для контроля и управления работой стоматологической рентгеновской системы и связанными с ней функциями обработки, отображения и анализа изображений.
12.08. Системы радиологические диагностические и сопутствующие изделия
12.08.12. Системы рентгеновские стоматологические и сопутствующие изделия
| 122450 | 15. Стоматологические медицинские изделия | Компьютер для стоматологической рентгеновской системы | Специализированная электронная вычислительная машина, персональный компьютер (ПК) или компьютерная платформа, а также соответствующее аппаратное обеспечение, программно-аппаратные средства и операционная система, используемые для контроля и управления работой стоматологической рентгеновской системы и связанными с ней функциями обработки, отображения и анализа изображений.
15.26. Прочие стоматологические медицинские изделия
| 122460 | 12. Радиологические медицинские изделия | Муляж учебный для отработки навыков проведения стоматологической рентгенографии | Имитация головы человека с зубами, предназначенная для использования в качестве тренажера для стоматологов и их ассистентов при отработке навыков размещения стоматологического рентгенографического оборудования (пленки или цифрового датчика) у пациента для получения дентальных ренгеновских снимков и прямых цифровых изображений. Изделие, как правило, изготовлено из специальных пластмасс, которые моделируют радиографические параметры натурального тела. Оно размещается и управляется вручную (например, может быть размещено на держателе, который воспроизводит реалистичные движения и позицию головы, и может содержать съемную шарнирно прикрепленную нижнюю челюсть).
12.14. Прочие радиологические медицинские изделия
| 122460 | 15. Стоматологические медицинские изделия | Муляж учебный для отработки навыков проведения стоматологической рентгенографии | Имитация головы человека с зубами, предназначенная для использования в качестве тренажера для стоматологов и их ассистентов при отработке навыков размещения стоматологического рентгенографического оборудования (пленки или цифрового датчика) у пациента для получения дентальных ренгеновских снимков и прямых цифровых изображений. Изделие, как правило, изготовлено из специальных пластмасс, которые моделируют радиографические параметры натурального тела. Оно размещается и управляется вручную (например, может быть размещено на держателе, который воспроизводит реалистичные движения и позицию головы, и может содержать съемную шарнирно прикрепленную нижнюю челюсть).
15.26. Прочие стоматологические медицинские изделия
| 122470 | 15. Стоматологические медицинские изделия | Система для промывания полости рта | Комплект изделий, предназначенных для автоматической или полуавтоматической ирригации и вымывания тканей/органических остатков с зубов, десен и других частей полости рта (например, с языка) за счет подачи пульсирующих струй жидкостей, не содержащих лекарственные средства (например, ополаскивателя для полости рта, воды), для поддержания гигиены полости рта; кроме того, система также может предназначаться для промывания носа. Состоит из центрального работающего от сети (сети переменного тока) блока с резервуаром и насосом и нескольких ручных аппликаторов, каждый из которых, как правило, разработан для очищения конкретной части полости рта (например, языка, брекетов, линии десен). Обычно свободно отпускается без рецепта врача для использования в домашних условиях или стоматологических кабинетах.
15.26. Прочие стоматологические медицинские изделия
| 122470 | 6. Медицинские изделия для манипуляций/восстановления тканей/органов человека | Система для промывания полости рта | Комплект изделий, предназначенных для автоматической или полуавтоматической ирригации и вымывания тканей/органических остатков с зубов, десен и других частей полости рта (например, с языка) за счет подачи пульсирующих струй жидкостей, не содержащих лекарственные средства (например, ополаскивателя для полости рта, воды), для поддержания гигиены полости рта; кроме того, система также может предназначаться для промывания носа. Состоит из центрального работающего от сети (сети переменного тока) блока с резервуаром и насосом и нескольких ручных аппликаторов, каждый из которых, как правило, разработан для очищения конкретной части полости рта (например, языка, брекетов, линии десен). Обычно свободно отпускается без рецепта врача для использования в домашних условиях или стоматологических кабинетах.
6.15. Устройства дренирования/удаления жидкостей/тканей
| 122480 | 14. Сердечно-сосудистые медицинские изделия | Кольцо для аннулопластики митрального/трехстворчатого клапана | Стерильная круговая полоса предназначена для имплантации в сердце для реконструкции и/или коррекции недостаточных и/или стенозированных митрального и трехстворчатого клапанов. Кольцо, как правило, устанавливается на одноразовой системе держателей для поддержания его формы и помощи в его имплантации с помощью хирургических нитей. Изделие может быть полужестким или гибким и может быть сделано из металлических, полимерных и/или текстильных материалов; оно выпускается различных размеров.
14.18. Протезы сердечно-сосудистые и сопутствующие изделия
| 122520 | 12. Радиологические медицинские изделия | Коллиматор рентгеновской диагностической системы с ручным управлением апертурой, с электроприводом | Стандартное диагностическое изделие, ограничивающее и формирующее пучок рентгеновских лучей, с механизмом регулировки затвора/длины с электроприводом. Оператор должен вручную регулировать затвор коллиматора или длину конуса непосредственно перед экспозицией, для того чтобы размер и форма пучка рентгеновских лучей соответствовала размеру используемой рентгеновской кассеты. Большинство коллиматоров с электроприводом имеют центрирующее устройство для света. Рентгеновский коллиматор используется для ограничения влияния рассеянного излучения на качество изображений и для обеспечения защиты пациента путем недопущения воздействия излучения на участки тела, не являющиеся объектами лечения.
12.03. Коллиматоры и и сопутствующие изделия
| 122520 | 12. Радиологические медицинские изделия | Коллиматор рентгеновской диагностической системы с ручным управлением апертурой, с электроприводом | Стандартное диагностическое изделие, ограничивающее и формирующее пучок рентгеновских лучей, с механизмом регулировки затвора/длины с электроприводом. Оператор должен вручную регулировать затвор коллиматора или длину конуса непосредственно перед экспозицией, для того чтобы размер и форма пучка рентгеновских лучей соответствовала размеру используемой рентгеновской кассеты. Большинство коллиматоров с электроприводом имеют центрирующее устройство для света. Рентгеновский коллиматор используется для ограничения влияния рассеянного излучения на качество изображений и для обеспечения защиты пациента путем недопущения воздействия излучения на участки тела, не являющиеся объектами лечения.
12.13. Экраны/защиты/ограничители излучения
| 122540 | 2. Вспомогательные и общебольничные медицинские изделия | Перчатки смотровые/процедурные из латекса гевеи, неопудренные, нестерильные | Нестерильное изделие, изготовленное из натурального каучукового латекса (NRL), предназначенное для создания защитного барьера, надевающееся на руки медицинскими работниками во время обследования/лечения пациента или для других санитарных целей; внутренняя поверхность перчаток неопудрена, и они не обладают антибактериальными свойствами. Обычно используются в качестве двустороннего барьера для защиты как пациента, так и персонала от различной контаминации. Имеют соответствующие характеристики по тактильности и комфортности применения и должны иметь соответствующие физические свойства (например, прочность на растяжение, эластичность) и однотипные размеры. Это изделие одноразового использования.
2.25. Перчатки
| 122560 | 2. Вспомогательные и общебольничные медицинские изделия | Перчатки смотровые/процедурные из латекса гевеи, опудренные | Нестерильное изделие, изготовленное из натурального каучукового латекса (NRL), предназначенное для создания защитного барьера, надевающееся на руки медицинскими работниками во время обследования/лечения пациента или для других санитарных целей; внутренняя поверхность перчаток опудрена для облегчения надевания/снятия; они не обладают антибактериальными свойствами. Обычно используются в качестве двустороннего барьера для защиты как пациента, так и персонала от различной контаминации. Имеют соответствующие характеристики по тактильности и комфортности применения и должны иметь соответствующие физические свойства (например, прочность на растяжение, эластичность) и однотипные размеры. Это изделие одноразового использования.
2.25. Перчатки
| 122570 | 6. Медицинские изделия для манипуляций/восстановления тканей/органов человека | Бинт эластичный, из латекса гевеи, одноразового использования, нестерильный | Нестерильная полоска или рулон, сделанный из ткани с натуральным латексом гевеи, предназначенный для применения и компрессии на определенном участке тела в различных превентивных/терапевтических целях (например, для остановки кровотечения, предотвращения отеков, обеспечения поддержки варикозных вен). Латексный компонент предназначен для создания бандажа, который не так сильно прилипает к коже, поэтому компрессионный эффект может поддерживаться длительное время. Обычно свободно отпускается без рецепта врача для использования в домашних условиях или лечебных учреждениях. Это изделие для одноразового использования.
6.06. Повязки и сопутствующие изделия
| 122590 | 6. Медицинские изделия для манипуляций/восстановления тканей/органов человека | Бинт эластичный, из латекса гевеи, одноразового использования, стерильный | Стерильная полоска или рулон, сделанный из ткани с натуральным латексом гевеи, предназначенный для применения и компрессии на определенном участке тела в различных превентивных/терапевтических целях (например, для остановки кровотечения, предотвращения отеков, обеспечения поддержки варикозных вен). Латексный компонент предназначен для создания бандажа, который не так сильно прилипает к коже, поэтому компрессионный эффект может поддерживаться длительное время. Обычно свободно отпускается без рецепта врача для использования в домашних условиях или лечебных учреждениях. Это изделие для одноразового использования.
6.06. Повязки и сопутствующие изделия
| 122610 | 2. Вспомогательные и общебольничные медицинские изделия | Перчатки смотровые/процедурные из латекса гевеи, неопудренные, стерильные | Стерильное изделие, изготовленное из латекса гевеи в качестве защитного барьера на руках медицинского работника во время осмотра/лечения пациента или для других санитарных целей; внутренняя поверхность перчаток не покрыта тальком, и они не обладают антибактериальными свойствами. Перчатки используются в основном как двусторонний барьер для защиты пациента и медперсонала от различных загрязнений. Имеют соответствующие характеристики по тактильности и комфортности применения и должны иметь соответствующие физические свойства (например, прочность на растяжение, эластичность) и однотипные размеры. Это изделие одноразового применения.
2.25. Перчатки
| 122620 | 14. Сердечно-сосудистые медицинские изделия | Электрокардиограф многоканальный, с усреднением сигнала | Инструмент, разработанный для измерения электрических потенциалов на поверхности тела для создания записи электрических токов, связанных с деятельностью сердечной мышцы [т.е., электрокардиограммы (ЭКГ)] для оценки физиологического состояния сердца. Инструмент регистрирует электрические сигналы одновременно с двух или более комплектов электродов (отведений) для упрощения и облегчения интерпретации записи и обеспечения возможности сравнения записей одного и того же седцебиения, полученных с нескольких отведений. Инструмент неинтерпретирующий, он снижает уровень шума сигнала путем усреднения нескольких циклов сигнала; может использоваться для определения поздних потенциалов для выявления пациентов, предрасположенных к желудочковой тахикардии.
14.13. Медицинские изделия для определения физиологических параметров/картирования сердца
| 122630 | 2. Вспомогательные и общебольничные медицинские изделия | Перчатки хирургические из латекса гевеи, неопудренные | Стерильное изделие из латекса гевеи, которое используется как защитный барьер на руках медицинского работника в хирургическом поле; внутренняя поверхность неопудрена, перчатки не обладают антибактериальными свойствами. Перчатки используются в основном как двухсторонний барьер для защиты пациента и медперсонала от различных загрязнений микроорганизмами. Имеют соответствующие характеристики по тактильности и комфортности применения и должны иметь соответствующие физические свойства (например, прочность на растяжение, эластичность) и однотипные размеры. Это изделие одноразового применения.
2.25. Перчатки
| 122640 | 2. Вспомогательные и общебольничные медицинские изделия | Перчатки хирургические из латекса гевеи, опудренные | Стерильное изделие из латекса гевеи, которое используется как защитный барьер на руках медицинского работника в хирургическом поле; внутренняя поверхность опудрена, что обеспечивает, прежде всего, более легкое надевание или снимание, перчатки не обладают антибактериальными свойствами. Перчатки используются в основном как двухсторонний барьер для защиты пациента и медперсонала от различных загрязнений микроорганизмами. Имеют соответствующие характеристики по тактильности и комфортности применения и должны иметь соответствующие физические свойства (например, прочность на растяжение, эластичность) и однотипные размеры. Это изделие одноразового применения.
2.25. Перчатки
| 122650 | 10. Ортопедические медицинские изделия | Имплантат подтаранный, рассасывающийся | Стерильное имплантируемое изделие, предназначенное для имплантации в подтаранный сустав в качестве временной поддержки в дополнение к основному хирургическому вмешательству при лечении плоскостопия. Изделие изготовлено из материалов, рассасывающихся в организме (например, из поли-L-лактида), как правило, через несколько месяцев после имплантации.
10.15. Протезы суставов имплантируемые и сопутствующие изделия
| 122660 | 10. Ортопедические медицинские изделия | Имплантат подтаранный, нерассасывающийся, стерильный | Стерильное изделие, разработанное для имплантации в пяточную кость или пазуху предплюсны стопы с целью стабилизации подтаранного/таранно-предплюсневого сустава для лечения гиперпронации стопы (подворачивания внутрь во время ходьбы) и осложнений (например, плоскостопия) или других дефектов пятки/свода стопы. Это нерассасывающееся изделие, как правило, изготавливаемое из металла (например, титанового сплава) или полиэтилена.
10.15. Протезы суставов имплантируемые и сопутствующие изделия
| 122680 | 5. Медицинские изделия для in vitro диагностики (ИВД) | Кислотно-спиртовой раствор ИВД | Кислотно-спиртовой раствор (Acid-alcohol solution), предназначенный для самостоятельного использования или использования в сочетании с другими реагентами для ИВД при обработке, окрашивании и/или исследовании клинических лабораторных образцов.
5.05. Реагенты/оборудование/расходные материалы общелабораторные ИВД
| 122690 | 5. Медицинские изделия для in vitro диагностики (ИВД) | Прокальцитонин ИВД, набор, иммунохемилюминесцентный анализ | Набор реагентов и других связанных с ними материалов, предназначенный для количественного определения прокальцитонина (procalcitonin, PCT) в клиническом образце с использованием метода иммунохемилюминесцентного анализа.
5.04. Реагенты/наборы для определения аналитов ИВД
5.04.02. Реагенты/наборы для биохимического анализа
| 122700 | 5. Медицинские изделия для in vitro диагностики (ИВД) | Прокальцитонин (РСТ) ИВД, набор, иммунофлуоресцентный анализ | Набор реагентов и других связанных с ними материалов, предназначенный для количественного определения прокальцитонина (procalcitonin, PCT) в клиническом образце с использованием метода иммунофлуоресцентного анализа.
5.04. Реагенты/наборы для определения аналитов ИВД
5.04.02. Реагенты/наборы для биохимического анализа
| 122710 | 5. Медицинские изделия для in vitro диагностики (ИВД) | Прокальцитонин (PCT) ИВД, калибратор | Материал, используемый для установления референтных значений для анализа, предназначенный для использования при количественном определении прокальцитонина (procalcitonin, PCT) в клиническом образце.
5.04. Реагенты/наборы для определения аналитов ИВД
5.04.02. Реагенты/наборы для биохимического анализа
| 122720 | 5. Медицинские изделия для in vitro диагностики (ИВД) | Прокальцитонин (PCT) ИВД, контрольный материал | Материал, используемый для подтверждения качества анализа, предназначенный для использования при количественном определении прокальцитонина (procalcitonin, PCT) в клиническом образце.
5.04. Реагенты/наборы для определения аналитов ИВД
5.04.02. Реагенты/наборы для биохимического анализа
| 122730 | 5. Медицинские изделия для in vitro диагностики (ИВД) | Прокальцитонин ИВД, набор, иммунохроматографический анализ, экспресс-анализ | Набор реагентов и других связанных с ними материалов, предназначенный для качественного и/или количественного определения прокальцитонина (procalcitonin, PCT) в клиническом образце в течение короткого по сравнению со стандартными процедурами лабораторных испытаний периода, с использованием метода иммунохроматографического анализа. Этот тест обычно используется для лабораторных анализов или анализов вблизи пациента.
5.04. Реагенты/наборы для определения аналитов ИВД
5.04.02. Реагенты/наборы для биохимического анализа
| 122730 | 5. Медицинские изделия для in vitro диагностики (ИВД) | Прокальцитонин ИВД, набор, иммунохроматографический анализ, экспресс-анализ | Набор реагентов и других связанных с ними материалов, предназначенный для качественного и/или количественного определения прокальцитонина (procalcitonin, PCT) в клиническом образце в течение короткого по сравнению со стандартными процедурами лабораторных испытаний периода, с использованием метода иммунохроматографического анализа. Этот тест обычно используется для лабораторных анализов или анализов вблизи пациента.
5.04. Реагенты/наборы для определения аналитов ИВД
5.04.10. Экспресс-тесты
| 122740 | 5. Медицинские изделия для in vitro диагностики (ИВД) | Прокальцитонин (PCT) ИВД, реагент | Вещество или реактив, предназначенный для использования совместно с исходным изделием для ИВД с целью выполнения определенной функции в анализе, который используется при количественном определении прокальцитонина (procalcitonin, PCT) в клиническом образце.
5.04. Реагенты/наборы для определения аналитов ИВД
5.04.02. Реагенты/наборы для биохимического анализа
| 122760 | 2. Вспомогательные и общебольничные медицинские изделия | Стерилизатор газовый формальдегидный | Устройство, работающее от сети (переменного тока), разработанное для полного уничтожения и/или инактивации микроорганизмов с медицинских изделий и сопутствующих изделий с использованием формальдегида в качестве стерилизующего агента; обычно используется для изделий, чувствительных к высокой температуре и влажности. Состоит, как правило, из камеры для обработки с полками, на которые помещаются изделия, подлежащие стерилизации, очищенные от основных загрязнений; средства подачи газа в камеру; а также элементов управления для выбора одного из циклов стерилизации. Доступны изделия различных форм и размеров, включая автономные и настольные блоки.
2.42. Стерилизаторы и сопутствующие изделия
| 122770 | 16. Урологические медицинские изделия | Капсула для связывания ацетальдегида | Устройство в форме капсулы для приема внутрь с целью снижения количества ацетальдегида в желудке пациентов с пониженной или нулевой кислотностью, включая пациентов, которые принимают антацидные препараты при потреблении пищи/алкоголя. Низкая кислотность желудка может привести к колонизации желудка бактериальной флорой рта, которая продуцирует карциногенный ацетальдегид при принятии пищи; устройство содержит активное вещество (например, аминокислоту L-цистеин), которое реагирует с ацетальдегидом, в результате чего образуется нетоксичное вещество. Обычно отпускается без рецепта для применения в домашних условиях или в медицинских учреждениях. Это изделие одноразового использования.
16.14. Прочие урологические медицинские изделия
| 122770 | 3. Гастроэнтерологические медицинские изделия | Капсула для связывания ацетальдегида | Устройство в форме капсулы для приема внутрь с целью снижения количества ацетальдегида в желудке пациентов с пониженной или нулевой кислотностью, включая пациентов, которые принимают антацидные препараты при потреблении пищи/алкоголя. Низкая кислотность желудка может привести к колонизации желудка бактериальной флорой рта, которая продуцирует карциногенный ацетальдегид при принятии пищи; устройство содержит активное вещество (например, аминокислоту L-цистеин), которое реагирует с ацетальдегидом, в результате чего образуется нетоксичное вещество. Обычно отпускается без рецепта для применения в домашних условиях или в медицинских учреждениях. Это изделие одноразового использования.
3.16. Прочие гастроэнтерологические медицинские изделия
| 122790 | 2. Вспомогательные и общебольничные медицинские изделия | Раствор для стерилизации инструментов на основе формальдегида | Жидкость, содержащая формальдегид в качестве первичного реагента для полного уничтожения или удаления всех болезнетворных микроорганизмов с медицинского изделия (например, хирургического или стоматологического инструмента). Медицинское изделие погружается в вещество на определенный период времени, необходимый для полной стерилизации. Повторному использованию не подлежит.
2.34. Растворы/газы для санитарной обработки/обслуживания медицинских изделий и сопутствующие изделия
| 122790 | 2. Вспомогательные и общебольничные медицинские изделия | Раствор для стерилизации инструментов на основе формальдегида | Жидкость, содержащая формальдегид в качестве первичного реагента для полного уничтожения или удаления всех болезнетворных микроорганизмов с медицинского изделия (например, хирургического или стоматологического инструмента). Медицинское изделие погружается в вещество на определенный период времени, необходимый для полной стерилизации. Повторному использованию не подлежит.
2.42. Стерилизаторы и сопутствующие изделия
| 122800 | 5. Медицинские изделия для in vitro диагностики (ИВД) | Цефалексин диски для тестирования на чувствительность ИВД | Диски, содержащие определенное количество цефалексина (cephalexin), предназначенные для определения антимикробной чувствительности микроорганизмов, выделенных из клинического образца путем культивирования.
5.04. Реагенты/наборы для определения аналитов ИВД
5.04.08. Реагенты/наборы для определения микробных изолятов ИВД
| 122810 | 13. Реабилитационные и адаптированные для инвалидов медицинские изделия | Устройство для тренировки функции ходьбы на беговой дорожке/эллиптическом тренажере, с ручным управлением | Комплект устройств с питанием от сети переменного тока, предназначенный помочь пациенту с ограниченными возможностями передвижения (нейрогенного, мышечного или костного происхождения) восстановить утраченные двигательные функции. Во время использования системы, вес пациента компенсируется, а движения ног управляются вручную медицинским персоналом. Она в основном состоит из беговой дорожки с регулируемой скоростью или эллиптического бегового тренажера для обеспечения возможности ходьбы; устройства поддержания пациента в подвешенном состоянии с помощью роликов, ремней и лент; блока управления оператора для регулировки скорости/высоты дорожки, разгрузки веса и отображения соответствующих данных; и боковых поручней для опоры пациента.
13.05. Средства медицинские персональные адаптированные
| 122810 | 17. Физиотерапевтические медицинские изделия | Устройство для тренировки функции ходьбы на беговой дорожке/эллиптическом тренажере, с ручным управлением | Комплект устройств с питанием от сети переменного тока, предназначенный помочь пациенту с ограниченными возможностями передвижения (нейрогенного, мышечного или костного происхождения) восстановить утраченные двигательные функции. Во время использования системы, вес пациента компенсируется, а движения ног управляются вручную медицинским персоналом. Она в основном состоит из беговой дорожки с регулируемой скоростью или эллиптического бегового тренажера для обеспечения возможности ходьбы; устройства поддержания пациента в подвешенном состоянии с помощью роликов, ремней и лент; блока управления оператора для регулировки скорости/высоты дорожки, разгрузки веса и отображения соответствующих данных; и боковых поручней для опоры пациента.
17.06. Тренажеры реабилитационные
| 122820 | 5. Медицинские изделия для in vitro диагностики (ИВД) | Агар Кармали для Campylobacter spp. питательная среда ИВД | Селективный и/или дифференциальный агар, питательная среда, которая изготавливается по рецептуре Кармали (Karmali) и предназначена для использования при 42 градусах Цельсия для выращивания и изоляциивидов Campylobacter из клинического образца.
5.06. Среды питательные ИВД
| 122830 | 14. Сердечно-сосудистые медицинские изделия | Аппарат для измерения артериального давления электрический с ручным нагнетением, стационарный | Электрическое устройство для неинвазивного измерения артериального давления с использованием накачиваемой вручную манжеты, которая обычно надевается на конечность (руку или бедро). Обычно отображает текущую частоту сердечных сокращений и среднее артериальное давление в дополнение к систолическому и диастолическому артериальному давлению; может иметь память для хранения данных о показателях артериального давления и может иметь возможность подачи сигнала тревоги, если артериальное давление превышает заданные значения. Этот аппарат не предназначен для переноски и обычно используется у кровати пациента.
14.11. Медицинские изделия для анализа гемодинамики
| 122850 | 14. Сердечно-сосудистые медицинские изделия | Аппарат для измерения артериального давления электрический с ручным нагнетением, портативный | Электрическое устройство для неинвазивного измерения артериального давления с использованием накачиваемой вручную манжеты, которая обычно надевается на конечность (руку или бедро). Обычно отображает текущую частоту сердечных сокращений и среднее артериальное давление в дополнение к систолическому и диастолическому артериальному давлению; может иметь память для хранения данных о показателях артериального давления и может иметь возможность подачи сигнала тревоги, если артериальное давление превышает заданные значения. Это портативный переносной аппарат (например, в руках или в сумке) часто используется службами неотложной помощи или для домашнего наблюдения за артериальным давлением.
14.11. Медицинские изделия для анализа гемодинамики
| 122860 | 5. Медицинские изделия для in vitro диагностики (ИВД) | Формалин замещающий раствор ИВД | Замещающий формалин (formalin) раствор, предназначенный для использования в качестве закрепителя при обработке биологических тканей или клинических образцов.
5.04. Реагенты/наборы для определения аналитов ИВД
5.04.05. Реагенты/наборы для гистологического/цитологического анализа
| 122880 | 11. Офтальмологические медицинские изделия | Протез глазного яблока, изготовленный индивидуально | Искусственный заменитель глазного яблока, представляющий переднюю часть глаза, изготовленный с учетом индивидуальных особенностей пациента. Он обычно сделан из стекла или пластмассы и предназначен для введения в переднюю часть глазницы пациента/пользователя на орбитальный имплантат или глазное яблоко после эвисцерации в косметических целях. Это изделие не предназначено для имплантации.
11.19. Протезы интраокулярные и сопутствующие изделия
| 122880 | 13. Реабилитационные и адаптированные для инвалидов медицинские изделия | Протез глазного яблока, изготовленный индивидуально | Искусственный заменитель глазного яблока, представляющий переднюю часть глаза, изготовленный с учетом индивидуальных особенностей пациента. Он обычно сделан из стекла или пластмассы и предназначен для введения в переднюю часть глазницы пациента/пользователя на орбитальный имплантат или глазное яблоко после эвисцерации в косметических целях. Это изделие не предназначено для имплантации.
13.04. Протезы/ортезы внешние
| 122890 | 11. Офтальмологические медицинские изделия | Протез глазного яблока, стандартный | Искусственный заменитель глазного яблока, представляющий переднюю часть глаза, изготовленный без учета индивидуальных особенностей пациента. Он обычно сделан из стекла или пластмассы и предназначен для введения в переднюю часть глазницы пациента/пользователя на орбитальный имплантат или глазное яблоко после эвисцерации в косметических целях. Это изделие не предназначено для имплантации.
11.19. Протезы интраокулярные и сопутствующие изделия
| 122890 | 13. Реабилитационные и адаптированные для инвалидов медицинские изделия | Протез глазного яблока, стандартный | Искусственный заменитель глазного яблока, представляющий переднюю часть глаза, изготовленный без учета индивидуальных особенностей пациента. Он обычно сделан из стекла или пластмассы и предназначен для введения в переднюю часть глазницы пациента/пользователя на орбитальный имплантат или глазное яблоко после эвисцерации в косметических целях. Это изделие не предназначено для имплантации.
13.04. Протезы/ортезы внешние
| 122900 | 13. Реабилитационные и адаптированные для инвалидов медицинские изделия | Лейкопластырь кожный гипоаллергенный | Гибкая полоска из ткани, пластика, бумаги или другого материала, покрытая с одной стороны самоклеящимся слоем, обладающая низкой способностью вызывать аллергические реакции (т.е., гипоаллергенная), предназначенная для неинвазивного сцепления с поверхностью кожи с целью фиксации повязок на месте или прикрепления предметов (например, катетера); изделие не является водонепроницаемым. Это изделие для одноразового использования.
13.07. Средства ухода персональные адаптированные
| 122900 | 6. Медицинские изделия для манипуляций/восстановления тканей/органов человека | Лейкопластырь кожный гипоаллергенный | Гибкая полоска из ткани, пластика, бумаги или другого материала, покрытая с одной стороны самоклеящимся слоем, обладающая низкой способностью вызывать аллергические реакции (т.е., гипоаллергенная), предназначенная для неинвазивного сцепления с поверхностью кожи с целью фиксации повязок на месте или прикрепления предметов (например, катетера); изделие не является водонепроницаемым. Это изделие для одноразового использования.
6.06. Повязки и сопутствующие изделия
| 122910 | 11. Офтальмологические медицинские изделия | Диоптриметр с ручной регулировкой, с питанием от батареи | Офтальмологический инструмент для измерения фокуса (диоптрической силы) и других характеристик очковой линзы, контактной линзы или призмы. Данное изделие управляется оператором вручную; энергию для освещения и измерения дают батареи (например, со светодиодом). Измерения можно прочитывать впрямую при помощи оптики.
11.02. Диоптриметры
| 122910 | 11. Офтальмологические медицинские изделия | Диоптриметр с ручной регулировкой, с питанием от батареи | Офтальмологический инструмент для измерения фокуса (диоптрической силы) и других характеристик очковой линзы, контактной линзы или призмы. Данное изделие управляется оператором вручную; энергию для освещения и измерения дают батареи (например, со светодиодом). Измерения можно прочитывать впрямую при помощи оптики.
11.09. Линзы контактные и сопутствующие изделия
| 122910 | 11. Офтальмологические медицинские изделия | Диоптриметр с ручной регулировкой, с питанием от батареи | Офтальмологический инструмент для измерения фокуса (диоптрической силы) и других характеристик очковой линзы, контактной линзы или призмы. Данное изделие управляется оператором вручную; энергию для освещения и измерения дают батареи (например, со светодиодом). Измерения можно прочитывать впрямую при помощи оптики.
11.10. Линзы очковые и сопутствующие изделия
| 122920 | 11. Офтальмологические медицинские изделия | Диоптриметр с ручной регулировкой, с питанием от сети | Офтальмологический инструмент для измерения фокуса (диоптрической силы) и других характеристик очковой линзы, контактной линзы или призмы. Данное изделие управляется оператором; переменный ток поставляет энергию для освещения и измерения (например, со светодиодом). Измерения можно прочитывать впрямую при помощи оптики.
11.02. Диоптриметры
| 122920 | 11. Офтальмологические медицинские изделия | Диоптриметр с ручной регулировкой, с питанием от сети | Офтальмологический инструмент для измерения фокуса (диоптрической силы) и других характеристик очковой линзы, контактной линзы или призмы. Данное изделие управляется оператором; переменный ток поставляет энергию для освещения и измерения (например, со светодиодом). Измерения можно прочитывать впрямую при помощи оптики.
11.09. Линзы контактные и сопутствующие изделия
| 122920 | 11. Офтальмологические медицинские изделия | Диоптриметр с ручной регулировкой, с питанием от сети | Офтальмологический инструмент для измерения фокуса (диоптрической силы) и других характеристик очковой линзы, контактной линзы или призмы. Данное изделие управляется оператором; переменный ток поставляет энергию для освещения и измерения (например, со светодиодом). Измерения можно прочитывать впрямую при помощи оптики.
11.10. Линзы очковые и сопутствующие изделия
| 122930 | 12. Радиологические медицинские изделия | Операционная система для компьютера цефалометрической рентгеновской системы | Операционная система (или программно-аппаратные средства) для электронной вычислительной машины или персонального компьютера, специфичная для центрального процессора, которая встроена в конфигурацию цефалометрической рентгеновской системы. Она включает в себя программы и подпрограммы для программного обеспечения или программно-аппаратных средств, поставляемые производителем компьютеров, которые управляют специальным компьютером при выполнении им задач и предоставляют различные вспомогательные функции для операторов, прикладных программистов и программ. Для обозначения различных версий операционной системы обычно используется фирменное наименование и номер версии.
12.08. Системы радиологические диагностические и сопутствующие изделия
12.08.02. Программное обеспечение рентгеновских систем
| 122930 | 12. Радиологические медицинские изделия | Операционная система для компьютера цефалометрической рентгеновской системы | Операционная система (или программно-аппаратные средства) для электронной вычислительной машины или персонального компьютера, специфичная для центрального процессора, которая встроена в конфигурацию цефалометрической рентгеновской системы. Она включает в себя программы и подпрограммы для программного обеспечения или программно-аппаратных средств, поставляемые производителем компьютеров, которые управляют специальным компьютером при выполнении им задач и предоставляют различные вспомогательные функции для операторов, прикладных программистов и программ. Для обозначения различных версий операционной системы обычно используется фирменное наименование и номер версии.
12.08. Системы радиологические диагностические и сопутствующие изделия
12.08.18. Цефалометрические рентгеновские системы и сопутствующие изделия
| 122930 | 15. Стоматологические медицинские изделия | Операционная система для компьютера цефалометрической рентгеновской системы | Операционная система (или программно-аппаратные средства) для электронной вычислительной машины или персонального компьютера, специфичная для центрального процессора, которая встроена в конфигурацию цефалометрической рентгеновской системы. Она включает в себя программы и подпрограммы для программного обеспечения или программно-аппаратных средств, поставляемые производителем компьютеров, которые управляют специальным компьютером при выполнении им задач и предоставляют различные вспомогательные функции для операторов, прикладных программистов и программ. Для обозначения различных версий операционной системы обычно используется фирменное наименование и номер версии.
15.26. Прочие стоматологические медицинские изделия
| 122930 | 7. Медицинские изделия для отоларингологии | Операционная система для компьютера цефалометрической рентгеновской системы | Операционная система (или программно-аппаратные средства) для электронной вычислительной машины или персонального компьютера, специфичная для центрального процессора, которая встроена в конфигурацию цефалометрической рентгеновской системы. Она включает в себя программы и подпрограммы для программного обеспечения или программно-аппаратных средств, поставляемые производителем компьютеров, которые управляют специальным компьютером при выполнении им задач и предоставляют различные вспомогательные функции для операторов, прикладных программистов и программ. Для обозначения различных версий операционной системы обычно используется фирменное наименование и номер версии.
7.19. Прочие медицинские изделия для отоларингологии
| 122940 | 12. Радиологические медицинские изделия | Прикладное программное обеспечение для рентгеновской цефалометрической системы | Отдельная компьютерная программа или группа программ, подпрограмм или алгоритмов, которые создают специальные дополнительные возможности для обработки и/или анализа изображений с помощью компьютера для конфигурации рентгеновской цефалометрической системы. Базовый блок прикладных программ и подпрограмм входит в состав любой управляемой компьютером диагностической системы визуализации. Некоторые прикладные подпрограммы или группы подпрограмм (пакеты) должны быть объединены со специальными конфигурациями для программно-аппаратных средств в рамках работы по назначению. Пакеты прикладных программ обычно обозначают фирменным наименованием, номером версии или обновления.
12.08. Системы радиологические диагностические и сопутствующие изделия
12.08.02. Программное обеспечение рентгеновских систем
| 122940 | 12. Радиологические медицинские изделия | Прикладное программное обеспечение для рентгеновской цефалометрической системы | Отдельная компьютерная программа или группа программ, подпрограмм или алгоритмов, которые создают специальные дополнительные возможности для обработки и/или анализа изображений с помощью компьютера для конфигурации рентгеновской цефалометрической системы. Базовый блок прикладных программ и подпрограмм входит в состав любой управляемой компьютером диагностической системы визуализации. Некоторые прикладные подпрограммы или группы подпрограмм (пакеты) должны быть объединены со специальными конфигурациями для программно-аппаратных средств в рамках работы по назначению. Пакеты прикладных программ обычно обозначают фирменным наименованием, номером версии или обновления.
12.08. Системы радиологические диагностические и сопутствующие изделия
12.08.18. Цефалометрические рентгеновские системы и сопутствующие изделия
| 122940 | 15. Стоматологические медицинские изделия | Прикладное программное обеспечение для рентгеновской цефалометрической системы | Отдельная компьютерная программа или группа программ, подпрограмм или алгоритмов, которые создают специальные дополнительные возможности для обработки и/или анализа изображений с помощью компьютера для конфигурации рентгеновской цефалометрической системы. Базовый блок прикладных программ и подпрограмм входит в состав любой управляемой компьютером диагностической системы визуализации. Некоторые прикладные подпрограммы или группы подпрограмм (пакеты) должны быть объединены со специальными конфигурациями для программно-аппаратных средств в рамках работы по назначению. Пакеты прикладных программ обычно обозначают фирменным наименованием, номером версии или обновления.
15.26. Прочие стоматологические медицинские изделия
| 122940 | 7. Медицинские изделия для отоларингологии | Прикладное программное обеспечение для рентгеновской цефалометрической системы | Отдельная компьютерная программа или группа программ, подпрограмм или алгоритмов, которые создают специальные дополнительные возможности для обработки и/или анализа изображений с помощью компьютера для конфигурации рентгеновской цефалометрической системы. Базовый блок прикладных программ и подпрограмм входит в состав любой управляемой компьютером диагностической системы визуализации. Некоторые прикладные подпрограммы или группы подпрограмм (пакеты) должны быть объединены со специальными конфигурациями для программно-аппаратных средств в рамках работы по назначению. Пакеты прикладных программ обычно обозначают фирменным наименованием, номером версии или обновления.
7.19. Прочие медицинские изделия для отоларингологии
| 122950 | 11. Офтальмологические медицинские изделия | Аномалоскоп | Офтальмологическое изделие, работающее от сети переменного тока, используемое при тестировании аномалий цветового зрения у пациента посредством дифференциации дефектов цветового красно-зеленого зрения. Оно обычно состоит из двух различных источников света, один позволяет смешивать красный и зеленый свет в разных пропорциях, другой - стандартный желтый свет, регулируемый по яркости. Пациент смотрит на свет и подбирает интенсивность, что позволяет выявить красно-зеленую слепоту, соотношение дихромазии и аномальной трихромазии и степень тяжести нарушений цветового зрения. Это изделие может быть подключено к компьютеру со специальным программным обеспечением.
11.27. Прочие офтальмологические медицинские изделия
| 122960 | 5. Медицинские изделия для in vitro диагностики (ИВД) | Реагент для микробиологического теста на потребление трегалозы ИВД | Вещество или реактив, предназначенный для использования в микробиологическом тесте на определение способности микроорганизмов, выделенных из клинического образца путем культивирования, ферментировать углевод тригалозу (trehalose).
5.04. Реагенты/наборы для определения аналитов ИВД
5.04.08. Реагенты/наборы для определения микробных изолятов ИВД
| 122970 | 5. Медицинские изделия для in vitro диагностики (ИВД) | Цефалотин диски для тестирования на чувствительность ИВД | Диски, содержащие определенное количество цефалотина (cephalothin), предназначенные для определения антимикробной чувствительности микроорганизмов, выделенных из клинического образца путем культивирования.
5.04. Реагенты/наборы для определения аналитов ИВД
5.04.08. Реагенты/наборы для определения микробных изолятов ИВД
| 122980 | 5. Медицинские изделия для in vitro диагностики (ИВД) | Цефалотин минимальная ингибирующая концентрация ИВД | Тест-полоска со шкалой или набор реагентов, содержащих цефалотин (cefalotin) с заданным градиентом концентраций, предназначенный для использования при определении минимальной ингибирующей концентрациии (MIC) для микроорганизмов, выделенных из клинического образца путем культивирования.
5.04. Реагенты/наборы для определения аналитов ИВД
5.04.08. Реагенты/наборы для определения микробных изолятов ИВД
| 122980 | 46. 18.50 | Цефалотин минимальная ингибирующая концентрация ИВД | Тест-полоска со шкалой или набор реагентов, содержащих цефалотин (cefalotin) с заданным градиентом концентраций, предназначенный для использования при определении минимальной ингибирующей концентрациии (MIC) для микроорганизмов, выделенных из клинического образца путем культивирования.
| 122990 | 2. Вспомогательные и общебольничные медицинские изделия | Камера морозильная лабораторная для сверхнизких температур | Работающая от сети (сети переменного тока) морозильная камера, разработанная для хранения лабораторных материалов и образцов, например, реагентов для диагностики in vitro и лабораторных образцов тканей/жидкостей организма, требующих экстремально низких температур, обычно в диапазоне от -40 до -90 °C. Изделие, как правило, корозионно-стойкое (как правило, из нержавеющей стали) изнутри, что минимизирует риск ухудшения качества, контаминации и/или коррозии содержимого; конфигурация полок подходит для хранения/легкого размещения материалов. Изделие, как правило, программируемое, имеет функцию разморозки, встроенную систему подачи сигналов тревоги в случае колебаний температуры и записывающее устройство для регистрации происходящего.
2.51. Холодильные/морозильные камеры и сопутствующие изделия
| 123000 | 15. Стоматологические медицинские изделия | Щетка зубная профилактическая профессиональная, многоразового использования | Вращающийся стоматологический инструмент с натуральными или синтетическими щетинками на щетке, предназначенный для использования стоматологом-гигиеннистом и/или стоматологом для чистки и полировки зубов. Инструмент подсоединяется к приводному стоматологическому наконечнику, при помощи которого осуществляется необходимое вращение. Это изделие, пригодное для многоразового использования.
15.26. Прочие стоматологические медицинские изделия
| 123010 | 7. Медицинские изделия для отоларингологии | Аудиометр с визуальным рядом | Электроакустическое устройство для проверки слуха маленьких детей. При адекватной реакции на звуковые раздражители ребёнку автоматически показываются веселые картинки.
7.02. Аудиометры и сопутствующие изделия
| 123010 | 9. Нейрологические медицинские изделия | Аудиометр с визуальным рядом | Электроакустическое устройство для проверки слуха маленьких детей. При адекватной реакции на звуковые раздражители ребёнку автоматически показываются веселые картинки.
9.13. Прочие нейрологические медицинские изделия
| 123050 | 5. Медицинские изделия для in vitro диагностики (ИВД) | Агар Дригальского для Enterobacteriaceae питательная среда ИВД | Селективный и/или дифференциальный агар, который разрабатывается согласно формуле Дригальского и предназначен для выращивания и дифференциации энтеробактерий, выделенных из клинического образца.
5.06. Среды питательные ИВД
| 123060 | 9. Нейрологические медицинские изделия | Отведение для электростимуляции нервной ткани | Стерильный металлический провод, изолированный неэлектропроводящим материалом за исключением электрода(ов), имплантируемый в нервную ткань для создание электрического соединения, как правило, с внешним генератором импульсов (например, электростимулятор для стимуляции спинного мозга или глубокой стимуляции мозга), который обеспечивает необходимую электростимуляцию ткани.
9.13. Прочие нейрологические медицинские изделия
| 123070 | 9. Нейрологические медицинские изделия | Адаптер отведения для электростимуляции нервной ткани | Стерильное имплантируемое изделие, предназначенное для обеспечения и модификации функционального соединения между имеющимися отведениями для электростимуляции и имплантированным сменным нейростимулятором (например, электростимулятором для стимуляции спинного мозга или глубокой стимуляции мозга). Оно, как правило, состоит из небольшого соединительного блока для обеспечения подключения к имеющимся отведениям для электростимуляции (то есть, когда они не соответствуют конструкции соединения) и подключения к сменному нейростимулятору. Во время имплантации хирург использует инструмент для затягивания соединителей (например, шестигранный ключ) и медицинский клей для защиты соединителей от загрязнения физиологическими жидкостями.
9.13. Прочие нейрологические медицинские изделия
| 123080 | 9. Нейрологические медицинские изделия | Катетер баллонный для нервной ткани | Стерильная гибкая трубка с баллоном на дистальном конце, используемая для сжатия или растяжения нервной ткани под прямым эндоскопическим или рентгеноскопическим визуаляционном контроле. Она вводится подкожно посредством металлического стилета и обычно имеет небольшой (мини) диаметр с удлиненным или двойным (в форме "восьмерки") баллоном; изготавливается из пластика/силиконовых материалов и может поставляться со стилетом. Изделие обычно используется для лечения невралгии тройничного нерва (контролируемое сжатие баллоном ганглия тройничного нерва осуществляет селективное воздействие на изоляцию нервных волокон, что приводит к облегчению боли). Это изделие для одноразового использования.
9.04. Катетеры нейрологические и сопутствующие изделия
| 123090 | 18. Хирургические инструменты/системы и сопутствующие медицинские изделия | Инструмент для эндартерэктомии, одноразового использования | Стерильный ручной хирургический инструмент предназначен для выполнения эндартерэктомии (удаление атеросклеротических отложений из артерий) во время процедуры восстановления сосудистой системы. Он, как правило, изготовлен из высококачественной нержавеющей стали и доступен в различных конструкциях, включая форму внутренней спирали (трубчатое устройство с расширяющимся спиральным элементом на дистальном конце, которое управляется хирургом через скользящий механизм на ручке). Показания к его применению включает в себя потерю дееспособности из-за хромоты, ишемическую боль в состоянии покоя, ишемические поражения кожи или гангрену. Это изделие одноразового использования
18.54. Экстракторы хирургические
| 123100 | 18. Хирургические инструменты/системы и сопутствующие медицинские изделия | Инструмент для эндартерэктомии, многоразового использования | Ручной хирургический инструмент предназначен для выполнения эндартерэктомии (удаление атеросклеротических отложений из артерий) во время процедуры восстановления сосудистой системы. Он, как правило, изготовлен из высококачественной нержавеющей стали и доступен в различных конструкциях, в том числе "MollRing резак". Показания к его применению включают в себя потерю дееспособности из-за хромоты, ишемическую боль в состоянии покоя, ишемические поражения кожи или гангрену. Это изделияе многоразового использования.
18.54. Экстракторы хирургические
| 123110 | 5. Медицинские изделия для in vitro диагностики (ИВД) | Раствор Саккаманно ИВД | Раствор, обычно содержащий 50% этанола и 2% полиэтиленгликоля (карбовакс), растворенных в воде, предназначенный для использования в качестве фиксатора главным образом для жидких цитологических образцов, таких как слюна, мокрота, моча, смывы бронхов, плевральная и перитонитальная жидкости. Раствор Саккаманно (Saccomanno solution) служит для лизиса эритроцитов и способствует растворению несвернувшихся белков и слизи при центрифугировании и фильтрации.
5.04. Реагенты/наборы для определения аналитов ИВД
5.04.05. Реагенты/наборы для гистологического/цитологического анализа
| 123120 | 5. Медицинские изделия для in vitro диагностики (ИВД) | Глутаматдегидрогеназа ИВД, калибратор | Материал, используемый для установления референтных значений для анализа, предназначенный для количественного определения глутаматдегидрогеназы (glutamate dehydrogenase) в клиническом образце.
5.04. Реагенты/наборы для определения аналитов ИВД
5.04.02. Реагенты/наборы для биохимического анализа
| 123130 | 5. Медицинские изделия для in vitro диагностики (ИВД) | Глутаматдегидрогеназа ИВД, контрольный материал | Материал, используемый для подтверждения качества анализа, предназначенный для использования при количественном определении глутаматдегидрогеназы (glutamate dehydrogenase) в клиническом образце.
5.04. Реагенты/наборы для определения аналитов ИВД
5.04.02. Реагенты/наборы для биохимического анализа
| 123140 | 5. Медицинские изделия для in vitro диагностики (ИВД) | Глутаматдегидрогеназа ИВД, реагент | Вещество или реактив, предназначенный для использования совместно с исходным изделием для ИВД для выполнения особой функции в анализе, который используется для количественного определения глутаматдегидрогеназы (glutamate dehydrogenase) в клиническом образце.
5.04. Реагенты/наборы для определения аналитов ИВД
5.04.02. Реагенты/наборы для биохимического анализа
| 123150 | 5. Медицинские изделия для in vitro диагностики (ИВД) | Фелбамат (фелбатол) ИВД, набор, жидкостная хроматография | Набор реагентов и других связанных с ними материалов, предназначенный для качественного и/или количественного определения фелбамата (фелбатола) (felbamate (felbatol)) в клиническом образце методом жидкостной хроматографии.
5.04. Реагенты/наборы для определения аналитов ИВД
5.04.02. Реагенты/наборы для биохимического анализа
| 123160 | 5. Медицинские изделия для in vitro диагностики (ИВД) | Фелбамат (фелбатол) ИВД, калибратор | Материал, используемый для установления референтных значений для анализа, предназначенный для качественного и/или количественного определения фелбамата (фелбатола) (felbamate (felbatol)) в клиническом образце.
5.04. Реагенты/наборы для определения аналитов ИВД
5.04.02. Реагенты/наборы для биохимического анализа
| 123170 | 5. Медицинские изделия для in vitro диагностики (ИВД) | Фелбамат (фелбатол) ИВД, контрольный материал | Материал, используемый для подтверждения качества анализа, предназначенный для использования при качественном и/или количественном определении фелбамата (фелбатола) (felbamate (felbatol)) в клиническом образце.
5.04. Реагенты/наборы для определения аналитов ИВД
5.04.02. Реагенты/наборы для биохимического анализа
| 123180 | 5. Медицинские изделия для in vitro диагностики (ИВД) | Фелбамат (фелбатол) ИВД, реагент | Вещество или реактив, предназначенный для использования совместно с исходным изделием для ИВД для выполнения особой функции в анализе, который используется для качественного и/или количественного определения фелбамата (фелбатола) (felbamate (felbatol)) в клиническом образце.
5.04. Реагенты/наборы для определения аналитов ИВД
5.04.02. Реагенты/наборы для биохимического анализа
| 123190 | 5. Медицинские изделия для in vitro диагностики (ИВД) | Глутаматдегидрогеназа ИВД, набор, спектрофотометрический анализ | Набор реагентов и других связанных с ними материалов, предназначенный для количественного определения глутаматдегидрогеназы глутаматдегидрогеназы (glutamate dehydrogenase) в клиническом образце методом спектрофотометрического анализа.
5.04. Реагенты/наборы для определения аналитов ИВД
5.04.02. Реагенты/наборы для биохимического анализа
| 123200 | 5. Медицинские изделия для in vitro диагностики (ИВД) | Карбамазепин терапевтический лекарственный мониторинг ИВД, калибратор | Материал, используемый для установления референтных значений для анализа, предназначенный для количественного определения и терапевтического мониторинга лекарственного средства для центральной нервной системы карбамазепина (carbamazepine) в клиническом образце.
5.04. Реагенты/наборы для определения аналитов ИВД
5.04.02. Реагенты/наборы для биохимического анализа
| 123210 | 5. Медицинские изделия для in vitro диагностики (ИВД) | Карбамазепин терапевтический лекарственный мониторинг ИВД, контрольный материал | Материал, используемый для подтверждения качества анализа, предназначенный для использования при количественном определении и терапевтическом мониторинге лекарственного средства для центральной нервной системы карбамазепина (carbamazepine) в клиническом образце.
5.04. Реагенты/наборы для определения аналитов ИВД
5.04.02. Реагенты/наборы для биохимического анализа
| 123220 | 5. Медицинские изделия для in vitro диагностики (ИВД) | Карбамазепин терапевтический лекарственный мониторинг ИВД, реагент | Вещество или реактив, предназначенный для использования совместно с исходным изделием для ИВД для выполнения особой функции в анализе, который используется при количественном определении и терапевтическом мониторинге лекарственного средства для центральной нервной системы карбамазепина (carbamazepine) в клиническом образце.
5.04. Реагенты/наборы для определения аналитов ИВД
5.04.02. Реагенты/наборы для биохимического анализа
| 123230 | 5. Медицинские изделия для in vitro диагностики (ИВД) | Карбамазепин терапевтический лекарственный мониторинг ИВД, набор, иммуноферментный анализ (ИФА) | Набор реагентов и других связанных с ними материалов, предназначенный для количественного определения и терапевтического мониторинга лекарственного средства для центральной нервной системы карбамазепина (carbamazepine) в клиническом образце методом иммуноферментного анализа (ИФА).
5.04. Реагенты/наборы для определения аналитов ИВД
5.04.02. Реагенты/наборы для биохимического анализа
| 123240 | 5. Медицинские изделия для in vitro диагностики (ИВД) | Карбамазепин терапевтический лекарственный мониторинг ИВД, набор, иммунофлуоресцентный анализ | Набор реагентов и других связанных с ними материалов, предназначенный для количественного определения и терапевтического мониторинга лекарственного средства для центральной нервной системы карбамазепина (carbamazepine) в клиническом образце методом иммунофлуоресцентного анализа.
5.04. Реагенты/наборы для определения аналитов ИВД
5.04.02. Реагенты/наборы для биохимического анализа
| 123250 | 5. Медицинские изделия для in vitro диагностики (ИВД) | Альфа-меланоцитостимулирующий гормон (МСГ) ИВД, реагент | Вещество или реактив, предназначенный для использования совместно с исходным изделием для ИВД для выполнения особой функции в анализе, который используется при качественном и/или количественном определении альфа-меланоцитостимулирующих гормонов (МСГ) (alpha-melanocyte stimulating hormone (MSH)) в клиническом образце.
5.04. Реагенты/наборы для определения аналитов ИВД
5.04.02. Реагенты/наборы для биохимического анализа
| 123260 | 5. Медицинские изделия для in vitro диагностики (ИВД) | Альфа-меланоцитостимулирующий гормон (МСГ) ИВД, набор, радиоиммунный анализ (РИА) | Набор реагентов и других связанных с ними материалов, предназначенный для качественного и/или количественного определения альфа-меланоцитостимулирующих гормонов (МСГ) (alpha-melanocyte stimulating hormone (MSH)) в клиническом образце методом радиоиммунного анализа (РИА).
5.04. Реагенты/наборы для определения аналитов ИВД
5.04.02. Реагенты/наборы для биохимического анализа
| 123270 | 5. Медицинские изделия для in vitro диагностики (ИВД) | Альфа-меланоцитостимулирующий гормон (МСГ) ИВД, калибратор | Материал, используемый для установления референтных значений для анализа, предназначенный для качественного и/или количественного определения альфа-меланоцитостимулирующих гормонов (МСГ) (alpha-melanocyte stimulating hormone (MSH)) в клиническом образце.
5.04. Реагенты/наборы для определения аналитов ИВД
5.04.02. Реагенты/наборы для биохимического анализа
| 123280 | 5. Медицинские изделия для in vitro диагностики (ИВД) | Альфа-меланоцитостимулирующий гормон (МСГ) ИВД, контрольный материал | Материал, используемый для подтверждения качества анализа, предназначенный для использования при качественном и/или количественном определении альфа-меланоцитостимулирующих гормонов (МСГ) (alpha-melanocyte stimulating hormone (MSH)) в клиническом образце.
5.04. Реагенты/наборы для определения аналитов ИВД
5.04.02. Реагенты/наборы для биохимического анализа
| 123290 | 10. Ортопедические медицинские изделия | Щетка для чистки костномозгового канала, одноразового использования | Стерильный, ручной хирургический инструмент, предназначенный для удаления сгустков крови и обломков кости из интрамедуллярного канала кости (области костного мозга) при подготовке к нанесению ортопедического цемента. Как правило, состоит из ручки на проксимальном конце и щетинок или волокон на дистальном конце. Густая щетина или волокна расходятся вокруг центральной оси, которая может быть подвижной или неподвижной. Для одноразового использования.
10.21. Цементы ортопедическиеи сопутствующие изделия
| 123300 | 10. Ортопедические медицинские изделия | Щетка для чистки костномозгового канала, многоразового использования | Ручной хирургический инструмент, предназначенный для удаления сгустков крови и обломков кости из интрамедуллярного канала кости (области костного мозга) при подготовке к нанесению ортопедического цемента. Как правило, состоит из ручки на проксимальном конце и щетинок или волокон на дистальном конце, щетинки могут быть мягкими или жесткими, расположены либо вдоль одной плоскости, либо расходятся вокруг центральной оси, которая может быть подвижной или неподвижной. Для многоразового использования.
10.21. Цементы ортопедическиеи сопутствующие изделия
| 123320 | 5. Медицинские изделия для in vitro диагностики (ИВД) | Хромогенный субстрат реагент ИВД | Реагент или раствор, который дает окрашивание в биохимической реакции, предназначенный для использования в сочетании с другими изделиями для ИВД при тестировании клинического образца, обычно методом иммуноферментного анализа (ИФА).
5.05. Реагенты/оборудование/расходные материалы общелабораторные ИВД
| 123330 | 9. Нейрологические медицинские изделия | Биотезиометр вибрационный | Электронный инструмент, предназначенный для производства вибраций, которые воздействуют на часть тела (обычно на большой палец ноги) с различной интенсивностью для неинвазивного измерения порога вибрационной чувствительности. Инструмент, как правило, используется для невропатологической диагностики и оценки неврологических последствий для здоровья сахарного диабета, воздействия нейротоксичных веществ (например, растворителей или тяжелых металлов), плохих эргономических условий труда, химиотерапии или травм.
9.01. Анализаторы сенсорных функций
| 123340 | 5. Медицинские изделия для in vitro диагностики (ИВД) | Декарбоксилаза глутаминовой кислоты антитела ИВД, контрольный материал | Материал, используемый для подтверждения качества анализа, предназначенный для использования при качественном и/или количественном определении антител к декарбоксилазе глутаминовой кислоты (glutamic acid decarboxylase (anti-GAD)) в клиническом образце.
5.04. Реагенты/наборы для определения аналитов ИВД
5.04.02. Реагенты/наборы для биохимического анализа
| 123350 | 5. Медицинские изделия для in vitro диагностики (ИВД) | Изепамицин терапевтический лекарственный мониторинг ИВД, контрольный материал | Материал, используемый для подтверждения качества анализа, предназначенный для использования при количественном определении и терапевтическом мониторинге антимикробного препарата изепамицин (isepamicin) в клиническом образце.
5.04. Реагенты/наборы для определения аналитов ИВД
5.04.02. Реагенты/наборы для биохимического анализа
| 123360 | 5. Медицинские изделия для in vitro диагностики (ИВД) | Ультрамикротом | Сетевой (переменного тока) микротом для получения сверхтонких срезов парафинированных (зафиксированных) тканей для электронной микроскопии. Основной приницп работы устройства ? тот же, что и у обычного микротома для стандартной оптической микроскопии, однако имкеется и ряд усовершенствований: в частности, может быть предусмотрена возможность контроля процесса микротомирования при помощи бинокулярного оптического стереомикроскопа, подсветки режущей кромки лезвия и/или использования прецизионного механизма подачи пробы под микротом (механического или термонагревательного. Продвижение блока ткани под лезвие и его отката обычно может осуществляться в двухскоростном режиме (на медленной скорости при подаче: на быстрой ? при возврате).
5.05. Реагенты/оборудование/расходные материалы общелабораторные ИВД
| 123370 | 5. Медицинские изделия для in vitro диагностики (ИВД) | Гентамицин минимальная ингибирующая концентрация ИВД | Тест-полоска со шкалой или набор реагентов, содержащих гентамицин (gentamicin) в различных концентрациях, предназначенный для использования при определении минимальной ингибирующей концентрациии для микроорганизмов, выделенных из клинического образца путем культивирования.
5.04. Реагенты/наборы для определения аналитов ИВД
5.04.08. Реагенты/наборы для определения микробных изолятов ИВД
| 123380 | 5. Медицинские изделия для in vitro диагностики (ИВД) | Декарбоксилаза глутаминовой кислоты антитела ИВД, реагент | Вещество или реактив, предназначенный для использования совместно с исходным изделием для ИВД для выполнения особой функции в анализе, который используется для качественного и/или количественного определения антител к декарбоксилазе глутаминовой кислоты (glutamic acid decarboxylase (anti-GAD)) в клиническом образце.
5.04. Реагенты/наборы для определения аналитов ИВД
5.04.02. Реагенты/наборы для биохимического анализа
| 123390 | 5. Медицинские изделия для in vitro диагностики (ИВД) | Изепамицин терапевтический лекарственный мониторинг ИВД, реагент | Вещество или реактив, предназначенный для использования совместно с исходным изделием для ИВД для выполнения особой функции в анализе, который используется для количественного определения и терапевтического мониторинга антимикробного препарата изепамицин (isepamicin) в клиническом образце.
5.04. Реагенты/наборы для определения аналитов ИВД
5.04.02. Реагенты/наборы для биохимического анализа
| 123400 | 5. Медицинские изделия для in vitro диагностики (ИВД) | Гентамицин терапевтический лекарственный мониторинг ИВД, набор, иммунофлуоресцентный анализ | Набор реагентов и других связанных с ними материалов, предназначенный для количественного определения и терапевтического мониторинга антимикробного препарата гентамицин (gentamicin) в клиническом образце методом иммунофлуоресцентного анализа.
5.04. Реагенты/наборы для определения аналитов ИВД
5.04.02. Реагенты/наборы для биохимического анализа
| 123410 | 5. Медицинские изделия для in vitro диагностики (ИВД) | Гентамицин терапевтический лекарственный мониторинг ИВД, набор, иммуноферментный анализ (ИФА) | Набор реагентов и других связанных с ними материалов, предназначенный для количественного определения и терапевтического мониторинга антимикробного препарата гентамицин (gentamicin) в клиническом образце методом иммуноферментного анализа (ИФА).
5.04. Реагенты/наборы для определения аналитов ИВД
5.04.02. Реагенты/наборы для биохимического анализа
| 123420 | 5. Медицинские изделия для in vitro диагностики (ИВД) | Гентамицин терапевтический лекарственный мониторинг ИВД, калибратор | Материал, используемый для установления референтных значений для анализа, предназначенный для количественного определения и терапевтического мониторинга антимикробного препарата гентамицин (gentamicin) в клиническом образце.
5.04. Реагенты/наборы для определения аналитов ИВД
5.04.02. Реагенты/наборы для биохимического анализа
| 123430 | 5. Медицинские изделия для in vitro диагностики (ИВД) | Декарбоксилаза глутаминовой кислоты антитела ИВД, набор, иммунофлуоресцентный анализ | Набор реагентов и других связанных с ними материалов, предназначенный для качественного и/или количественного определения антител к декарбоксилазе глутаминовой кислоты (glutamic acid decarboxylase (anti-GAD)) в клиническом образце методом иммунофлуоресцентного анализа.
5.04. Реагенты/наборы для определения аналитов ИВД
5.04.02. Реагенты/наборы для биохимического анализа
| 123440 | 5. Медицинские изделия для in vitro диагностики (ИВД) | Гентамицин терапевтический лекарственный мониторинг ИВД, контрольный материал | Материал, используемый для подтверждения качества анализа, предназначенный для использования при количественном определении и терапевтическом мониторинге антимикробного препарата гентамицин (gentamicin) в клиническом образце.
5.04. Реагенты/наборы для определения аналитов ИВД
5.04.02. Реагенты/наборы для биохимического анализа
| 123450 | 5. Медицинские изделия для in vitro диагностики (ИВД) | Декарбоксилаза глутаминовой кислоты антитела ИВД, набор, иммуноферментный анализ (ИФА) | Набор реагентов и других связанных с ними материалов, предназначенный для качественного и/или количественного определения антител к декарбоксилазе глутаминовой кислоты (glutamic acid decarboxylase (anti-GAD)) в клиническом образце методом иммуноферментного анализа (ИФА).
5.04. Реагенты/наборы для определения аналитов ИВД
5.04.02. Реагенты/наборы для биохимического анализа
| 123460 | 5. Медицинские изделия для in vitro диагностики (ИВД) | Гентамицин терапевтический лекарственный мониторинг ИВД, реагент | Вещество или реактив, предназначенный для использования совместно с исходным изделием для ИВД для выполнения особой функции в анализе, который используется для количественного определения и терапевтического мониторинга антимикробного препарата гентамицин (gentamicin) в клиническом образце.
5.04. Реагенты/наборы для определения аналитов ИВД
5.04.02. Реагенты/наборы для биохимического анализа
| 123470 | 5. Медицинские изделия для in vitro диагностики (ИВД) | Декарбоксилаза глутаминовой кислоты антитела ИВД, набор, радиоиммунный анализ (РИА) | Набор реагентов и других связанных с ними материалов, предназначенный для качественного и/или количественного определения антител к декарбоксилазе глутаминовой кислоты (glutamic acid decarboxylase (anti-GAD)) в клиническом образце методом радиоиммунного анализа (РИА).
5.04. Реагенты/наборы для определения аналитов ИВД
5.04.02. Реагенты/наборы для биохимического анализа
| 123480 | 5. Медицинские изделия для in vitro диагностики (ИВД) | Декарбоксилаза глутаминовой кислоты антитела ИВД, набор, мультиплексный анализ | Набор реагентов и других связанных с ними материалов, предназначенный для качественного и/или количественного определения антител к декарбоксилазе глутаминовой кислоты (glutamic acid decarboxylase (anti-GAD)) в клиническом образце методом мультиплексного анализа.
5.04. Реагенты/наборы для определения аналитов ИВД
5.04.02. Реагенты/наборы для биохимического анализа
| 123490 | 5. Медицинские изделия для in vitro диагностики (ИВД) | Изепамицин терапевтический лекарственный мониторинг ИВД, набор, жидкостная хроматография | Набор реагентов и других связанных с ними материалов, предназначенный для количественного определения и терапевтического мониторинга антимикробного препарата изепамицин (isepamicin) в клиническом образце методом жидкостной хроматографии.
5.04. Реагенты/наборы для определения аналитов ИВД
5.04.02. Реагенты/наборы для биохимического анализа
| 123500 | 5. Медицинские изделия для in vitro диагностики (ИВД) | Гентамицин диски для тестирования на чувствительность ИВД | Диски, содержащие определенное количество гентамицина (gentamicin), предназначенные для определения антимикробной чувствительности микроорганизмов, выделенных из клинического образца путем культивирования.
5.04. Реагенты/наборы для определения аналитов ИВД
5.04.08. Реагенты/наборы для определения микробных изолятов ИВД
| 123510 | 5. Медицинские изделия для in vitro диагностики (ИВД) | Декарбоксилаза глутаминовой кислоты антитела ИВД, калибратор | Материал, используемый для установления референтных значений для анализа, предназначенный для качественного и/или количественного определения антител к декарбоксилазе глутаминовой кислоты (glutamic acid decarboxylase (anti-GAD)) в клиническом образце.
5.04. Реагенты/наборы для определения аналитов ИВД
5.04.02. Реагенты/наборы для биохимического анализа
| 123520 | 5. Медицинские изделия для in vitro диагностики (ИВД) | Изепамицин терапевтический лекарственный мониторинг ИВД, калибратор | Материал, используемый для установления референтных значений для анализа, предназначенный для количественного определения и терапевтического мониторинга антимикробного препарата изепамицин (isepamicin) в клиническом образце.
5.04. Реагенты/наборы для определения аналитов ИВД
5.04.02. Реагенты/наборы для биохимического анализа
| 123530 | 5. Медицинские изделия для in vitro диагностики (ИВД) | Ацетаминофен ИВД, контрольный материал | Материал, используемый для подтверждения качества анализа, предназначенный для использования при качественном и/или количественном определении ацетаминофена (acetaminophen) в клиническом образце.
5.04. Реагенты/наборы для определения аналитов ИВД
5.04.02. Реагенты/наборы для биохимического анализа
| 123540 | 5. Медицинские изделия для in vitro диагностики (ИВД) | Гистамин ИВД, калибратор | Материал, используемый для установления референтных значений для анализа, предназначенный для количественного определения гистамина (histamine) в клиническом образце.
5.04. Реагенты/наборы для определения аналитов ИВД
5.04.02. Реагенты/наборы для биохимического анализа
| 123550 | 5. Медицинские изделия для in vitro диагностики (ИВД) | Ацетаминофен ИВД, набор, ферментный спектрофотометрический анализ | Набор реагентов и других связанных с ними материалов, предназначенный для количественного определения ацетаминофена (acetaminophen) в клиническом образце методом ферментного спектрофотометрического анализа.
5.04. Реагенты/наборы для определения аналитов ИВД
5.04.02. Реагенты/наборы для биохимического анализа
| 123560 | 5. Медицинские изделия для in vitro диагностики (ИВД) | Гистамин ИВД, контрольный материал | Материал, используемый для подтверждения качества анализа, предназначенный для использования при количественном определении гистамина (histamine) в клиническом образце.
5.04. Реагенты/наборы для определения аналитов ИВД
5.04.02. Реагенты/наборы для биохимического анализа
| 123570 | 5. Медицинские изделия для in vitro диагностики (ИВД) | Ацетаминофен ИВД, набор, хромогенный анализ | Набор реагентов и других связанных с ними материалов, предназначенный для качественного и/или количественного определения ацетаминофена (acetaminophen) в клиническом образце методом хромогенного анализа.
5.04. Реагенты/наборы для определения аналитов ИВД
5.04.02. Реагенты/наборы для биохимического анализа
| 123580 | 5. Медицинские изделия для in vitro диагностики (ИВД) | Гистамин ИВД, реагент | Вещество или реактив, предназначенный для использования совместно с исходным изделием для ИВД для выполнения особой функции в анализе, который используется для количественного определения гистамина (histamine) в клиническом образце.
5.04. Реагенты/наборы для определения аналитов ИВД
5.04.02. Реагенты/наборы для биохимического анализа
| 123590 | 5. Медицинские изделия для in vitro диагностики (ИВД) | Моноаминооксидаза (МАО) ИВД, набор, иммуноферментный анализ (ИФА) | Набор реагентов и других связанных с ними материалов, предназначенный для качественного и/или количественного определения фермента моноаминооксидазы (МАО) (monoamine oxidase, MAO) в клиническом образце с использованием метода иммуноферментного анализа (ИФА) .
5.04. Реагенты/наборы для определения аналитов ИВД
5.04.02. Реагенты/наборы для биохимического анализа
| 123600 | 5. Медицинские изделия для in vitro диагностики (ИВД) | Ацетаминофен ИВД, набор, иммуноферментный анализ (ИФА) | Набор реагентов и других связанных с ними материалов, предназначенный для качественного и/или количественного определения ацетаминофена (acetaminophen) в клиническом образце методом иммуноферментного анализа (ИФА).
5.04. Реагенты/наборы для определения аналитов ИВД
5.04.02. Реагенты/наборы для биохимического анализа
| 123610 | 5. Медицинские изделия для in vitro диагностики (ИВД) | Гистамин высвобождающая активность ИВД, набор, иммуноферментный анализ (ИФА) | Набор реагентов и других связанных с ними материалов, предназначенный для количественного определения выброса гистамина (histamine release) в связи с присутствием аутоантител в клиническом образце методом иммуноферментного анализа (ИФА).
5.04. Реагенты/наборы для определения аналитов ИВД
5.04.02. Реагенты/наборы для биохимического анализа
| 123620 | 5. Медицинские изделия для in vitro диагностики (ИВД) | Ацетаминофен ИВД, реагент | Вещество или реактив, предназначенный для использования совместно с исходным изделием для ИВД для выполнения особой функции в анализе, который используется при при качественном и/или количественном определении ацетаминофена (acetaminophen) в клиническом образце.
5.04. Реагенты/наборы для определения аналитов ИВД
5.04.02. Реагенты/наборы для биохимического анализа
| 123630 | 5. Медицинские изделия для in vitro диагностики (ИВД) | Гистамин высвобождающая активность ИВД, калибратор | Материал, используемый для установления референтных значений для анализа, предназначенный для количественного определения выброса гистамина (histamine release) в связи с присутствием аутоантител в клиническом образце.
5.04. Реагенты/наборы для определения аналитов ИВД
5.04.02. Реагенты/наборы для биохимического анализа
| 123640 | 5. Медицинские изделия для in vitro диагностики (ИВД) | Моноаминооксидаза (МАО) ИВД, набор, иммунохемилюминесцентный анализ | Набор реагентов и других связанных с ними материалов, предназначенный для качественного и/или количественного определения фермента моноаминооксидазы (МАО) (monoamine oxidase, MAO) в клиническом образце с использованием метода иммунохемилюминесцентного анализа.
5.04. Реагенты/наборы для определения аналитов ИВД
5.04.02. Реагенты/наборы для биохимического анализа
| 123650 | 5. Медицинские изделия для in vitro диагностики (ИВД) | Гистамин высвобождающая активность ИВД, контрольный материал | Материал, используемый для подтверждения качества анализа, предназначенный для использования при количественном определении выброса гистамина (histamine release) в связи с присутствием аутоантител в клиническом образце.
5.04. Реагенты/наборы для определения аналитов ИВД
5.04.02. Реагенты/наборы для биохимического анализа
| 123660 | 5. Медицинские изделия для in vitro диагностики (ИВД) | Моноаминооксидаза (МАО) ИВД, набор, ферментный спектрофотометрический анализ | Набор реагентов и других связанных с ними материалов, предназначенный для количественного определения фермента моноаминооксидазы (МАО) (monoamine oxidase, MAO), в клиническом образце, с использованием метода спектрофотометрического анализа.
5.04. Реагенты/наборы для определения аналитов ИВД
5.04.02. Реагенты/наборы для биохимического анализа
| 123670 | 5. Медицинские изделия для in vitro диагностики (ИВД) | Ариламин N-ацетилтрансфераза ИВД, набор, ферментный спектрофотометрический анализ | Набор реагентов и других связанных с ними материалов, предназначенный для качественного и/или количественного определения ариламин N-ацетилтрансферазы (arylamine N-acetyltransferase) в клиническом образце методом ферментного спектрофотометрического анализа.
5.04. Реагенты/наборы для определения аналитов ИВД
5.04.02. Реагенты/наборы для биохимического анализа
| 123680 | 2. Вспомогательные и общебольничные медицинские изделия | Контейнер для отходов с биологическими загрязнениями | Устройство в виде контейнера, который позволяет безопасно отложить, собирать и хранить загрязненные и/или другие опасные биологические материалы; это могут быть отходы со следами крови, слюны, мочи, кала или контактировавшие с ними предметы. Не предназначен для целей ИВД. Этот контейнер состоит из металлических и/или компонентов из твердого пластика и обычно выстилается одноразовым прокладочным материалом. Обычно устройство оборудовано самозакрывающейся крышкой и маркируется ярлыком с символом загрязненного материала. Содержимое контейнера утилизируется, обычно путем сжигания. Это изделие многоразового использования.
2.10. Контейнеры опасных медицинских отходов
| 123690 | 5. Медицинские изделия для in vitro диагностики (ИВД) | Гистамин высвобождающая активность ИВД, реагент | Вещество или реактив, предназначенный для использования совместно с исходным изделием для ИВД для выполнения особой функции в анализе, который используется для количественного определения выброса гистамина (histamine release) в связи с присутствием аутоантител в клиническом образце.
5.04. Реагенты/наборы для определения аналитов ИВД
5.04.02. Реагенты/наборы для биохимического анализа
| 123700 | 5. Медицинские изделия для in vitro диагностики (ИВД) | Моноаминооксидаза (МАО) ИВД, калибратор | Материал, используемый для установления референтных значений для анализа, предназначенный для использования при качественном и/или количественном определении фермента моноаминооксидазы (МАО) (monoamine oxidase, MAO) в клиническом образце.
5.04. Реагенты/наборы для определения аналитов ИВД
5.04.02. Реагенты/наборы для биохимического анализа
| 123710 | 5. Медицинские изделия для in vitro диагностики (ИВД) | Моноаминооксидаза (МАО) ИВД, контрольный материал | Материал, используемый для подтверждения качества анализа, предназначенный для использования при качественном и/или количественном определении фермента моноаминооксидазы (МАО) (monoamine oxidase, MAO) в клиническом образце.
5.04. Реагенты/наборы для определения аналитов ИВД
5.04.02. Реагенты/наборы для биохимического анализа
| 123720 | 5. Медицинские изделия для in vitro диагностики (ИВД) | Ариламин N-ацетилтрансфераза ИВД, калибратор | Материал, используемый для установления референтных значений для анализа, предназначенный для качественного и/или количественного определения ариламин N-ацетилтрансферазы (arylamine N-acetyltransferase) в клиническом образце.
5.04. Реагенты/наборы для определения аналитов ИВД
5.04.02. Реагенты/наборы для биохимического анализа
| 123730 | 5. Медицинские изделия для in vitro диагностики (ИВД) | Моноаминооксидаза (МАО) ИВД, реагент | Вещество или реактив, предназначенный для использования совместно с исходным изделием для ИВД с целью выполнения определенной функции в анализе, который используется при качественном и/или количественном определении фермента моноаминооксидазы (МАО) (monoamine oxidase, MAO) в клиническом образце.
5.04. Реагенты/наборы для определения аналитов ИВД
5.04.02. Реагенты/наборы для биохимического анализа
| 123740 | 5. Медицинские изделия для in vitro диагностики (ИВД) | Ацетаминофен ИВД, калибратор | Материал, используемый для установления референтных значений для анализа, предназначенный для качественного и/или количественного определения ацетаминофена (acetaminophen) в клиническом образце.
5.04. Реагенты/наборы для определения аналитов ИВД
5.04.02. Реагенты/наборы для биохимического анализа
| 123750 | 5. Медицинские изделия для in vitro диагностики (ИВД) | Ариламин N-ацетилтрансфераза ИВД, контрольный материал | Материал, используемый для подтверждения качества анализа, предназначенный для использования при качественном и/или количественном определении ариламин N-ацетилтрансферазы (arylamine N-acetyltransferase) в клиническом образце.
5.04. Реагенты/наборы для определения аналитов ИВД
5.04.02. Реагенты/наборы для биохимического анализа
| 123760 | 5. Медицинские изделия для in vitro диагностики (ИВД) | Ариламин N-ацетилтрансфераза ИВД, реагент | Вещество или реактив, предназначенный для использования совместно с исходным изделием для ИВД для выполнения особой функции в анализе, который используется при качественном и/или количественном определении ариламин N-ацетилтрансферазы (arylamine N-acetyltransferase) в клиническом образце.
5.04. Реагенты/наборы для определения аналитов ИВД
5.04.02. Реагенты/наборы для биохимического анализа
| 123770 | 5. Медицинские изделия для in vitro диагностики (ИВД) | Гистамин ИВД, набор, радиоиммунный анализ (РИА) | Набор реагентов и других связанных с ними материалов, предназначенный для количественного определения гистамина (histamine) в клиническом образце методом радиоиммунного анализа (РИА).
5.04. Реагенты/наборы для определения аналитов ИВД
5.04.02. Реагенты/наборы для биохимического анализа
| 123790 | 5. Медицинские изделия для in vitro диагностики (ИВД) | Метамфетамин специфический ИВД, контрольный материал | Материал, используемый для подтверждения качества анализа, предназначенный для использования при качественном и/или количественном определении метамфетамина (specific methamphetamine) в клиническом образце.
5.04. Реагенты/наборы для определения аналитов ИВД
5.04.02. Реагенты/наборы для биохимического анализа
| 123800 | 5. Медицинские изделия для in vitro диагностики (ИВД) | Метамфетамин специфический ИВД, реагент | Вещество или реактив, предназначенный для использования совместно с исходным изделием для ИВД с целью выполнения определенной функции в анализе, который используется при качественном и/или количественном определении метамфетамина (specific methamphetamine) в клиническом образце.
5.04. Реагенты/наборы для определения аналитов ИВД
5.04.02. Реагенты/наборы для биохимического анализа
| 123810 | 5. Медицинские изделия для in vitro диагностики (ИВД) | Метамфетамин специфический ИВД, набор, иммунохемилюминесцентный анализ | Набор реагентов и других связанных с ними материалов, предназначенный для качественного и/или количественного определения метамфетамина (specific methamphetamine) в клиническом образце методом иммунохемилюминесцентного анализа.
5.04. Реагенты/наборы для определения аналитов ИВД
5.04.02. Реагенты/наборы для биохимического анализа
| 123820 | 5. Медицинские изделия для in vitro диагностики (ИВД) | Метамфетамин специфический ИВД, набор, иммуноферментный анализ (ИФА) | Набор реагентов и других связанных с ними материалов, предназначенный для качественного и/или количественного определения метамфетамина (specific methamphetamine) в клиническом образце методом иммуноферментного анализа.
5.04. Реагенты/наборы для определения аналитов ИВД
5.04.02. Реагенты/наборы для биохимического анализа
| 123830 | 5. Медицинские изделия для in vitro диагностики (ИВД) | Метамфетамин специфический ИВД, набор, газовая хроматография/масс-спектрометрический анализ | Набор реагентов и других связанных с ними материалов, предназначенный для качественного и/или количественного определения метамфетамина (specific methamphetamine) в клиническом образце методом газовой хроматографии/масс-спектрометрического анализа.
5.04. Реагенты/наборы для определения аналитов ИВД
5.04.02. Реагенты/наборы для биохимического анализа
| 123840 | 5. Медицинские изделия для in vitro диагностики (ИВД) | Метамфетамин специфический ИВД, набор, иммунохроматографический анализ, экспресс-анализ | Набор реагентов и других связанных с ними материалов, предназначенный для качественного и/или полуколичественного определения метамфетамина (specific methamphetamine) в клиническом образце за короткое время по сравнению со стандартными лабораторными процедурами исследований методом иммунохроматографического анализа. Этот тест обычно используется в лабораторных анализах или анализах вблизи пациента.
5.04. Реагенты/наборы для определения аналитов ИВД
5.04.02. Реагенты/наборы для биохимического анализа
| 123850 | 5. Медицинские изделия для in vitro диагностики (ИВД) | Метамфетамин специфический ИВД, калибратор | Материал, используемый для установления референтных значений для анализа, предназначенный для качественного и/или количественного определения метамфетамина (specific methamphetamine) в клиническом образце.
5.04. Реагенты/наборы для определения аналитов ИВД
5.04.02. Реагенты/наборы для биохимического анализа
| 123860 | 15. Стоматологические медицинские изделия | Имплантат дентальный внутрислизистый | Стерильное изделие из аллопластических материалов, предназначенное для имплантации хирургическим путем в слизистую оболочку мягких тканей полости рта (внутрислизистая вставка) для обеспечения опоры или средства для фиксации дентального протеза (обычно съемных протезов).
15.08. Имплантаты стоматологические и сопутствующие изделия
| 123870 | 9. Нейрологические медицинские изделия | Электрод для системы внутримышечной электростимуляции диафрагмального нерва, активный | Стерильный имплантируемый активный провод, изолированный неэлектропроводящим материалом за исключением электрода (электродов), используемый в составе системы внутримышечной электростимуляции диафрагмального нерва для проведения электрического тока от внешнего генератора импульсов к двигательной точке диафрагмального нерва в диафрагме, чтобы достичь ритмичного сокращения диафрагмы и стимуляции дыхания пациента, аналогичного естественному дыханию. Дистальный конец электрода расположен в мышечной ткани, а проксимальный конец проходит через кожу, соединяясь с внешним генератором импульсов с помощью кабеля.
9.08. Системы электростимуляции диафрагмального нерва
| 123880 | 9. Нейрологические медицинские изделия | Электрод для системы внутримышечной электростимуляции диафрагмального нерва, возвратный | Стерильный имплантируемый неактивный провод (нейтральный анод), изолированный неэлектропроводящим материалом за исключением электрода (электродов), используемый в составе системы внутримышечной электростимуляции диафрагмального нерва для создания обратного пути электрического тока, проходящего от внешнего генератора импульсов к двигательной точке диафрагмального нерва в диафрагме. Дистальный конец электрода размещен с внутренней стороны ткани, а проксимальный конец протягивается чрескожно, соединяясь с внешним генератором импульсов с помощью кабеля.
9.08. Системы электростимуляции диафрагмального нерва
| 123890 | 9. Нейрологические медицинские изделия | Система внемышечной электростимуляции диафрагмального нерва | Комплект работающих от батареи изделий, разработанных для обеспечения вспомогательной вентиляции легких пациентов с дисфункцией диафрагмы нейромускулярной природы путем электростимуляции диафрагмального нерва для ритмичного сокращения, в результате чего пациент начинает дышать в близкой к естественной манере. Как правило, состоит из имплантированного приемника с электродами, которые размещаются вокруг диафрагмального нерва пациента, и наружного передатчика для передачи стимулирующих импульсов через кожу пациента к имплантированному приемнику.
9.08. Системы электростимуляции диафрагмального нерва
| 123890 | 9. Нейрологические медицинские изделия | Система внемышечной электростимуляции диафрагмального нерва | Комплект работающих от батареи изделий, разработанных для обеспечения вспомогательной вентиляции легких пациентов с дисфункцией диафрагмы нейромускулярной природы путем электростимуляции диафрагмального нерва для ритмичного сокращения, в результате чего пациент начинает дышать в близкой к естественной манере. Как правило, состоит из имплантированного приемника с электродами, которые размещаются вокруг диафрагмального нерва пациента, и наружного передатчика для передачи стимулирующих импульсов через кожу пациента к имплантированному приемнику.
9.09. Системы электростимуляции периферических нервов
| 123900 | 9. Нейрологические медицинские изделия | Генератор импульсов для системы внутримышечной электростимуляции диафрагмального нерва внешний | Внешнее устройство с питанием от аккумуляторной батареи, предназначенное для передачи электрических сигналов (импульсов) через имплантированные электроды на точку вхождения диафрагмального нерва в диафрагмы с целью ритмичного сокращения диафрагмы и стимуляции дыхания пациента образом, подобным естественному. Обычно представляет собой небольшое программируемое устройство, носимое на теле [внешний генератор импульсов (EPG - external pulse generator)], которое программируется медицинским работником; программы можно изменять дистанционно путем телеметрической связи с рабочей станцией клиники.
9.08. Системы электростимуляции диафрагмального нерва
| 123910 | 9. Нейрологические медицинские изделия | Программатор для системы внутримышечной электростимуляции диафрагмального нерва | Внешнее устройство с питанием от батареи, используемое медицинскими работниками, для изменения, телеметрически, одного или нескольких рабочих параметров (программ) внешнего генератора импульсов системы внутримышечной электростимуляции дифарагмального нерва. Он считывает передаваемые параметры из генератора, предоставляя архивную и/или текущую информацию о производительности системы с тем чтобы лечащий врач мог бы внести необходимые коррективы в рабочие параметров генератора. Устройство может также включать в себя встроенный принтер или загружать данные на другие устройства хранения/печати.
9.08. Системы электростимуляции диафрагмального нерва
| 123920 | 9. Нейрологические медицинские изделия | Система внутримышечной электростимуляции диафрагмального нерва | Комплект устройств с питанием от батарей, предназначенный для обеспечения вспомогательной искусственной вентиляции легких у пациента с дисфункцией диафрагмы нервно-мышечного происхождения посредством электрической стимуляции диафрагмального нерва с целью достижения ритмичного сокращения диафрагмы и стимуляции дыхания пациента, аналогичного естественному дыханию. Он, как правило, состоит из имплантированных внутримышечных электродов, расположенных в диафрагме в непосредственной близости от двигательной точки диафрагмального нерва, внешнего генератора импульсов, а также кабеля для подключения внешних открытых концов электродов к внешнему генератору импульсов. Система обычно контролирует такие параметры, как амплитуда импульса, длительность импульса, частота импульса, время вдоха и частота дыхания.
9.08. Системы электростимуляции диафрагмального нерва
| 123920 | 9. Нейрологические медицинские изделия | Система внутримышечной электростимуляции диафрагмального нерва | Комплект устройств с питанием от батарей, предназначенный для обеспечения вспомогательной искусственной вентиляции легких у пациента с дисфункцией диафрагмы нервно-мышечного происхождения посредством электрической стимуляции диафрагмального нерва с целью достижения ритмичного сокращения диафрагмы и стимуляции дыхания пациента, аналогичного естественному дыханию. Он, как правило, состоит из имплантированных внутримышечных электродов, расположенных в диафрагме в непосредственной близости от двигательной точки диафрагмального нерва, внешнего генератора импульсов, а также кабеля для подключения внешних открытых концов электродов к внешнему генератору импульсов. Система обычно контролирует такие параметры, как амплитуда импульса, длительность импульса, частота импульса, время вдоха и частота дыхания.
9.09. Системы электростимуляции периферических нервов
| 123940 | 5. Медицинские изделия для in vitro диагностики (ИВД) | Тобрамицин минимальная ингибирующая концентрация ИВД | Тест-полоска со шкалой или набор реагентов, содержащих тобрамицин (tobramycin) в различных концентрациях, предназначенный для использования при определении минимальной ингибирующей концентрациии для микроорганизмов, выделенных из клинического образца путем культивирования.
5.04. Реагенты/наборы для определения аналитов ИВД
5.04.08. Реагенты/наборы для определения микробных изолятов ИВД
| 123950 | 5. Медицинские изделия для in vitro диагностики (ИВД) | Спирамицин диски для тестирования на чувствительность ИВД | Диски, содержащие определенное количество спирамицина (spiramycin), предназначенные для определения антимикробной чувствительности микроорганизмов, выделенных из клинического образца путем культивирования.
5.04. Реагенты/наборы для определения аналитов ИВД
5.04.08. Реагенты/наборы для определения микробных изолятов ИВД
| 123960 | 5. Медицинские изделия для in vitro диагностики (ИВД) | Тобрамицин терапевтический лекарственный мониторинг ИВД, набор, иммунофлуоресцентный анализ | Набор реагентов и других связанных с ними материалов, предназначенный для количественного определения и терапевтического мониторинга тобрамицина (tobramycin), антибактериального средства, в клиническом образце с использованием метода иммунофлуоресцентного анализа.
5.04. Реагенты/наборы для определения аналитов ИВД
5.04.02. Реагенты/наборы для биохимического анализа
| 123970 | 5. Медицинские изделия для in vitro диагностики (ИВД) | Тобрамицин терапевтический лекарственный мониторинг ИВД, набор, радиоиммунный анализ | Набор реагентов и других связанных с ними материалов, предназначенный для количественного определения и терапевтического мониторинга тобрамицина (tobramycin), антибактериального средства, в клиническом образце с использованием метода радиоиммунного анализа (РИА).
5.04. Реагенты/наборы для определения аналитов ИВД
5.04.02. Реагенты/наборы для биохимического анализа
| 123980 | 5. Медицинские изделия для in vitro диагностики (ИВД) | Тобрамицин терапевтический лекарственный мониторинг ИВД, калибратор | Материал, используемый для установления референтных значений для анализа, предназначенный для использования при количественном определении и терапевтическом мониторинге тобрамицина (tobramycin), антибактериального средства, в клиническом образце.
5.04. Реагенты/наборы для определения аналитов ИВД
5.04.02. Реагенты/наборы для биохимического анализа
| 123990 | 5. Медицинские изделия для in vitro диагностики (ИВД) | Изепамицина сульфат диски для определения чувствительности ИВД | Диски, содержащие определенное количество изепамицина сульфатата (isepamycin sulfate), предназначенные для определения антимикробной чувствительности микроорганизмов, выделенных из клинического образца путем культивирования.
5.04. Реагенты/наборы для определения аналитов ИВД
5.04.08. Реагенты/наборы для определения микробных изолятов ИВД
| 124000 | 5. Медицинские изделия для in vitro диагностики (ИВД) | Тобрамицин терапевтический лекарственный мониторинг ИВД, контрольный материал | Материал, используемый для подтверждения качества анализа, предназначенный для использования при количественном определении и терапевтическом лекарственном мониторинге тобрамицина (tobramycin), антибактериальногов средства, вклиническом образце.
5.04. Реагенты/наборы для определения аналитов ИВД
5.04.02. Реагенты/наборы для биохимического анализа
| 124010 | 5. Медицинские изделия для in vitro диагностики (ИВД) | Тобрамицин терапевтический лекарственный мониторинг ИВД, реагент | Вещество или реактив, предназначенный для использования совместно с исходным изделием для ИВД с целью выполнения определенной функции в анализе, который используется при количественном определении и терапевтическом мониторинге тобрамицина (tobramycin), антибактериального средства, в клиническом образце.
5.04. Реагенты/наборы для определения аналитов ИВД
5.04.02. Реагенты/наборы для биохимического анализа
| 124020 | 5. Медицинские изделия для in vitro диагностики (ИВД) | Тобрамицин диски для тестирования на чувствительность ИВД | Диски, содержащие определенное количество тобрамицина (tobramycin), предназначенные для определения антимикробной чувствительности микроорганизмов, выделенных из клинического образца путем культивирования.
5.04. Реагенты/наборы для определения аналитов ИВД
5.04.08. Реагенты/наборы для определения микробных изолятов ИВД
| 124030 | 5. Медицинские изделия для in vitro диагностики (ИВД) | Альциановый синий краситель ИВД, набор | Набор химических реактивов, красителей и/или других связанных с ними материалов, известный как альциановый синий краситель (Alcian blue stain), предназначенный для выявления кислотных гликозаминогликанов (муцинов) (acidic mucopolysaccharides (mucins)) в биологических/клинических образцах.
5.05. Реагенты/оборудование/расходные материалы общелабораторные ИВД
| 124040 | 5. Медицинские изделия для in vitro диагностики (ИВД) | Альциановый синий/реактив Шиффа (РШ) краситель ИВД, набор | Набор химических реактивов, красителей и/или других связанных с ними материалов, известный как альциановый синий краситель/реактив Шиффа (РШ) (Alcian blue/periodic acid Shiff (PAS) stain), предназначенный для демонстрации кислотных и нейтральных гликозаминогликанов (муцинов) (acidic mucopolysaccharides (mucins)) в биологических/клинических образцах.
5.05. Реагенты/оборудование/расходные материалы общелабораторные ИВД
| 124050 | 5. Медицинские изделия для in vitro диагностики (ИВД) | Альциановый синий раствор ИВД | Раствор альциана синего (Alcian blue solution), предназначенный для самостоятельного использования или использования в сочетании с другими растворами/красителями для визуализации тканевых структур биологических/клинических образцов и/или внутри-/внеклеточных элементов.
5.05. Реагенты/оборудование/расходные материалы общелабораторные ИВД
| 124060 | 2. Вспомогательные и общебольничные медицинские изделия | Простыня на подкладное судно | Изделие, изготовленное из материала, обычно пластика или ткани, которое используется в качестве съемного физического барьера для подкладного судна, чтобы предотвратить возможное заражение пациента. Данное изделие одноразовое.
2.56. Прочие вспомогательные и общебольничные медицинские изделия
| 124070 | 5. Медицинские изделия для in vitro диагностики (ИВД) | Китайская тушь раствор ИВД | Раствор китайской туши (indian/india ink solution), предназначенный для использования отдельно или в сочетании с другими растворами/красителями, для обнаружения тканевых структур и/или внутри-/внеклеточных элементов в биологическом/клиническом образце.
5.05. Реагенты/оборудование/расходные материалы общелабораторные ИВД
| 124080 | 2. Вспомогательные и общебольничные медицинские изделия | Стеллаж для подкладных суден | Сетка для хранения и/или транспортировки подкладного судна.
2.44. Стойки/штативы
| 124090 | 2. Вспомогательные и общебольничные медицинские изделия | Шкаф для нагрева подкладных суден | Работающее от сети (сети переменного тока) нагревающее устройство, разработанное для нагрева и хранения чистых готовых к использованию подкладных суден. Как правило, состоит из теплоизолированного корпуса с дверцей, полками или крючками для размещения подкладных суден, нагревательных элементов, термостата и элементов управления. Этот шкаф встраивается в интерьер комнаты (врезается в стену) и не занимает место на полу.
2.54. Шкафы/боксы медицинские
| 124100 | 5. Медицинские изделия для in vitro диагностики (ИВД) | Альциановый желтый краситель ИВД, набор | Набор химических реактивов, красителей и/или других связанных с ними материалами, известный как альциановый желтый краситель (Alcian yellow stain), предназначенный для демонстрации Helicobacter pylori в биологических/клинических образцах.
5.05. Реагенты/оборудование/расходные материалы общелабораторные ИВД
| 124110 | 2. Вспомогательные и общебольничные медицинские изделия | Судно подкладное, для пациентов с переломом бедра | Изделие, которым пользуется лежачий пациент в качестве резервуара для мочи и фекалий; предназначено для пациентов, чьи бедра зафиксированы в гипсе. Данное изделие может применяться многократно после соответствующей процедуры очистки.
2.56. Прочие вспомогательные и общебольничные медицинские изделия
| 124120 | 13. Реабилитационные и адаптированные для инвалидов медицинские изделия | Машина моюще-дезинфизирующая для подкладных суден | Моечная машина для освобождения, полоскания, обеззараживания и дезинфекции подкладных суден, бутылок из-под мочи, бутылки от аспирационного оборудования, тазиков для рвоты, мочеприемников и любых контейнерных устройств многократного использования.
13.13. Прочие реабилитационные и адаптационные медицинские изделия
| 124120 | 2. Вспомогательные и общебольничные медицинские изделия | Машина моюще-дезинфизирующая для подкладных суден | Моечная машина для освобождения, полоскания, обеззараживания и дезинфекции подкладных суден, бутылок из-под мочи, бутылки от аспирационного оборудования, тазиков для рвоты, мочеприемников и любых контейнерных устройств многократного использования.
2.17. Моющие машины
| 124130 | 5. Медицинские изделия для in vitro диагностики (ИВД) | Анти-Аn^a групповое типирование эритроцитов ИВД, антитела | Одно или множество антител, способных связываться со специфическими антигенными детерминантами, предназначенных для использования при анализе клинического образца на предмет обнаружения эритроцитарных антигенов группы An^a [GE007] из системы групп крови Gerbich методом агглютинации.
5.04. Реагенты/наборы для определения аналитов ИВД
5.04.06. Реагенты/наборы для иммуногематологического анализа
| 124140 | 5. Медицинские изделия для in vitro диагностики (ИВД) | Альфа-нафтил ацетат эстераза краситель ИВД, набор | Набор химических реактивов, красителей и/или других связанных с ними материалов, предназначенный для обнаружения фермента альфа-нафтил ацетат эстеразы (ANAE) (ANAE) (Alpha-naphthyl acetate esterase (ANAE)) в клиническом образце методом цитохимического окрашивания.
5.04. Реагенты/наборы для определения аналитов ИВД
5.04.05. Реагенты/наборы для гистологического/цитологического анализа
| 124140 | 5. Медицинские изделия для in vitro диагностики (ИВД) | Альфа-нафтил ацетат эстераза краситель ИВД, набор | Набор химических реактивов, красителей и/или других связанных с ними материалов, предназначенный для обнаружения фермента альфа-нафтил ацетат эстеразы (ANAE) (ANAE) (Alpha-naphthyl acetate esterase (ANAE)) в клиническом образце методом цитохимического окрашивания.
5.05. Реагенты/оборудование/расходные материалы общелабораторные ИВД
| 124150 | 5. Медицинские изделия для in vitro диагностики (ИВД) | Альфа-нафтил ацетат эстераза ИВД, контрольный материал | Материал, используемый для подтверждения качества анализа, предназначенный для обнаружения фермента альфа-нафтил ацетат эстеразы (ANAE) (ANAE) (Alpha-naphthyl acetate esterase (ANAE)) в клиническом образце.
5.04. Реагенты/наборы для определения аналитов ИВД
5.04.05. Реагенты/наборы для гистологического/цитологического анализа
| 124160 | 5. Медицинские изделия для in vitro диагностики (ИВД) | Альфа-нафтил ацетат эстераза краситель ИВД, реагент | Вещество или реактив, предназначенный для использования совместно с исходным изделием для ИВД для выполнения особой функции в анализе, который используется для обнаружения фермента альфа-нафтил ацетат эстеразы (ANAE) (ANAE) (Alpha-naphthyl acetate esterase (ANAE)) в клиническом образце.
5.04. Реагенты/наборы для определения аналитов ИВД
5.04.05. Реагенты/наборы для гистологического/цитологического анализа
| 124170 | 15. Стоматологические медицинские изделия | Загубник для криоанестезии стоматологический | Стоматологическое устройство, похожее на скобу, которое охлаждается до температуры замерзания/ниже температуры замерзания и затем накладывается на губные борозды (десны) во рту пациента на определенный период времени для обеспечения холодовой анестезии с целью уменьшения боли во время стоматологической процедуры. Как правило, изготавливается из термопластичного эластомера и криогенных материалов. Это изделие для одноразового использования.
15.12. Материалы стоматологические и сопутствующие изделия
| 124190 | 1. Анестезиологические и респираторные медицинские изделия | Набор для осушения выдыхаемого газа для газоанализатора, многоразового использования | Набор изделий, предназначенных для использования с целью осушения выдыхаемого газа перед анализом его состава в газоанализаторе. Состоит из отреза полой трубки, изготавливаемой из одного или нескольких пластичных или полужестких материалов (например, силикона, пластика, резины или нейлона), и заменяемого сменного фильтра, который поглощает (удаляет) влагу из газов до того, как они попадают в камеру анализатора. Это изделие, пригодное для многоразового использования.
1.26. Прочие анестезиологические и респираторные медицинские изделия
| 124200 | 1. Анестезиологические и респираторные медицинские изделия | Набор для осушения выдыхаемого газа для газоанализатора, одноразового использования | Набор изделий, предназначенных для использования с целью осушения выдыхаемого газа перед анализом его состава в газоанализаторе. Состоит из отреза полой трубки, изготавливаемой из одного или нескольких пластичных или полужестких материалов (например, силикона, пластика, резины или нейлона), и заменяемого сменного фильтра, который поглощает (удаляет) влагу из газов до того, как они попадают в камеру анализатора. Срок службы изделия ограничен; набор может быть заменен пользователем, и в этом случае он располагается, за пределами анализатора. Это изделие для одноразового использования.
1.26. Прочие анестезиологические и респираторные медицинские изделия
| 124210 | 14. Сердечно-сосудистые медицинские изделия | Катетер для интраназальной охлаждающей системы | Стерильная гибкая трубка, являющаяся компонентом интраназальной охлаждающей системы и разработанное для доставки смеси сжатого хладагента/медицинского газа [например, кислорода (O2) или медицинского воздуха] в полость носа, где она быстро испаряется и отводит тепло от окружающих тканей для снижения температуры пациента. Она обычно состоит из коннекторов для блока управления системы и источника хладагента, подводящей магистрали и разъема канюли с перфорированными назальными канюлями. Это изделие для одноразового использования.
14.25. Прочие сердечно-сосудистые медицинские изделия
| 124210 | 9. Нейрологические медицинские изделия | Катетер для интраназальной охлаждающей системы | Стерильная гибкая трубка, являющаяся компонентом интраназальной охлаждающей системы и разработанное для доставки смеси сжатого хладагента/медицинского газа [например, кислорода (O2) или медицинского воздуха] в полость носа, где она быстро испаряется и отводит тепло от окружающих тканей для снижения температуры пациента. Она обычно состоит из коннекторов для блока управления системы и источника хладагента, подводящей магистрали и разъема канюли с перфорированными назальными канюлями. Это изделие для одноразового использования.
9.13. Прочие нейрологические медицинские изделия
| 124220 | 14. Сердечно-сосудистые медицинские изделия | Блок управления интраназальной охлаждающей системы | Портативное устройство, работающее от сети переменного тока, предназначенное для регулирования потока смеси сжатого хладагента/медицинского газа [например, кислорода (O2) или медицинского воздуха], доставляемого к катетеру интраназальной охлаждающей системы, а также для контроля параметров настроек и статуса системы интраназального охлаждения. Оно, как правило, состоит из управляющих элементов, индикаторов настроек, соединителей для катетера и источника хладагента/газа. Оно, как правило, имеет внутренние батареи, которые позволяют устройству работать в течение коротких периодов времени, когда не доступна электрическая сеть (например, при использовании вне больницы) и адаптера постоянного тока для питания/подзарядки во время транспортировки.
14.25. Прочие сердечно-сосудистые медицинские изделия
| 124220 | 9. Нейрологические медицинские изделия | Блок управления интраназальной охлаждающей системы | Портативное устройство, работающее от сети переменного тока, предназначенное для регулирования потока смеси сжатого хладагента/медицинского газа [например, кислорода (O2) или медицинского воздуха], доставляемого к катетеру интраназальной охлаждающей системы, а также для контроля параметров настроек и статуса системы интраназального охлаждения. Оно, как правило, состоит из управляющих элементов, индикаторов настроек, соединителей для катетера и источника хладагента/газа. Оно, как правило, имеет внутренние батареи, которые позволяют устройству работать в течение коротких периодов времени, когда не доступна электрическая сеть (например, при использовании вне больницы) и адаптера постоянного тока для питания/подзарядки во время транспортировки.
9.13. Прочие нейрологические медицинские изделия
| 124230 | 7. Медицинские изделия для отоларингологии | Шина интраназальная, биоразлагаемая | Рассасывающееся изделие, предназначенное для размещения через ноздрю в полости носа после операции или травмы для минимизации кровотечения за счет эффекта тампонады, предотвращения слипания поверхностей слизистых оболочек и обеспечения поддержки окружающих тканей в процессе заживления. Изготавливается из материала неживотного происхождения, который химически разлагается в течение 3-4 недель под действием естественных процессов организма. Изделие может быть удалено по усмотрению врача. Это изделие для одноразового использования.
7.18. Шины назальные
| 124240 | 14. Сердечно-сосудистые медицинские изделия | Система интраназальная охлаждающая | Комплект портативных устройств, предназначенных для быстрого охлаждения пациентов, которым клинически показано снижение температуры (например, после церебрального ишемического события, при остановке сердца), чтобы минимизировать повреждения головного мозга и сердца. Он, как правило, состоит из трансназального катетера, блока управления с питанием от сети переменного тока и хладагента. Катетер с носовой канюлей помещают в ноздри и сжатый жидкий хладагент поступает в полость носа, где он быстро испаряется и отводит тепло от окружающих тканей; мозг охлаждается с помощью непосредственной проводимости и остальные части тела остывают через кроветворную конвекцию.
14.25. Прочие сердечно-сосудистые медицинские изделия
| 124240 | 9. Нейрологические медицинские изделия | Система интраназальная охлаждающая | Комплект портативных устройств, предназначенных для быстрого охлаждения пациентов, которым клинически показано снижение температуры (например, после церебрального ишемического события, при остановке сердца), чтобы минимизировать повреждения головного мозга и сердца. Он, как правило, состоит из трансназального катетера, блока управления с питанием от сети переменного тока и хладагента. Катетер с носовой канюлей помещают в ноздри и сжатый жидкий хладагент поступает в полость носа, где он быстро испаряется и отводит тепло от окружающих тканей; мозг охлаждается с помощью непосредственной проводимости и остальные части тела остывают через кроветворную конвекцию.
9.13. Прочие нейрологические медицинские изделия
| 124250 | 7. Медицинские изделия для отоларингологии | Шина интраназальная, небиоразлагаемая | Небиоразлагаемое изделие, предназначенное для временного размещения через ноздрю в полости носа после операции или травмы для минимизации кровотечения за счет эффекта тампонады, предотвращения слипания поверхностей слизистых оболочек и обеспечения поддержки окружающих тканей в процессе заживления. Изделие, как правило, изготавливается из пластика, силикона и/или впитывающего кровь/жидкость материала и удаляется по усмотрению врача. Это изделие для одноразового использования.
7.18. Шины назальные
| 124250 | 141. | Шина интраназальная, небиоразлагаемая | Небиоразлагаемое изделие, предназначенное для временного размещения через ноздрю в полости носа после операции или травмы для минимизации кровотечения за счет эффекта тампонады, предотвращения слипания поверхностей слизистых оболочек и обеспечения поддержки окружающих тканей в процессе заживления. Изделие, как правило, изготавливается из пластика, силикона и/или впитывающего кровь/жидкость материала и удаляется по усмотрению врача. Это изделие для одноразового использования.
| 124260 | 5. Медицинские изделия для in vitro диагностики (ИВД) | Раствор Холланда ИВД | Раствор, обычно содержащий ацетат меди, дистиллированную воду, пикриновую кислоту, формальдегид и ледяную уксусную кислоту, предназначенный для использования в качестве закрепителя при обработке биологических тканей и клинических образцов. Раствор Холланда (Hollande’s solution) в основном используется в качестве закрепителя при биопсии желудочно-кишечного тракта (ЖКТ), простаты и костного мозга.
5.04. Реагенты/наборы для определения аналитов ИВД
5.04.05. Реагенты/наборы для гистологического/цитологического анализа
| 124270 | 5. Медицинские изделия для in vitro диагностики (ИВД) | Анализатор метана в выдыхаемом воздухе ИВД | Лабораторный прибор, работающий от сети переменного тока, предназначенный для определения содержания метана (methane) (CH4) в пробе выдыхаемого воздуха, обычно выражаемого в промилле (ppm). Как правило, для измерение в анализаторе используются методы электрохимического анализа или газовой хроматографии. Большинство анализаторов позволяет определять и содержание водорода, гелия, и/или двуокиси углерода в пробах выдыхаемого воздуха и используется для выявления дефектов расщепления углеводов бактериями и дисфункций тонкого кишечника из-за избыточного разрастания кишечной флоры.
5.01. Анализаторы ИВД
5.01.01. Анализаторы биохимические
| 124280 | 16. Урологические медицинские изделия | Стент уретральный полимерный, длительного использования | Стерильное нерассасывающееся трубчатое изделие, предназначенное для имплантации на неопределенный/длительный срок в уретру для обеспечения уретральной проходимости и свободного потока мочи из мочевого пузыря. Оно сделано из синтетического полимера и имеет сетчатую структуру для обеспечения его внедрения в окружающие ткани. Может быть введено с помощью баллонного катетера, который наполняется воздухом, в результате чего изделие расправляется, или изделие может расправиться самостоятельно после введения. Обычно используется для лечения нарушений проходимости уретры из-за стриктур бульбарного отдела уретры, доброкачественной гиперплазии предстательной железы и/или наружной детрузорно-сфинктерной диссинергии.
16.12. Стенты урологические
| 124280 | 6. Медицинские изделия для манипуляций/восстановления тканей/органов человека | Стент уретральный полимерный, длительного использования | Стерильное нерассасывающееся трубчатое изделие, предназначенное для имплантации на неопределенный/длительный срок в уретру для обеспечения уретральной проходимости и свободного потока мочи из мочевого пузыря. Оно сделано из синтетического полимера и имеет сетчатую структуру для обеспечения его внедрения в окружающие ткани. Может быть введено с помощью баллонного катетера, который наполняется воздухом, в результате чего изделие расправляется, или изделие может расправиться самостоятельно после введения. Обычно используется для лечения нарушений проходимости уретры из-за стриктур бульбарного отдела уретры, доброкачественной гиперплазии предстательной железы и/или наружной детрузорно-сфинктерной диссинергии.
6.17. Прочие медицинские изделия для манипуляций/восстановления тканей/органов человека
| 124290 | 16. Урологические медицинские изделия | Стент уретральный непокрытый металлический, длительного использования | Стерильное нерассасывающееся трубчатое изделие, предназначенное для имплантации на неопределенный/длительный срок в уретру для улучшения уретральной проходимости и обеспечения свободного тока мочи из мочевого пузыря; как правило, используется для лечения непроходимости уретры из-за бульбарных стриктур, доброкачественной гиперплазии предстательной железы и/или наружной детрузорно-сфинктерной диссинергии. Изготавливается полностью из металла [например, нержавеющей стали, никель-титанового сплава (Нитинола)] и имеет сетчатую структуру, благодаря которой изделие укрепляется в окружающей ткани. Может вводиться при помощи баллонного катетера или расширяться самостоятельно in situ; могут прилагаться одноразовые изделия, используемые при имплантации.
16.12. Стенты урологические
| 124290 | 6. Медицинские изделия для манипуляций/восстановления тканей/органов человека | Стент уретральный непокрытый металлический, длительного использования | Стерильное нерассасывающееся трубчатое изделие, предназначенное для имплантации на неопределенный/длительный срок в уретру для улучшения уретральной проходимости и обеспечения свободного тока мочи из мочевого пузыря; как правило, используется для лечения непроходимости уретры из-за бульбарных стриктур, доброкачественной гиперплазии предстательной железы и/или наружной детрузорно-сфинктерной диссинергии. Изготавливается полностью из металла [например, нержавеющей стали, никель-титанового сплава (Нитинола)] и имеет сетчатую структуру, благодаря которой изделие укрепляется в окружающей ткани. Может вводиться при помощи баллонного катетера или расширяться самостоятельно in situ; могут прилагаться одноразовые изделия, используемые при имплантации.
6.17. Прочие медицинские изделия для манипуляций/восстановления тканей/органов человека
| 124300 | 12. Радиологические медицинские изделия | Система магнитно-резонансной томографии с постоянным магнитом для исследования молочной железы | Диагностическая система магнитно-резонансной томографии (МРТ), предназначенная исключительно для получения изображений молочной железы. Эта система включает в себя постоянный магнит и может быть стационарной, передвижной или транспортируемой. Гентри может иметь различные конфигурации, в том числе открытого или закрытого типа. Кроме получения обычных магнитно-резонансных изображений имеется возможность для проведения магнитно-резонансной спектроскопии и различных процедур визуализации в реальном времени для интервенционных, терапевтических и хирургических процедур под контролем МРТ. Система МРТ для молочной железы обычно содержит специальный стол для поддержки и размещения пациента, чтобы создать оптимальные возможности для получения изображения молочной железы.
12.01. Гентри и сопутствующие изделия
| 124300 | 12. Радиологические медицинские изделия | Система магнитно-резонансной томографии с постоянным магнитом для исследования молочной железы | Диагностическая система магнитно-резонансной томографии (МРТ), предназначенная исключительно для получения изображений молочной железы. Эта система включает в себя постоянный магнит и может быть стационарной, передвижной или транспортируемой. Гентри может иметь различные конфигурации, в том числе открытого или закрытого типа. Кроме получения обычных магнитно-резонансных изображений имеется возможность для проведения магнитно-резонансной спектроскопии и различных процедур визуализации в реальном времени для интервенционных, терапевтических и хирургических процедур под контролем МРТ. Система МРТ для молочной железы обычно содержит специальный стол для поддержки и размещения пациента, чтобы создать оптимальные возможности для получения изображения молочной железы.
12.08. Системы радиологические диагностические и сопутствующие изделия
12.08.06. Системы магнито-резонансной томографии и сопутствующие изделия
| 124300 | 12. Радиологические медицинские изделия | Система магнитно-резонансной томографии с постоянным магнитом для исследования молочной железы | Диагностическая система магнитно-резонансной томографии (МРТ), предназначенная исключительно для получения изображений молочной железы. Эта система включает в себя постоянный магнит и может быть стационарной, передвижной или транспортируемой. Гентри может иметь различные конфигурации, в том числе открытого или закрытого типа. Кроме получения обычных магнитно-резонансных изображений имеется возможность для проведения магнитно-резонансной спектроскопии и различных процедур визуализации в реальном времени для интервенционных, терапевтических и хирургических процедур под контролем МРТ. Система МРТ для молочной железы обычно содержит специальный стол для поддержки и размещения пациента, чтобы создать оптимальные возможности для получения изображения молочной железы.
12.08. Системы радиологические диагностические и сопутствующие изделия
12.08.07. Системы маммографии и сопутствующие изделия
| 124310 | 5. Медицинские изделия для in vitro диагностики (ИВД) | Марганец ИВД, набор, газовая хроматография | Набор реагентов и других связанных с ними материалов, предназначенный для качественного и/или количественного определения марганца (manganese) в клиническом образце методом газовой хроматографии.
5.04. Реагенты/наборы для определения аналитов ИВД
5.04.02. Реагенты/наборы для биохимического анализа
| 124320 | 5. Медицинские изделия для in vitro диагностики (ИВД) | Марганец ИВД, набор, атомно-спектроскопический анализ | Набор реагентов и других связанных с ними материалов, предназначенный для качественного и/или количественного определения марганца (manganese) в клиническом образце методом атомно-спектроскопического анализа.
5.04. Реагенты/наборы для определения аналитов ИВД
5.04.02. Реагенты/наборы для биохимического анализа
| 124330 | 5. Медицинские изделия для in vitro диагностики (ИВД) | Марганец ИВД, калибратор | Материал, используемый для установления референтных значений для анализа, предназначенный для использования при количественном и/или качественном определении марганца (manganese) в клиническом образце.
5.04. Реагенты/наборы для определения аналитов ИВД
5.04.02. Реагенты/наборы для биохимического анализа
| 124340 | 5. Медицинские изделия для in vitro диагностики (ИВД) | Марганец ИВД, контроль | Материал, используемый для подтверждения качества анализа, предназначенный для использования при качественном и/или количественном определении марганца (manganese) в клиническом образце.
5.04. Реагенты/наборы для определения аналитов ИВД
5.04.02. Реагенты/наборы для биохимического анализа
| 124350 | 5. Медицинские изделия для in vitro диагностики (ИВД) | Марганец ИВД, реагент | Вещество или реактив, предназначенный для использования совместно с исходным изделием для ИВД с целью выполнения определенной функции в анализе, который используется при качественном и/или количественном определении марганца (manganese) в клиническом образце.
5.04. Реагенты/наборы для определения аналитов ИВД
5.04.02. Реагенты/наборы для биохимического анализа
| 124360 | 10. Ортопедические медицинские изделия | Транспортир костный | Устройство, предназначенное для использования при измерении углов костей, например, на рентгеновских снимках или в хирургии. Оно широко известно как протрактор. Данное изделие пригодно для многократного использования.
10.22. Прочие ортопедические медицинские изделия
| 124370 | 16. Урологические медицинские изделия | Катетер для холангиопанкреатографии, многоразового использования | Гибкая трубка, которая вводится через гибкий эндоскоп после его размещения в двенадцатиперстной кишке через полость рта, для эндоскопической катетеризации протоков желудочно-кишечного тракта (то есть протоков поджелудочной железы, печени и/или общего желчного протока) во время эндоскопической ретроградной холангиопанкреатографии (ЭРХПГ); это диагностико-терапевтическая процедура процедура, которая включает в себя рентгенологическое исследование протоков после введения контрастного вещества. Обычно это изделие с одним просветом, изготовленное из рентгеноконтрастных пластиковых материалов с делениями на дистальном конце, которое используется для доставки контрастного вещества в протоки для их рентгенографической визуализации. Это изделие многоразового использования.
16.14. Прочие урологические медицинские изделия
| 124370 | 19. Эндоскопические медицинские изделия | Катетер для холангиопанкреатографии, многоразового использования | Гибкая трубка, которая вводится через гибкий эндоскоп после его размещения в двенадцатиперстной кишке через полость рта, для эндоскопической катетеризации протоков желудочно-кишечного тракта (то есть протоков поджелудочной железы, печени и/или общего желчного протока) во время эндоскопической ретроградной холангиопанкреатографии (ЭРХПГ); это диагностико-терапевтическая процедура процедура, которая включает в себя рентгенологическое исследование протоков после введения контрастного вещества. Обычно это изделие с одним просветом, изготовленное из рентгеноконтрастных пластиковых материалов с делениями на дистальном конце, которое используется для доставки контрастного вещества в протоки для их рентгенографической визуализации. Это изделие многоразового использования.
19.15. Прочие эндоскопические медицинские изделия
| 124370 | 3. Гастроэнтерологические медицинские изделия | Катетер для холангиопанкреатографии, многоразового использования | Гибкая трубка, которая вводится через гибкий эндоскоп после его размещения в двенадцатиперстной кишке через полость рта, для эндоскопической катетеризации протоков желудочно-кишечного тракта (то есть протоков поджелудочной железы, печени и/или общего желчного протока) во время эндоскопической ретроградной холангиопанкреатографии (ЭРХПГ); это диагностико-терапевтическая процедура процедура, которая включает в себя рентгенологическое исследование протоков после введения контрастного вещества. Обычно это изделие с одним просветом, изготовленное из рентгеноконтрастных пластиковых материалов с делениями на дистальном конце, которое используется для доставки контрастного вещества в протоки для их рентгенографической визуализации. Это изделие многоразового использования.
3.05. Катетеры гастроэнтерологические и сопутствующие изделия
| 124380 | 12. Радиологические медицинские изделия | Игла для холангиографии | Стерильный с острым скошенным краем полый трубчатый металлический инструмент, предназначенный для введения констрастного вещества в желчные протоки с целью проведения холангиографических процедур. Это изделие для одноразового использования.
12.10. Среды контрастирующие и сопутствующие изделия
| 124390 | 16. Урологические медицинские изделия | Катетер для холангиопанкреатографии, одноразового использования | Гибкая трубка, которая вводится через гибкий эндоскоп после его размещения в двенадцатиперстной кишке через полость рта, для эндоскопической катетеризации протоков желудочно-кишечного тракта (то есть, протоков поджелудочной железы, печени и/или общего желчного протока) в ходе эндоскопической ретроградной холангиопанкреатографии (ЭРХПГ); это диагностико-терапевтическая процедура процедура, которая включает в себя рентгенологическое исследование протоков после введения контрастного вещества. Обычно это изделие с одним просветом, изготовленное из рентгеноконтрастных пластиковых материалов с делениями на дистальном конце, которое используется для доставки контрастного вещества в протоки для их рентгенографической визуализации. Это изделие одноразового использования.
16.14. Прочие урологические медицинские изделия
| 124390 | 19. Эндоскопические медицинские изделия | Катетер для холангиопанкреатографии, одноразового использования | Гибкая трубка, которая вводится через гибкий эндоскоп после его размещения в двенадцатиперстной кишке через полость рта, для эндоскопической катетеризации протоков желудочно-кишечного тракта (то есть, протоков поджелудочной железы, печени и/или общего желчного протока) в ходе эндоскопической ретроградной холангиопанкреатографии (ЭРХПГ); это диагностико-терапевтическая процедура процедура, которая включает в себя рентгенологическое исследование протоков после введения контрастного вещества. Обычно это изделие с одним просветом, изготовленное из рентгеноконтрастных пластиковых материалов с делениями на дистальном конце, которое используется для доставки контрастного вещества в протоки для их рентгенографической визуализации. Это изделие одноразового использования.
19.15. Прочие эндоскопические медицинские изделия
| 124390 | 3. Гастроэнтерологические медицинские изделия | Катетер для холангиопанкреатографии, одноразового использования | Гибкая трубка, которая вводится через гибкий эндоскоп после его размещения в двенадцатиперстной кишке через полость рта, для эндоскопической катетеризации протоков желудочно-кишечного тракта (то есть, протоков поджелудочной железы, печени и/или общего желчного протока) в ходе эндоскопической ретроградной холангиопанкреатографии (ЭРХПГ); это диагностико-терапевтическая процедура процедура, которая включает в себя рентгенологическое исследование протоков после введения контрастного вещества. Обычно это изделие с одним просветом, изготовленное из рентгеноконтрастных пластиковых материалов с делениями на дистальном конце, которое используется для доставки контрастного вещества в протоки для их рентгенографической визуализации. Это изделие одноразового использования.
3.05. Катетеры гастроэнтерологические и сопутствующие изделия
| 124400 | 5. Медицинские изделия для in vitro диагностики (ИВД) | 1,5-ангидроглюцитол ИВД, калибратор | Материал, используемый для установления референтных значений для анализа, предназначенный для количественного определения 1,5-ангидроглюцитола (1,5-anhydroglucitol) в клиническом образце.
5.04. Реагенты/наборы для определения аналитов ИВД
5.04.02. Реагенты/наборы для биохимического анализа
| 124410 | 5. Медицинские изделия для in vitro диагностики (ИВД) | 1,5-ангидроглюцитол ИВД, контрольный материал | Материал, используемый для подтверждения качества анализа, предназначенный для использования при количественном определении 1,5-ангидроглюцитола (1,5-anhydroglucitol) в клиническом образце.
5.04. Реагенты/наборы для определения аналитов ИВД
5.04.02. Реагенты/наборы для биохимического анализа
| 124420 | 5. Медицинские изделия для in vitro диагностики (ИВД) | 1,5-ангидроглюцитол ИВД, набор, ферментный спектрометрический анализ | Набор реагентов и других связанных с ними материалов, предназначенный для количественного определения 1,5-ангидроглюцитола (1,5-anhydroglucitol) в клиническом образце методом ферментного спектрофотометрического анализа.
5.04. Реагенты/наборы для определения аналитов ИВД
5.04.02. Реагенты/наборы для биохимического анализа
| 124430 | 5. Медицинские изделия для in vitro диагностики (ИВД) | 1,5-ангидроглюцитол ИВД, реагент | Вещество или реактив, предназначенный для использования совместно с исходным изделием для ИВД для выполнения особой функции в анализе, который используется для количественного определения 1,5-ангидроглюцитола (1,5-anhydroglucitol) в клиническом образце.
5.04. Реагенты/наборы для определения аналитов ИВД
5.04.02. Реагенты/наборы для биохимического анализа
| 124440 | 7. Медицинские изделия для отоларингологии | Протез барабанной перепонки | Изделие для восстановления или замены барабанной перепонки среднего уха, имплантируемое во время оториноларингологической (ЛОР) операции. Оно изготовлено из синтетического полимерного материала.
7.19. Прочие медицинские изделия для отоларингологии
| 124450 | 8. Медицинские изделия для пластической хирургии, дерматологии и косметологии | Эпилятор механический, ручной | Ручное устройство, предназначенное для использования неспециалистами, с целью удаления нежелательных волос на теле путем одновременного механического захвата нескольких волосков и выдергиваниях их вместе с корнем. Оно, как правило, состоит из спиральной пружины с двумя ручками. Пружина сгибается и прижимается к участку кожи на лице с нежелательными волосами. Поворачивая ручку, волосы захватываются между кольцами пружины и выдергиваются. Обычно это устройство продается без рецепта. Данное изделие предназначено для многоразового использования.
8.07. Эпиляторы и сопутствующие изделия
| 124460 | 2. Вспомогательные и общебольничные медицинские изделия | Помпа инсулиновая инфузионная амбулаторная, механическая | Портативное механическое (не электрическое) устройство, разработанное для обеспечения базальной и/или периодической болюсной подкожной доставки инсулина пациенту с сахарным диабетом. Устройство может быть в форме бейджа, приклеиваемого к коже или одежде (например, на пластыре), или носиться в чехле, прикрепляемом к ремню, или в кармане. Устройство, как правило, имеет иглу (иглы)/инфузионную канюлю и резервуар с инсулином; изделием управляет пациент (например, путем сдавливания/нажатия на кнопки) и может менять его каждый день или использовать в течение нескольких дней и после этого утилизировать. Это изделие для одноразового использования.
2.05. Инфузионные насосы и сопутствующие изделия
| 124470 | 18. Хирургические инструменты/системы и сопутствующие медицинские изделия | Система ранорасширения лапароскопическая механическая | Комплект механических устройств, используемых для создания пространства в брюшной полости при лапароскопических процедурах посредством наружного подъема брюшной стенки. Этот изобарический метод подъема брюшной стенки включает введение ретрактора, подвески, подкожной проволоки или игл, и внешний механизм подъема, состоящий из, например, ручного устройства для тракции, опорного рычага, прикрепленного к операционному столу, или лебёдки и рамы. Данное устройство не требует или требует минимального нагнетание газа. Это изделие многоразового использования.
18.39. Ретракторы/петли и сопутствующие изделия
| 124470 | 19. Эндоскопические медицинские изделия | Система ранорасширения лапароскопическая механическая | Комплект механических устройств, используемых для создания пространства в брюшной полости при лапароскопических процедурах посредством наружного подъема брюшной стенки. Этот изобарический метод подъема брюшной стенки включает введение ретрактора, подвески, подкожной проволоки или игл, и внешний механизм подъема, состоящий из, например, ручного устройства для тракции, опорного рычага, прикрепленного к операционному столу, или лебёдки и рамы. Данное устройство не требует или требует минимального нагнетание газа. Это изделие многоразового использования.
19.05. Лапараскопы и сопутствующие изделия
| 124470 | 19. Эндоскопические медицинские изделия | Система ранорасширения лапароскопическая механическая | Комплект механических устройств, используемых для создания пространства в брюшной полости при лапароскопических процедурах посредством наружного подъема брюшной стенки. Этот изобарический метод подъема брюшной стенки включает введение ретрактора, подвески, подкожной проволоки или игл, и внешний механизм подъема, состоящий из, например, ручного устройства для тракции, опорного рычага, прикрепленного к операционному столу, или лебёдки и рамы. Данное устройство не требует или требует минимального нагнетание газа. Это изделие многоразового использования.
19.09. Расширительные системы/ирригаторы эндоскопические и сопутствующие изделия
| 124470 | 4. Медицинские изделия для акушерства и гинекологии | Система ранорасширения лапароскопическая механическая | Комплект механических устройств, используемых для создания пространства в брюшной полости при лапароскопических процедурах посредством наружного подъема брюшной стенки. Этот изобарический метод подъема брюшной стенки включает введение ретрактора, подвески, подкожной проволоки или игл, и внешний механизм подъема, состоящий из, например, ручного устройства для тракции, опорного рычага, прикрепленного к операционному столу, или лебёдки и рамы. Данное устройство не требует или требует минимального нагнетание газа. Это изделие многоразового использования.
4.23. Прочие медицинские изделия для акушерства и гинекологии
| 124480 | 2. Вспомогательные и общебольничные медицинские изделия | Пипетка механическая | Ручное устройство, как правило, лабораторного использования для взятия и переноса фиксированных объемов жидкости. Пользователь обычно держит изделие в руке, приводит в действие, запуская встроенный механизм всасывания жидкости нажатием пальца, при возникновении разрежения воздуха при отпускании пальца. Пипетка может иметь один или несколько цилиндро/поршневых каналов. Заданный объем жидкости может быть перенесен в одну или несколько ёмкостей одновременно, например, лунки планшетов для микротитрования. Пипетка может иметь заводскую предустановку на фиксированный объем или сменный, настраиваемый пользователем избранный объем в пределах объемов, установленных для каждой конкретной пипетки. Дозируемый объём может указываться на цифровом дисплее.
2.27. Пипетки и сопутствующие изделия
| 124490 | 8. Медицинские изделия для пластической хирургии, дерматологии и косметологии | Эпилятор механический, с питанием от сети | Ручное устройство с питанием от электрической сети (переменного тока), предназначенное для использования неспециалистами с целью удаления нежелательных волос на теле путем одновременного механического захвата нескольких волосков и их выдергивания вместе с корнем. Выпускаются нескольких типов данного изделия (например, пружинный, с вращающимся диском и пинцетный), которые отражают различные методы удаления волос. Обычно это устройство продается без рецепта.
8.07. Эпиляторы и сопутствующие изделия
| 124500 | 2. Вспомогательные и общебольничные медицинские изделия | Весы аналитические механические | Механический лабораторный инструмент для высокоточного прецизионного измерения массы. Он, как правило, позволяет взвешивать объекты с массой до 200 г с ценой деления от 0,01 до 0,1 мг. Измерительный прибор обычно включает встроенную весовую камеру.
2.56. Прочие вспомогательные и общебольничные медицинские изделия
| 124510 | 1. Анестезиологические и респираторные медицинские изделия | Клапан выдоха механический, одноразового использования | Нестерильное механическое изделие, предназначенное для использования в респираторном или анестезиологическом дыхательном контуре или системе для поддержания уровня положительного давления в дыхательных путях пациента в конце выдоха. Как правило, изготавливается из пластика/металла в форме клапана, который приводится в действие специальной пружиной для обеспечения сопротивления дыхательных путей выдоху и регулируемой ручкой (обычно не градуированной), которая, как правило, устанавливается на значения давления от 0 до 20 см вод. ст., изделие может быть полностью закрыто при использовании контролируемой/вспомогательной искусственной вентиляции легких. Обычно изделие используется с анестезиологическими дыхательными системами, легочными реанимационными аппаратами или аппаратами искусственной вентиляции легких и известно как выпускной клапан, предохранительный клапан или перепускной клапан. Это изделие для одноразового использования.
1.05. Анестезиологические системы и сопутствующие изделия
| 124510 | 1. Анестезиологические и респираторные медицинские изделия | Клапан выдоха механический, одноразового использования | Нестерильное механическое изделие, предназначенное для использования в респираторном или анестезиологическом дыхательном контуре или системе для поддержания уровня положительного давления в дыхательных путях пациента в конце выдоха. Как правило, изготавливается из пластика/металла в форме клапана, который приводится в действие специальной пружиной для обеспечения сопротивления дыхательных путей выдоху и регулируемой ручкой (обычно не градуированной), которая, как правило, устанавливается на значения давления от 0 до 20 см вод. ст., изделие может быть полностью закрыто при использовании контролируемой/вспомогательной искусственной вентиляции легких. Обычно изделие используется с анестезиологическими дыхательными системами, легочными реанимационными аппаратами или аппаратами искусственной вентиляции легких и известно как выпускной клапан, предохранительный клапан или перепускной клапан. Это изделие для одноразового использования.
1.07. Вентиляторы респираторные и сопутствующие изделия
| 124510 | 1. Анестезиологические и респираторные медицинские изделия | Клапан выдоха механический, одноразового использования | Нестерильное механическое изделие, предназначенное для использования в респираторном или анестезиологическом дыхательном контуре или системе для поддержания уровня положительного давления в дыхательных путях пациента в конце выдоха. Как правило, изготавливается из пластика/металла в форме клапана, который приводится в действие специальной пружиной для обеспечения сопротивления дыхательных путей выдоху и регулируемой ручкой (обычно не градуированной), которая, как правило, устанавливается на значения давления от 0 до 20 см вод. ст., изделие может быть полностью закрыто при использовании контролируемой/вспомогательной искусственной вентиляции легких. Обычно изделие используется с анестезиологическими дыхательными системами, легочными реанимационными аппаратами или аппаратами искусственной вентиляции легких и известно как выпускной клапан, предохранительный клапан или перепускной клапан. Это изделие для одноразового использования.
1.14. Магистрали дыхательные и сопутствующие изделия
| 124520 | 1. Анестезиологические и респираторные медицинские изделия | Стетоскоп пищеводный механический | Механическое прослушивающее устройство, предназначенное для введения в пищевод пациента для прослушивания звуков сердца и легких. Это устройство многоразового использования.
1.24. Стетоскопы пищеводные
| 124530 | 2. Вспомогательные и общебольничные медицинские изделия | Насос инфузионный механический | Неэлектрический механический прибор (например, с пружинным механизмом), который используется для постоянного или периодического введения лекарственных средств, как правило, для проведения лечения антибиотиками, химиотерапии или введения анальгетиков путем внутривенного, подкожного, внутримышечного или эпидурального введения В основном пациент носит прибор во время прохождения лечения в домашних условиях. Его можно использовать для контролируемой пациентом анальгезии, в его состав могут входить механические индикаторы статуса потока и уровня жидкости. Это прибор многократного использования.
2.05. Инфузионные насосы и сопутствующие изделия
| 124540 | 2. Вспомогательные и общебольничные медицинские изделия | Микропипетка механическая | Ручное механическое лабораторное устройство для дозированного забора, переноса и впрыска крайне малых дискретных объемов жидкостей (порядка микролитров и меньше). Встроенный механизм устройства приводится в действие, как правило, отпусканием (при заборе) пальца и нажатием (при выпуске) пальцем пользователя. Может иметь один или несколько цилиндропоршневых каналов для забора-выпуска жидкости. Во втором случае устройство выдает равные объемы вещества в несколько приемников. Может иметь фиксированную заводскую предустановку объема или ступенчатую или плавную регулировку объема пользователем в полезных пределах.
2.27. Пипетки и сопутствующие изделия
| 124550 | 13. Реабилитационные и адаптированные для инвалидов медицинские изделия | Стетоскоп неавтоматизированный | Механическое слуховое устройство, разработанное для слушания звуков сердца, легких и/или желудочно-кишечного тракта. Как правило, состоит из мембраны на акустической головке, присоединенной с помощью Y-образной разветвленной трубки к оголовью с ушными оливами, помещаемыми в уши пользователей. механические стетоскопы, как правило, выпускаются в двух вариантах: 1) стетоскоп общего назначения, используемый в клинической практике/в больничных палатах; или 2) усиленный стетоскоп, используемый кардиологами.
13.05. Средства медицинские персональные адаптированные
| 124560 | 2. Вспомогательные и общебольничные медицинские изделия | Набор для введения лекарственных средств к насосу инфузионному механическому | Совокупность стерильных приборов, которые используются с механическим инфузионным насосом (неэлектрическим) и обеспечивают периодическое или постоянное введение лекарственных средств, как правило, для проведения лечения антибиотиками, химиотерапии или введения анальгетиков [включая контролируемую пациентом анальгезию] путем внутривенного, подкожного, внутримышечного или эпидурального введения. Как правило, в набор входит резервуар (например, сумка), пластиковая трубка, обратный клапан, зажим трубопровода, соединители Луера. Это устройство одноразового применения.
2.05. Инфузионные насосы и сопутствующие изделия
| 124570 | 2. Вспомогательные и общебольничные медицинские изделия | Весы прецизионные механические | Механический инструмент для измерения массы различных предметов в условиях клинической лаборатории. Он, как правило, позволяет взвешивать объекты с массой от нескольких сотен миллиграммов до 20 кг, с ценой деления от 0,1 до 1,0 г в зависимости от диапазона взвешивания. Двухчашечные весы имеют по чаше на двух концах балансира, помещенного на агатовую призматическую опору. Взвешиваемый объект помещается на одну чашу, а аналитические разновесы вручную кладутся на другую до достижения равновесия. Одночашечные весы имеют чашу для взвешиваемого объекта на коротком плече рычага, который уравновешивается на опоре с помощью длинного плеча рычага, к которому прикрепляются разновесы до возвращения рычага в нулевое положение.
2.56. Прочие вспомогательные и общебольничные медицинские изделия
| 124590 | 18. Хирургические инструменты/системы и сопутствующие медицинские изделия | Система криохирургическая общего назначения, с криогенным газом, механическая | Комплект изделий, предназначенный для подачи холода от жидкого или газообразного охлаждающего агента (например, жидкого азота, закиси азота (N2O), углекислого газа (CO2)) непосредственно на целевой участок ткани с целью ее разрушения и удаления. Система обычно включает в себя механический регулятор для управления потоком охлаждающего агента, который содержится в прикрепленном баллоне, и зондов для подвода холода. Она используется в различных клинических областях (например, общей хирургии, дерматологии, челюстно-лицевой хирургии, гинекологии, урологии, оториноларингологии (ЛОР), прокотологии, онкологии) для удаления злокачественных или атипичных доброкачественных тканей.
18.40. Системы абляции и сопутствующие изделия
| 124590 | 18. Хирургические инструменты/системы и сопутствующие медицинские изделия | Система криохирургическая общего назначения, с криогенным газом, механическая | Комплект изделий, предназначенный для подачи холода от жидкого или газообразного охлаждающего агента (например, жидкого азота, закиси азота (N2O), углекислого газа (CO2)) непосредственно на целевой участок ткани с целью ее разрушения и удаления. Система обычно включает в себя механический регулятор для управления потоком охлаждающего агента, который содержится в прикрепленном баллоне, и зондов для подвода холода. Она используется в различных клинических областях (например, общей хирургии, дерматологии, челюстно-лицевой хирургии, гинекологии, урологии, оториноларингологии (ЛОР), прокотологии, онкологии) для удаления злокачественных или атипичных доброкачественных тканей.
18.41. Системы криохирургические и сопутствующие изделия
| 124590 | 4. Медицинские изделия для акушерства и гинекологии | Система криохирургическая общего назначения, с криогенным газом, механическая | Комплект изделий, предназначенный для подачи холода от жидкого или газообразного охлаждающего агента (например, жидкого азота, закиси азота (N2O), углекислого газа (CO2)) непосредственно на целевой участок ткани с целью ее разрушения и удаления. Система обычно включает в себя механический регулятор для управления потоком охлаждающего агента, который содержится в прикрепленном баллоне, и зондов для подвода холода. Она используется в различных клинических областях (например, общей хирургии, дерматологии, челюстно-лицевой хирургии, гинекологии, урологии, оториноларингологии (ЛОР), прокотологии, онкологии) для удаления злокачественных или атипичных доброкачественных тканей.
4.23. Прочие медицинские изделия для акушерства и гинекологии
| 124600 | 1. Анестезиологические и респираторные медицинские изделия | Устройство для очищения дыхательных путей методом ПЭД механическое | Ручное механическое устройство, используемое для удаления избыточных выделений, также известных как слизь или мокрота, из легких и верхних дыхательных путей пациентов, страдающих, например, от муковисцидоза, бронхита или бронхоэктатической болезни. Положительное давление в конце выдоха (ПДКВ) возникает, когда пациент выдыхает в устройство, обычно заставляя шарик из нержавеющей стали высокой плотности быстро перемещаться вверх и вниз, создавая колебания грудной клетки, которые разжижают секрет и способствует отхаркиванию и расширению легких. Устройство с осцилляторным положительным давлением на выдохе (OPEP) обычно используется для одного пациента в медицинском учреждении и в домашних условиях. Это изделие многоразового использования.
1.22. Системы вентиляции легких и сопутствующие изделия
| 124600 | 17. Физиотерапевтические медицинские изделия | Устройство для очищения дыхательных путей методом ПЭД механическое | Ручное механическое устройство, используемое для удаления избыточных выделений, также известных как слизь или мокрота, из легких и верхних дыхательных путей пациентов, страдающих, например, от муковисцидоза, бронхита или бронхоэктатической болезни. Положительное давление в конце выдоха (ПДКВ) возникает, когда пациент выдыхает в устройство, обычно заставляя шарик из нержавеющей стали высокой плотности быстро перемещаться вверх и вниз, создавая колебания грудной клетки, которые разжижают секрет и способствует отхаркиванию и расширению легких. Устройство с осцилляторным положительным давлением на выдохе (OPEP) обычно используется для одного пациента в медицинском учреждении и в домашних условиях. Это изделие многоразового использования.
17.07. Прочие физиотерапевтические медицинские изделия
| 124610 | 8. Медицинские изделия для пластической хирургии, дерматологии и косметологии | Эпилятор механический, с питанием от батареи | Ручное устройство с питанием от одноразовых батареек, предназначенное для использования неспециалистами с целью удаления нежелательных волос на теле путем одновременного механического захвата нескольких волосков и выдергиваниях их вместе с корнем. Выпускаются нескольких типов данного изделия (например, пружинный, с вращающимся диском и пинцетный), которые отражают различные методы удаления волос. Обычно это устройство продается без рецепта.
8.07. Эпиляторы и сопутствующие изделия
| 124620 | 11. Офтальмологические медицинские изделия | Система криохирургическая офтальмологическая, механическая | Комплект механических изделий, разработанных для подачи холода от газообразных или жидких хладагентов (криогенных веществ) [например, жидкого азота (LN2), закиси азота (N2O), диоксида углерода (СО2)] на ткань-мишень для ее разрушения и удаления во время офтальмологической хирургической операции. В состав системы, как правило, входит механический регулятор для управления потоком криогенного вещества, содержащегося в присоединенном баллоне, и специальный ручной аппликатор (зонд), охлаждаемый криогенным веществом, для подачи холода на ткань. Изделие обычно используется для удаления катаракт путем формирования липкого шарика льда в хрусталике, для заморозки глаза и прилегающих частей для хирургического удаления шрамов, а также для заморозки опухолей.
11.21. Системы криохирургические офтальмологические
| 124620 | 18. Хирургические инструменты/системы и сопутствующие медицинские изделия | Система криохирургическая офтальмологическая, механическая | Комплект механических изделий, разработанных для подачи холода от газообразных или жидких хладагентов (криогенных веществ) [например, жидкого азота (LN2), закиси азота (N2O), диоксида углерода (СО2)] на ткань-мишень для ее разрушения и удаления во время офтальмологической хирургической операции. В состав системы, как правило, входит механический регулятор для управления потоком криогенного вещества, содержащегося в присоединенном баллоне, и специальный ручной аппликатор (зонд), охлаждаемый криогенным веществом, для подачи холода на ткань. Изделие обычно используется для удаления катаракт путем формирования липкого шарика льда в хрусталике, для заморозки глаза и прилегающих частей для хирургического удаления шрамов, а также для заморозки опухолей.
18.40. Системы абляции и сопутствующие изделия
| 124620 | 18. Хирургические инструменты/системы и сопутствующие медицинские изделия | Система криохирургическая офтальмологическая, механическая | Комплект механических изделий, разработанных для подачи холода от газообразных или жидких хладагентов (криогенных веществ) [например, жидкого азота (LN2), закиси азота (N2O), диоксида углерода (СО2)] на ткань-мишень для ее разрушения и удаления во время офтальмологической хирургической операции. В состав системы, как правило, входит механический регулятор для управления потоком криогенного вещества, содержащегося в присоединенном баллоне, и специальный ручной аппликатор (зонд), охлаждаемый криогенным веществом, для подачи холода на ткань. Изделие обычно используется для удаления катаракт путем формирования липкого шарика льда в хрусталике, для заморозки глаза и прилегающих частей для хирургического удаления шрамов, а также для заморозки опухолей.
18.41. Системы криохирургические и сопутствующие изделия
| 124630 | 1. Анестезиологические и респираторные медицинские изделия | Клапан выдоха механический, многоразового использования | Нестерильное механическое устройство, используемое в дыхательном контуре для поддержания уровня положительного давления в дыхательных путях пациента в конце выдоха. Оно обычно выполнено из пластмассовых/металлических материалов и имеет клапан, который приводится в действие пружиной, для создания сопротивления в дыхательных путях на выдохе и ручку управления (обычно не градуированную), которая обычно установлена на значении давления от 0 до 20 смH2O, но может быть полностью отключена, когда применяется контролируемая/вспомогательная вентиляция легких. Устройство, как правило, используется с анестезиологическими дыхательными системами, аппаратами искусственной вентиляции легких и широко известно как выпускной, предохранительный или перепускной клапан. Это изделие многоразового использования.
1.05. Анестезиологические системы и сопутствующие изделия
| 124630 | 1. Анестезиологические и респираторные медицинские изделия | Клапан выдоха механический, многоразового использования | Нестерильное механическое устройство, используемое в дыхательном контуре для поддержания уровня положительного давления в дыхательных путях пациента в конце выдоха. Оно обычно выполнено из пластмассовых/металлических материалов и имеет клапан, который приводится в действие пружиной, для создания сопротивления в дыхательных путях на выдохе и ручку управления (обычно не градуированную), которая обычно установлена на значении давления от 0 до 20 смH2O, но может быть полностью отключена, когда применяется контролируемая/вспомогательная вентиляция легких. Устройство, как правило, используется с анестезиологическими дыхательными системами, аппаратами искусственной вентиляции легких и широко известно как выпускной, предохранительный или перепускной клапан. Это изделие многоразового использования.
1.07. Вентиляторы респираторные и сопутствующие изделия
| 124630 | 1. Анестезиологические и респираторные медицинские изделия | Клапан выдоха механический, многоразового использования | Нестерильное механическое устройство, используемое в дыхательном контуре для поддержания уровня положительного давления в дыхательных путях пациента в конце выдоха. Оно обычно выполнено из пластмассовых/металлических материалов и имеет клапан, который приводится в действие пружиной, для создания сопротивления в дыхательных путях на выдохе и ручку управления (обычно не градуированную), которая обычно установлена на значении давления от 0 до 20 смH2O, но может быть полностью отключена, когда применяется контролируемая/вспомогательная вентиляция легких. Устройство, как правило, используется с анестезиологическими дыхательными системами, аппаратами искусственной вентиляции легких и широко известно как выпускной, предохранительный или перепускной клапан. Это изделие многоразового использования.
1.14. Магистрали дыхательные и сопутствующие изделия
| 124640 | 5. Медицинские изделия для in vitro диагностики (ИВД) | Сафранин O, раствор ИВД | Раствор сафранин О, предназначенный для использования самостоятельно или в сочетании с другими растворами/красителями для визуализации в клиническом/биологическом образце структуры ткани и/или внутри-/внеклеточных элементов.
5.05. Реагенты/оборудование/расходные материалы общелабораторные ИВД
| 124650 | 5. Медицинские изделия для in vitro диагностики (ИВД) | Метиловый спирт ИВД, набор, жидкостная хроматография | Набор реагентов и других связанных с ними материалов, предназначенный для качественного и/или количественного определения метилового спирта (methanol alcohol) в клиническом образце методом жидкостной хроматографии.
5.04. Реагенты/наборы для определения аналитов ИВД
5.04.02. Реагенты/наборы для биохимического анализа
| 124660 | 5. Медицинские изделия для in vitro диагностики (ИВД) | Метиловый спирт ИВД, калибратор | Материал, используемый для установления референтных значений для анализа, предназначенный для качественного и/или количественного определения метилового спирта (methanol alcohol) в клиническом образце.
5.04. Реагенты/наборы для определения аналитов ИВД
5.04.02. Реагенты/наборы для биохимического анализа
| 124670 | 5. Медицинские изделия для in vitro диагностики (ИВД) | Метиловый спирт ИВД, реагент | Вещество или реактив, предназначенный для использования совместно с исходным изделием для ИВД для выполнения особой функции в анализе, который используется для качественного и/или количественного определения метилового спирта (methanol alcohol) в клиническом образце.
5.04. Реагенты/наборы для определения аналитов ИВД
5.04.02. Реагенты/наборы для биохимического анализа
| 124680 | 5. Медицинские изделия для in vitro диагностики (ИВД) | Пропанолол терапевтический лекарственный мониторинг ИВД, набор, жидкостная хроматография | Набор реагентов и других связанных с ними материалов, предназначенный для количественного определения и терапевтического мониторинга пропанолола (propranolol), средства, применяемого при лечении сердечно-сосудистой системы, в клиническом образце с использованием метода жидкостной хроматографии.
5.04. Реагенты/наборы для определения аналитов ИВД
5.04.02. Реагенты/наборы для биохимического анализа
| 124690 | 5. Медицинские изделия для in vitro диагностики (ИВД) | Пропанолол терапевтический лекарственный мониторинг ИВД, калибратор | Материал, используемый для установления референтных значений для анализа, предназначенный для использования при количественном определении и терапевтическом лекарственном мониторинге пропанолола (propranolol), средства, применяемого при лечении сердечно-сосудистой системы, в клиническом образце.
5.04. Реагенты/наборы для определения аналитов ИВД
5.04.02. Реагенты/наборы для биохимического анализа
| 124700 | 5. Медицинские изделия для in vitro диагностики (ИВД) | Метиловый спирт ИВД, контрольный материал | Материал, используемый для подтверждения качества анализа, предназначенный для использования при качественном и/или количественном определении метилового спирта (methanol alcohol) в клиническом образце.
5.04. Реагенты/наборы для определения аналитов ИВД
5.04.02. Реагенты/наборы для биохимического анализа
| 124710 | 5. Медицинские изделия для in vitro диагностики (ИВД) | Пропанолол терапевтический лекарственный мониторинг ИВД, контрольный материал | Материал, используемый для подтверждения качества анализа, предназначенный для использования при количественном определении и терапевтическом лекарственном мониторинге пропанолола (propranolol), средства, применяемого при лечении сердечно-сосудистой системы, в клиническом образце.
5.04. Реагенты/наборы для определения аналитов ИВД
5.04.02. Реагенты/наборы для биохимического анализа
| 124720 | 5. Медицинские изделия для in vitro диагностики (ИВД) | Пропанолол терапевтический лекарственный мониторинг ИВД, реагент | Вещество или реактив, предназначенный для использования совместно с исходным изделием для ИВД с целью выполнения определенной функции в анализе, который используется при количественном определении и терапевтическом мониторинге пропанолола (propranolol), средства, применяемого при лечении сердечно-сосудистой системы, в клиническом образце.
5.04. Реагенты/наборы для определения аналитов ИВД
5.04.02. Реагенты/наборы для биохимического анализа
| 124740 | 5. Медицинские изделия для in vitro диагностики (ИВД) | Trypanosoma cruzi антитела класса иммуноглобулин G (IgG) ИВД, набор, иммунохроматографический анализ, экспресс-анализ | Набор реагентов и других связанных с ними материалов, предназначенный для использования при качественном и/или количественном определении антител класса иммуноглобулин G (IgG) к паразитическому простейшему Trypanosoma cruzi в клиническом образце за короткое время по сравнению со стандартными лабораторными процедурами исследований методом иммунохроматографического анализа. Этот тест обычно используется в лабораторных анализах или анализах вблизи пациента.
5.04. Реагенты/наборы для определения аналитов ИВД
5.04.01. Реагенты/наборы для анализа инфекционных агентов
| 124750 | 5. Медицинские изделия для in vitro диагностики (ИВД) | Trypanosoma cruzi общие антитела ИВД, набор, иммунофлуоресцентный анализ | Набор реагентов и других связанных с ними материалов, предназначенный для использования при качественном и/или количественном определенииобщих антител к паразитическому простейшему Trypanosoma cruzi в клиническом образце методом иммунофлуоресцентного анализа.
5.04. Реагенты/наборы для определения аналитов ИВД
5.04.01. Реагенты/наборы для анализа инфекционных агентов
| 124760 | 5. Медицинские изделия для in vitro диагностики (ИВД) | Trypanosoma cruzi антитела класса иммуноглобулин G (IgG) ИВД, набор, иммунофлуоресцентный анализ | Набор реагентов и других связанных с ними материалов, предназначенный для использования при качественном и/или количественном определении антител класса иммуноглобулин G (IgG) к паразитическому простейшему Trypanosoma cruzi в клиническом образце методом иммунофлуоресцентного анализа.
5.04. Реагенты/наборы для определения аналитов ИВД
5.04.01. Реагенты/наборы для анализа инфекционных агентов
| 124770 | 5. Медицинские изделия для in vitro диагностики (ИВД) | Trypanosoma cruzi общие антитела ИВД, калибратор | Материал, используемый для установления референтных значений для анализа, предназначенный для качественного и/или количественного определения общих антител к паразитическому простейшему Trypanosoma cruzi в клиническом образце.
5.04. Реагенты/наборы для определения аналитов ИВД
5.04.01. Реагенты/наборы для анализа инфекционных агентов
| 124780 | 5. Медицинские изделия для in vitro диагностики (ИВД) | Trypanosoma cruzi антитела класса иммуноглобулин G (IgG) ИВД, калибратор | Материал, используемый для установления референтных значений для анализа, предназначенный для качественного и/или количественного определения антител класса иммуноглобулин G (IgG) к паразитическому простейшему Trypanosoma cruzi в клиническом образце.
5.04. Реагенты/наборы для определения аналитов ИВД
5.04.01. Реагенты/наборы для анализа инфекционных агентов
| 124790 | 5. Медицинские изделия для in vitro диагностики (ИВД) | Trypanosoma cruzi общие антитела ИВД, контрольный материал | Материал, используемый для подтверждения качества анализа, предназначенный для использования при качественном и/или количественном определении общих антител к паразитическому простейшему Trypanosoma cruzi в клиническом образце.
5.04. Реагенты/наборы для определения аналитов ИВД
5.04.01. Реагенты/наборы для анализа инфекционных агентов
| 124800 | 5. Медицинские изделия для in vitro диагностики (ИВД) | Trypanosoma cruzi антитела класса иммуноглобулин G (IgG) ИВД, контрольный материал | Материал, используемый для подтверждения качества анализа, предназначенный для использования при качественном и/или количественном определении антител класса иммуноглобулин G (IgG) к паразитическому простейшему Trypanosoma cruzi в клиническом образце.
5.04. Реагенты/наборы для определения аналитов ИВД
5.04.01. Реагенты/наборы для анализа инфекционных агентов
| 124810 | 5. Медицинские изделия для in vitro диагностики (ИВД) | Trypanosoma cruzi общие антитела ИВД, реагент | Вещество или реактив, предназначенный для использования совместно с исходным изделием для ИВД для выполнения особой функции в анализе, который используется для качественного и/или количественного определения общих антител к паразитическому простейшему Trypanosoma cruzi в клиническом образце.
5.04. Реагенты/наборы для определения аналитов ИВД
5.04.01. Реагенты/наборы для анализа инфекционных агентов
| 124820 | 6. Медицинские изделия для манипуляций/восстановления тканей/органов человека | Трубка тимпаностомическая, с полупроницаемой мембраной | Маленький полый цилиндр, имплантируемый для вентиляции или дренажа среднего уха и для предотвращения попадания жидкостей извне в полость среднего уха. Изделие вставляют через барабанную перепонку для обеспечения свободного воздухообмена между внешним и средним ухом. Одна часть трубки сделана из силиконового эластомера или пористого полиэтилена (ПЭ), а мембранная часть - из политетрафторэтилена (ПТФЭ), известного как тефлон.
6.15. Устройства дренирования/удаления жидкостей/тканей
| 124830 | 5. Медицинские изделия для in vitro диагностики (ИВД) | Trypanosoma cruzi антитела класса иммуноглобулин G (IgG) ИВД, реагент | Вещество или реактив, предназначенный для использования совместно с исходным изделием для ИВД для выполнения особой функции в анализе, который используется для качественного и/или количественного определения антител класса иммуноглобулин G (IgG) к паразитическому простейшему Trypanosoma cruzi в клиническом образце.
5.04. Реагенты/наборы для определения аналитов ИВД
5.04.01. Реагенты/наборы для анализа инфекционных агентов
| 124840 | 5. Медицинские изделия для in vitro диагностики (ИВД) | Trypanosoma cruzi антитела класса иммуноглобулин G (IgG)/IgM ИВД, набор, иммуноферментный анализ (ИФА) | Набор реагентов и других связанных с ними материалов, предназначенный для использования при качественном и/или количественном определении антител класса иммуноглобулин G (IgG) и иммуноглобулин M (IgM) к паразитическому простейшему Trypanosoma cruzi в клиническом образце методом иммуноферментного анализа (ИФА).
5.04. Реагенты/наборы для определения аналитов ИВД
5.04.01. Реагенты/наборы для анализа инфекционных агентов
| 124850 | 6. Медицинские изделия для манипуляций/восстановления тканей/органов человека | Трубка тимпаностомическая | Небольшой полый цилиндр, предназначенный для имплантации путем введения через барабанную перепонку для вентиляции или дренирования среднего уха. Изделие, также известное как трубка для вентиляции среднего уха, изготавливается из таких материалов, как политетрафторэтилен, полиэтилен, силиконовый эластомер или пористый полиэтилен. Одна из модификаций изделия, зажимная трубка для молоточка, крепится к молоточку уха. Могут прилагаться одноразовые изделия, которые могут использоваться для имплантации билатеральных трубок.
6.15. Устройства дренирования/удаления жидкостей/тканей
| 124860 | 5. Медицинские изделия для in vitro диагностики (ИВД) | Trypanosoma cruzi антитела класса иммуноглобулин G (IgG)/IgM ИВД, набор, иммунофлуоресцентный анализ | Набор реагентов и других связанных с ними материалов, предназначенный для использования при качественном и/или количественном определении антител класса иммуноглобулин G (IgG) и иммуноглобулин M (IgM) к паразитическому простейшему Trypanosoma cruzi в клиническом образце методом иммунофлуоресцентного анализа.
5.04. Реагенты/наборы для определения аналитов ИВД
5.04.01. Реагенты/наборы для анализа инфекционных агентов
| 124870 | 5. Медицинские изделия для in vitro диагностики (ИВД) | Trypanosoma cruzi антитела класса иммуноглобулин M (IgM) ИВД, набор, иммуноферментный анализ (ИФА) | Набор реагентов и других связанных с ними материалов, предназначенный для использования при качественном и/или количественном определении антител класса иммуноглобулин M (IgM) к паразитическому простейшему Trypanosoma cruzi в клиническом образце методом иммуноферментного анализа (ИФА).
5.04. Реагенты/наборы для определения аналитов ИВД
5.04.01. Реагенты/наборы для анализа инфекционных агентов
| 124880 | 5. Медицинские изделия для in vitro диагностики (ИВД) | Trypanosoma cruzi антитела иммуноглобулин G (IgG)/IgM ИВД, набор, иммунохроматографический анализ, экспресс-анализ | Набор реагентов и других связанных с ними материалов, предназначенный для использования при качественном и/или количественном определении антител класса иммуноглобулин G (IgG) и иммуноглобулин M (IgM) к паразитическому простейшему Trypanosoma cruzi в клиническом образце за короткое время по сравнению со стандартными лабораторными процедурами исследований методом иммунохроматографического анализа. Этот тест обычно используется в лабораторных анализах или анализах вблизи пациента.
5.04. Реагенты/наборы для определения аналитов ИВД
5.04.01. Реагенты/наборы для анализа инфекционных агентов
| 124890 | 5. Медицинские изделия для in vitro диагностики (ИВД) | Trypanosoma cruzi антитела класса иммуноглобулин M (IgM) ИВД, набор, иммунофлуоресцентный анализ | Набор реагентов и других связанных с ними материалов, предназначенный для использования при качественном и/или количественном определении антител класса иммуноглобулин M (IgM) к паразитическому простейшему Trypanosoma cruzi в клиническом образце методом иммунофлуоресцентного анализа.
5.04. Реагенты/наборы для определения аналитов ИВД
5.04.01. Реагенты/наборы для анализа инфекционных агентов
| 124900 | 5. Медицинские изделия для in vitro диагностики (ИВД) | Trypanosoma cruzi антитела класса иммуноглобулин G (IgG)/IgM ИВД, калибратор | Материал, используемый для установления референтных значений для анализа, предназначенный для качественного и/или количественного определения антител класса иммуноглобулин G (IgG) и иммуноглобулин M (IgM) к паразитическому простейшему Trypanosoma cruzi в клиническом образце.
5.04. Реагенты/наборы для определения аналитов ИВД
5.04.01. Реагенты/наборы для анализа инфекционных агентов
| 124910 | 5. Медицинские изделия для in vitro диагностики (ИВД) | Trypanosoma cruzi антитела класса иммуноглобулин M (IgM) ИВД, калибратор | Материал, используемый для установления референтных значений для анализа, предназначенный для качественного и/или количественного определения антител класса иммуноглобулин M (IgM) к паразитическому простейшему Trypanosoma cruzi в клиническом образце.
5.04. Реагенты/наборы для определения аналитов ИВД
5.04.01. Реагенты/наборы для анализа инфекционных агентов
| 124920 | 5. Медицинские изделия для in vitro диагностики (ИВД) | Trypanosoma cruzi антитела класса иммуноглобулин G (IgG)/IgM ИВД, контрольный материал | Материал, используемый для подтверждения качества анализа, предназначенный для использования при качественном и/или количественном определении антител класса иммуноглобулин G (IgG) и иммуноглобулин M (IgM) к паразитическому простейшему Trypanosoma cruzi в клиническом образце.
5.04. Реагенты/наборы для определения аналитов ИВД
5.04.01. Реагенты/наборы для анализа инфекционных агентов
| 124930 | 5. Медицинские изделия для in vitro диагностики (ИВД) | Trypanosoma cruzi антитела класса иммуноглобулин M (IgM) ИВД, контрольный материал | Материал, используемый для подтверждения качества анализа, предназначенный для использования при качественном и/или количественном определении антител класса иммуноглобулин M (IgM) к паразитическому простейшему Trypanosoma cruzi в клиническом образце.
5.04. Реагенты/наборы для определения аналитов ИВД
5.04.01. Реагенты/наборы для анализа инфекционных агентов
| 124940 | 5. Медицинские изделия для in vitro диагностики (ИВД) | Trypanosoma cruzi антитела класса иммуноглобулин G (IgG) ИВД, набор, иммуноферментный анализ (ИФА) | Набор реагентов и других связанных с ними материалов, предназначенный для использования при качественном и/или количественном определении антител класса иммуноглобулин G (IgG) к паразитическому простейшему Trypanosoma cruzi в клиническом образце методом иммуноферментного анализа (ИФА).
5.04. Реагенты/наборы для определения аналитов ИВД
5.04.01. Реагенты/наборы для анализа инфекционных агентов
| 124950 | 5. Медицинские изделия для in vitro диагностики (ИВД) | Trypanosoma cruzi антитела класса иммуноглобулин G (IgG)/IgM ИВД, реагент | Вещество или реактив, предназначенный для использования совместно с исходным изделием для ИВД для выполнения особой функции в анализе, который используется для качественного и/или количественного определения антител класса иммуноглобулин G (IgG) и иммуноглобулин M (IgM) к паразитическому простейшему Trypanosoma cruzi в клиническом образце.
5.04. Реагенты/наборы для определения аналитов ИВД
5.04.01. Реагенты/наборы для анализа инфекционных агентов
| 124960 | 5. Медицинские изделия для in vitro диагностики (ИВД) | Trypanosoma cruzi антитела класса иммуноглобулин M (IgM) ИВД, реагент | Вещество или реактив, предназначенный для использования совместно с исходным изделием для ИВД для выполнения особой функции в анализе, который используется для качественного и/или количественного определения антител класса иммуноглобулин M (IgM) к паразитическому простейшему Trypanosoma cruzi в клиническом образце.
5.04. Реагенты/наборы для определения аналитов ИВД
5.04.01. Реагенты/наборы для анализа инфекционных агентов
| 124970 | 5. Медицинские изделия для in vitro диагностики (ИВД) | Ремнанты липопротеинов ИВД, набор, ферментный хемилюминесцентный анализ | Набор реагентов и других связанных с ними материалов, предназначенный для количественного определения ремнантных липопротеинов (remnant lipoprotein) в клиническом образце с использованием метода ферментного хемилюминесцентного анализа.
5.04. Реагенты/наборы для определения аналитов ИВД
5.04.02. Реагенты/наборы для биохимического анализа
| 124980 | 5. Медицинские изделия для in vitro диагностики (ИВД) | Ремнанты липопротеинов ИВД, набор, ферментный спектрофотометрический анализ | Набор реагентов и других связанных с ними материалов, предназначенный для количественного определения ремнантных липопротеинов (remnant lipoprotein) в клиническом образце с использованием метода ферментного спектрофотометрического анализа.
5.04. Реагенты/наборы для определения аналитов ИВД
5.04.02. Реагенты/наборы для биохимического анализа
| 124990 | 5. Медицинские изделия для in vitro диагностики (ИВД) | Ремнанты липопротеинов ИВД, набор, масс-спектрометрический анализ | Набор реагентов и других связанных с ними материалов, предназначенный для количественного определения ремнантных липопротеинов (remnant lipoprotein) липидов в клиническом образце с использованием метода масс-спектрометрического анализа.
5.04. Реагенты/наборы для определения аналитов ИВД
5.04.02. Реагенты/наборы для биохимического анализа
| 125000 | 5. Медицинские изделия для in vitro диагностики (ИВД) | Ремнанты липопротеинов ИВД, калибратор | Материал, используемый для установления референтных значений для анализа, предназначенный для использования при количественном определении ремнантных липопротеинов (remnant lipoprotein) в клиническом образце.
5.04. Реагенты/наборы для определения аналитов ИВД
5.04.02. Реагенты/наборы для биохимического анализа
| 125010 | 5. Медицинские изделия для in vitro диагностики (ИВД) | Ремнанты липопротеинов ИВД, контрольный материал | Материал, используемый для подтверждения качества анализа, предназначенный для использования при количественном определении ремнантных липопротеинов (remnant lipoprotein) в клиническом образце.
5.04. Реагенты/наборы для определения аналитов ИВД
5.04.02. Реагенты/наборы для биохимического анализа
| 125020 | 5. Медицинские изделия для in vitro диагностики (ИВД) | Ремнанты липопротеинов ИВД, реагент | Вещество или реактив, предназначенный для использования совместно с исходным изделием для ИВД с целью выполнения определенной функции в анализе, который используется при количественном определении ремнантных липопротеинов (remnant lipoprotein) в клиническом образце.
5.04. Реагенты/наборы для определения аналитов ИВД
5.04.02. Реагенты/наборы для биохимического анализа
| 125030 | 5. Медицинские изделия для in vitro диагностики (ИВД) | Ремнанты липопротеинов ИВД, набор, нефелометрический/турбидиметрический анализ | Набор реагентов и других связанных с ними материалов, предназначенный для количественного определения ремнантных липопротеинов (remnant lipoprotein) в клиническом образце с использованием метода нефелометрического/турбидиметрического анализа.
5.04. Реагенты/наборы для определения аналитов ИВД
5.04.02. Реагенты/наборы для биохимического анализа
| 125050 | 15. Стоматологические медицинские изделия | Глубиномер/измеритель угла для дентальной имплантации | Изделие, предназначенное для использования на этапах планирования и пост-остеотомии процедуры дентальной имплантации, до размещения/фиксации хирургического имплантата, для измерения/определения различной глубины (например, глубины сверления полости остеотомии, высоты слизистой оболочки, расстояния между имплантатами/зубами для определения мезиодистального положения имплантата) и/или углов [например, направление перфорации по отношению к дуге антагониста], обычно для помощи в выборе подходящего устанавливаемого конечного протезного абатмента. Обычно это градуированное изделие. Может быть ручным инструментом или автономным интраоральным устройством; некоторые типы предназначены для использования во время рентгенографии. Это изделие многоразового использования.
15.04. Зонды стоматологические
| 125050 | 15. Стоматологические медицинские изделия | Глубиномер/измеритель угла для дентальной имплантации | Изделие, предназначенное для использования на этапах планирования и пост-остеотомии процедуры дентальной имплантации, до размещения/фиксации хирургического имплантата, для измерения/определения различной глубины (например, глубины сверления полости остеотомии, высоты слизистой оболочки, расстояния между имплантатами/зубами для определения мезиодистального положения имплантата) и/или углов [например, направление перфорации по отношению к дуге антагониста], обычно для помощи в выборе подходящего устанавливаемого конечного протезного абатмента. Обычно это градуированное изделие. Может быть ручным инструментом или автономным интраоральным устройством; некоторые типы предназначены для использования во время рентгенографии. Это изделие многоразового использования.
15.08. Имплантаты стоматологические и сопутствующие изделия
| 125060 | 14. Сердечно-сосудистые медицинские изделия | Лубрикант для имплантируемых устройств | Стерильное вещество (например, минеральное масло), предназначенное для нанесения на имплантируемые устройства перед их имплантацией для снижения трения между деталями и повышения эффективности их работы. Оно обычно используется для смазывания штырьковых разъёмов отведений кардиостимуляторов и/или дефибрилляторов для облегчения их введения в гнездо разъёма импульсного генератора, как правило, оснащенное защелкой-фиксатором (некоторые модели отведений имеют уплотнительное кольцо на штырьковом разъёме, которое создает трение). Обычно поставляется в небольших одноразовых тубах. Это изделие одноразового использования.
14.05. Дефибриляторы и сопутствующие изделия
| 125060 | 14. Сердечно-сосудистые медицинские изделия | Лубрикант для имплантируемых устройств | Стерильное вещество (например, минеральное масло), предназначенное для нанесения на имплантируемые устройства перед их имплантацией для снижения трения между деталями и повышения эффективности их работы. Оно обычно используется для смазывания штырьковых разъёмов отведений кардиостимуляторов и/или дефибрилляторов для облегчения их введения в гнездо разъёма импульсного генератора, как правило, оснащенное защелкой-фиксатором (некоторые модели отведений имеют уплотнительное кольцо на штырьковом разъёме, которое создает трение). Обычно поставляется в небольших одноразовых тубах. Это изделие одноразового использования.
14.09. Кардиостимуляторы и сопутствующие изделия
| 125070 | 6. Медицинские изделия для манипуляций/восстановления тканей/органов человека | Нить золотая имплантируемая | Стерильная нерассасывающаяся золотая (Au) проволока в виде мононити, предназначенная для постоянной имплантации в подкожные ткани для стимулированного золотом обновления коллагена и фибробластов кожи, способствующего омоложению кожи и сокращению морщин. Она используется в общей и пластической/реконструктивной хирургии, когда требуется низкая или умеренная прочность на разрыв. Может комплектоваться одноразовой иглой. Это изделие одноразового использования.
6.16. Шовные материалы и сопутствующие изделия
| 125070 | 8. Медицинские изделия для пластической хирургии, дерматологии и косметологии | Нить золотая имплантируемая | Стерильная нерассасывающаяся золотая (Au) проволока в виде мононити, предназначенная для постоянной имплантации в подкожные ткани для стимулированного золотом обновления коллагена и фибробластов кожи, способствующего омоложению кожи и сокращению морщин. Она используется в общей и пластической/реконструктивной хирургии, когда требуется низкая или умеренная прочность на разрыв. Может комплектоваться одноразовой иглой. Это изделие одноразового использования.
8.08. Прочие медицинские изделия для пластической хирургии, дерматологии и косметологии
| 125090 | 14. Сердечно-сосудистые медицинские изделия | Отведение дефибриллятора эндокардиальное | Стерильный имплантируемый гибкий провод с электродом, изолированный непроводящим материалом по всей длине, за исключением оголенных окончаний, предназначенный для использования в качестве электрического проводника для передачи дефибрилляционных импульсов от имплантированного кардиовертер-дефибриллятора (ИКД) [автоматического имплантируемого кардиовертер-дефибриллятора (АИКД)] к эндокарду правого желудочка. также может предназначаться для передачи задающих ритм импульсов от импульсного генератора для сердечной ресинхронизирующей терапии (СРТ), АИКД или другого задающего ритм устройства. Как правило, изделие пропитано стероидом (например, дексаметазоном), впоследствии вещество выделяется в ткани для уменьшения воспаления.
14.05. Дефибриляторы и сопутствующие изделия
| 125090 | 14. Сердечно-сосудистые медицинские изделия | Отведение дефибриллятора эндокардиальное | Стерильный имплантируемый гибкий провод с электродом, изолированный непроводящим материалом по всей длине, за исключением оголенных окончаний, предназначенный для использования в качестве электрического проводника для передачи дефибрилляционных импульсов от имплантированного кардиовертер-дефибриллятора (ИКД) [автоматического имплантируемого кардиовертер-дефибриллятора (АИКД)] к эндокарду правого желудочка. также может предназначаться для передачи задающих ритм импульсов от импульсного генератора для сердечной ресинхронизирующей терапии (СРТ), АИКД или другого задающего ритм устройства. Как правило, изделие пропитано стероидом (например, дексаметазоном), впоследствии вещество выделяется в ткани для уменьшения воспаления.
14.17. Отведения кардиостимуляторов/дефибриляторов и сопутствующие изделия
| 125100 | 14. Сердечно-сосудистые медицинские изделия | Кардиомонитор имплантируемый | Герметично запечатанное устройство с электрическим приводом [имплантируемый кардиомонитор (ИКМ)], предназначенное для имплантации с целью мониторинга, регистрации и хранения электрокардиографических сигналов, помогающих диагностировать сердечные аритмии и/или острый коронарный синдром; может быть оснащено функцией подачи сигнала тревоги посредством вибраций, а данные могут передаваться телеметрически на внешнее устройство для предупреждения пациента и/или передачи данных на расстоянии. Используется для пациентов с необъяснимыми кардиологическими симптомами и/или с риском аритмий и/или острого коронарного синдрома.
14.09. Кардиостимуляторы и сопутствующие изделия
| 125100 | 14. Сердечно-сосудистые медицинские изделия | Кардиомонитор имплантируемый | Герметично запечатанное устройство с электрическим приводом [имплантируемый кардиомонитор (ИКМ)], предназначенное для имплантации с целью мониторинга, регистрации и хранения электрокардиографических сигналов, помогающих диагностировать сердечные аритмии и/или острый коронарный синдром; может быть оснащено функцией подачи сигнала тревоги посредством вибраций, а данные могут передаваться телеметрически на внешнее устройство для предупреждения пациента и/или передачи данных на расстоянии. Используется для пациентов с необъяснимыми кардиологическими симптомами и/или с риском аритмий и/или острого коронарного синдрома.
14.15. Мониторы/системы мониторирования кардиологические и сопутствующие изделия и
| 125110 | 14. Сердечно-сосудистые медицинские изделия | Анализатор имплантируемого электрокардиостимулятора | Электронный прибор для неинвазивного инструментального тестирования работы имплантируемого электрокардиостимулятора для подтверждения соответствия эксплуатационным требованиям. Состоит из аппаратной установки с функциями анализа и записи получаемых данных, используемой для дистанционного запроса текущей и ранее сохраненной информации о работе импульсного генератора, проведения диагностических тестов и создания печатных отчетов. Некоторые модели могут применяться для перепрограммирования кардиостимулятора. Прибор обычно используется для проверки и/или изменения настроек имплантированных кардиостимуляторов в ходе плановых осмотров пациентов.
14.09. Кардиостимуляторы и сопутствующие изделия
| 125120 | 14. Сердечно-сосудистые медицинские изделия | Программатор/передатчик/устройство подачи тревоги для имплантируемого кардиомонитора пациента | Ручное устройство с электрическим приводом, с помощью которого врач или пациент могут неинвазивно менять настройки (например, включать/выключать) своего имплантируемого кардиомонитора и/или извлекать данные с имплантата, и/или для подачи сигнала тревоги; устройство не предназначено для обмена данными с терапевтическим кардиологоческим имплантатом. Включает радиочастотный передатчик/приемник и может управляться независимо или при использовании персонального/планшетного компьютера с помощью специального программного обеспечения. Может использоваться в домашних условиях или лечебных учреждениях.
14.09. Кардиостимуляторы и сопутствующие изделия
| 125130 | 14. Сердечно-сосудистые медицинские изделия | Порт для артериовенозной фистулы имплантируемый | Металлический имплантат, предназначенный для прикрепления (пришивания) к артериовенозной фистуле или размещения над ней под кожей и создания постоянного места (порта) для введения иглы. Обычно используется во время процедуры гемодиализа, когда устройство можно пропальпировать (почувствовать) под кожей; устройство сконструировано таким образом, что острие иглы попадает в постоянное место в стенке сосуда. Порт обычно сделан из титана (Ti) и доступен в диапазоне размеров.
14.14. Медицинские изделия для сердечно-сосудистой хирургии
| 125130 | 6. Медицинские изделия для манипуляций/восстановления тканей/органов человека | Порт для артериовенозной фистулы имплантируемый | Металлический имплантат, предназначенный для прикрепления (пришивания) к артериовенозной фистуле или размещения над ней под кожей и создания постоянного места (порта) для введения иглы. Обычно используется во время процедуры гемодиализа, когда устройство можно пропальпировать (почувствовать) под кожей; устройство сконструировано таким образом, что острие иглы попадает в постоянное место в стенке сосуда. Порт обычно сделан из титана (Ti) и доступен в диапазоне размеров.
6.02. Изделия для сбора/обработки/транспортирования биологических жидкостей/тканей
| 125140 | 14. Сердечно-сосудистые медицинские изделия | Анализатор имплантируемого электрокардиостимулятора, интраоперационный | Электронный прибор для инструментального тестирования работы имплантированного электрокардиостимулятора, включая область взаимодействия между тканью и отведением, в процессе имплантации для инвазивной оценки работы кардиостимулятора и/или во время диагностических процедур для электрофизиологических исследований. Он имеет функции тестирования и записи для измерения минимальной интенсивности импульса, необходимой для провокации сокращения желудочка, и минимальной амплитуды интракардиального сигнала, необходимой для ингибирования работы кардиостимулятора (т. е. порогов стимуляции и чувствительности, соответственно). Обычно содержит устройства для измерения биоэлектрических сигналов, импульсный генератор, элементы управления и функции проверки рабочих характеристик имплантированного кардиостимулятора.
14.09. Кардиостимуляторы и сопутствующие изделия
| 125150 | 9. Нейрологические медицинские изделия | Устройство магнитное для управления имплантированным стимулятором | Управляемое вручную нестерильное магнитное устройство, предназначенное для использования пациентом для включения и выключения имплантированного стимулятора (например, нейростимулятора, которым можно управлять при помощи внешнего магнитного поля). Оно, как правило, состоит из небольшого переносного магнита (например, феррита стронция) с покрытием из эпоксидной смолы. Его можно носить в кармане или сумочке (кошельке) для удобного доступа пациента. Устройство размещается на коже пациента непосредственно над местом имплантированного стимулятора и поворачивается согласно инструкции производителя для воздействия на стимулятор. Это изделие многоразового использования.
9.13. Прочие нейрологические медицинские изделия
| 125160 | 14. Сердечно-сосудистые медицинские изделия | Анализатор имплантируемого кардиовертера-дефибриллятора | Устройство для оценки и/или мониторинга рабочих характеристик автоматического имплантируемого кардиовертера-дефибриллятора (АИКД) сразу после его имплантации и/или в электрофизиологической лаборатории. Оно обычно обеспечивает мониторинг электрографических сигналов, снимаемых с имплантированных электродов/отведений, позволяет получать информацию об энергетических порогах дефибрилляции/кардиоверсии и вести мониторинг и/или запись ЭКГ во время индуцирования аритмии. Оно обычно состоит из электронного блока с дисплеем, отображающим различные измеряемые параметры (энергию, напряжение, время), и импульсного генератора.
14.05. Дефибриляторы и сопутствующие изделия
| 125170 | 12. Радиологические медицинские изделия | Маркер для локализации области патологии, имплантируемый | Стерильное изделие, предназначенное для имплантации, как временной, так и постоянной, в тело человека для того, чтобы создать идентификационные метки, которые можно увидеть на рентгенографической пленке или цифровых изображениях. Оно обычно представляет собой проволоку, иглу, шарик, трубку, подобную стенту, или шайбу и применяется для определения местоположения и размеров опухоли, повреждения или другой области интереса. Он сделан из материалов, совместимых с системой визуализации, с которой он используется (например, магнитно-резонансной томографии (МРТ), рентгеновской системой или системой для ядерной медицины). Он может быть предназначен для использования при проведении процедур лучевой терапии.
12.08. Системы радиологические диагностические и сопутствующие изделия
12.08.01. Маркеры патологических зон систем визуализации
| 125180 | 12. Радиологические медицинские изделия | Система позиционирования пациента с помощью имплантируемого маркера | Комплект изделий, используемых в основном в лучевой терапии, для планирования лучевой терапии и непосредственно во время лечения для выравнивания и мониторинга положения пациента по отношению к изоцентру системы лучевой терапии (например, линейного ускорителя). Комплект определяет электромагнитные сигналы от пассивных имплантированных маркеров (транспондеров), которые хирургическим путем имплантируют в нужное место (или рядом с ним) непосредственно перед началом лечения. Это дает возможность точного позиционирования и отслеживания всей информации на протяжении всего этапа лечения и позволяет обеспечить воспроизводимое правильное положение между участком тела пациента, на который направлено лечение, и пучком радиационного излучения.
12.07. Системы позиционирования пациентов и сопутствующие изделия
| 125180 | 12. Радиологические медицинские изделия | Система позиционирования пациента с помощью имплантируемого маркера | Комплект изделий, используемых в основном в лучевой терапии, для планирования лучевой терапии и непосредственно во время лечения для выравнивания и мониторинга положения пациента по отношению к изоцентру системы лучевой терапии (например, линейного ускорителя). Комплект определяет электромагнитные сигналы от пассивных имплантированных маркеров (транспондеров), которые хирургическим путем имплантируют в нужное место (или рядом с ним) непосредственно перед началом лечения. Это дает возможность точного позиционирования и отслеживания всей информации на протяжении всего этапа лечения и позволяет обеспечить воспроизводимое правильное положение между участком тела пациента, на который направлено лечение, и пучком радиационного излучения.
12.09. Системы радиологические терапевтические и сопутствующие изделия
12.09.01. Ускорители и сопутствующие изделия
| 125190 | 5. Медицинские изделия для in vitro диагностики (ИВД) | p27 антиген ИВД, антитела | Один или множество иммуноглобулинов, способных связываться со специфическими антигенными детерминантами, предназначенные для использования при качественном и/или количественном определении антигена p27 (p27 antigen) в клиническом образце.
5.04. Реагенты/наборы для определения аналитов ИВД
5.04.05. Реагенты/наборы для гистологического/цитологического анализа
| 125200 | 5. Медицинские изделия для in vitro диагностики (ИВД) | p27 антиген ИВД, калибратор | Материал, используемый для установления референтных значений для анализа, предназначенный для качественного и/или количественного определения антигена p27 (p27 antigen) в клиническом образце.
5.04. Реагенты/наборы для определения аналитов ИВД
5.04.05. Реагенты/наборы для гистологического/цитологического анализа
| 125210 | 5. Медицинские изделия для in vitro диагностики (ИВД) | p27 антиген ИВД, контрольный материал | Материал, используемый для подтверждения качества анализа, предназначенный для использования при качественном и/или количественном определении антигена p27 (p27 antigen) в клиническом образце.
5.04. Реагенты/наборы для определения аналитов ИВД
5.04.05. Реагенты/наборы для гистологического/цитологического анализа
| 125220 | 5. Медицинские изделия для in vitro диагностики (ИВД) | p27 антиген ИВД, реагент | Вещество или реактив, предназначенный для использования совместно с исходным изделием для ИВД для выполнения особой функции в анализе, который используется для качественного и/или количественного определения антигена p27 (p27 antigen) в клиническом образце.
5.04. Реагенты/наборы для определения аналитов ИВД
5.04.05. Реагенты/наборы для гистологического/цитологического анализа
| 125230 | 5. Медицинские изделия для in vitro диагностики (ИВД) | p16 антиген ИВД, набор, иммуногистохимическая реакция с ферментативной меткой | Набор реагентов и других связанных с ними материалов, предназначенный для качественного и/или количественного определения антигена p16 (p16 antigen) в клиническом образце методом ферментного иммуногистохимического окрашивания.
5.04. Реагенты/наборы для определения аналитов ИВД
5.04.05. Реагенты/наборы для гистологического/цитологического анализа
| 125240 | 2. Вспомогательные и общебольничные медицинские изделия | Раствор антибактериальный не содержащий антибиотики для порта катетера | Стерильный раствор, который каплями вводится в полости устройства сосудистого доступа с катетером или насадкой между процедурами лечения, чтобы предотвратить образование тромбов и рост патогенных микробов (бактерий/грибков) и сохранить раскрытое состояние сосуда для устройства сосудистого доступа. В его состав входит не содержащее антибиотики антибактериальное вещество (например, цикло-тауролидин), который можно соединить с антикоагулянтным веществом [например, цитратом в низкой концентрации (например, 4 %)]. Раствор необходимо вводить капельно в конце процедуры и удалять перед следующей процедурой лечения. После применения его нельзя использовать повторно.
2.34. Растворы/газы для санитарной обработки/обслуживания медицинских изделий и сопутствующие изделия
| 125250 | 5. Медицинские изделия для in vitro диагностики (ИВД) | p16 антиген ИВД, антитела | Один или множество иммуноглобулинов, способных связываться со специфическими антигенными детерминантами, предназначенные для использования при качественном и/или количественном определении антигена p16 (p16 antigen) в клиническом образце.
5.04. Реагенты/наборы для определения аналитов ИВД
5.04.05. Реагенты/наборы для гистологического/цитологического анализа
| 125260 | 5. Медицинские изделия для in vitro диагностики (ИВД) | p16 антиген ИВД, калибратор | Материал, используемый для установления референтных значений для анализа, предназначенный для качественного и/или количественного определения антигена p16 (p16 antigen) в клиническом образце.
5.04. Реагенты/наборы для определения аналитов ИВД
5.04.05. Реагенты/наборы для гистологического/цитологического анализа
| 125270 | 5. Медицинские изделия для in vitro диагностики (ИВД) | p16 антиген ИВД, контрольный материал | Материал, используемый для подтверждения качества анализа, предназначенный для использования при качественном и/или количественном определении антигена p16 (p16 antigen) в клиническом образце.
5.04. Реагенты/наборы для определения аналитов ИВД
5.04.05. Реагенты/наборы для гистологического/цитологического анализа
| 125280 | 5. Медицинские изделия для in vitro диагностики (ИВД) | p16 антиген ИВД, реагент | Вещество или реактив, предназначенный для использования совместно с исходным изделием для ИВД для выполнения особой функции в анализе, который используется для качественного и/или количественного определения антигена p16 (p16 antigen) в клиническом образце.
5.04. Реагенты/наборы для определения аналитов ИВД
5.04.05. Реагенты/наборы для гистологического/цитологического анализа
| 125290 | 5. Медицинские изделия для in vitro диагностики (ИВД) | p27 антиген ИВД, набор, иммуногистохимическая реакция с ферментативной меткой | Набор реагентов и других связанных с ними материалов, предназначенный для качественного и/или количественного определения антигена p27 (p27 antigen) в клиническом образце методом ферментного иммуногистохимического окрашивания.
5.04. Реагенты/наборы для определения аналитов ИВД
5.04.05. Реагенты/наборы для гистологического/цитологического анализа
| 125300 | 5. Медицинские изделия для in vitro диагностики (ИВД) | Анти-АnWj (Аnton) групповое типирование эритроцитов ИВД, антитела | Одно или множество антител, способных связываться со специфическими антигенными детерминантами, предназначенных для использования при анализе клинического образца на предмет обнаружения AnWj [901009], широко распространенного эритроцитарного антигена Anton, методом агглютинации.
5.04. Реагенты/наборы для определения аналитов ИВД
5.04.06. Реагенты/наборы для иммуногематологического анализа
| 125310 | 5. Медицинские изделия для in vitro диагностики (ИВД) | Фентанил ИВД, калибратор | Материал, используемый для установления референтных значений для анализа, предназначенный для качественного и/или количественного определения фентанила (fentanyl) в клиническом образце.
5.04. Реагенты/наборы для определения аналитов ИВД
5.04.02. Реагенты/наборы для биохимического анализа
| 125320 | 5. Медицинские изделия для in vitro диагностики (ИВД) | Фентанил ИВД, контрольный материал | Материал, используемый для подтверждения качества анализа, предназначенный для использования при качественном и/или количественном определении фентанила (fentanyl) в клиническом образце.
5.04. Реагенты/наборы для определения аналитов ИВД
5.04.02. Реагенты/наборы для биохимического анализа
| 125330 | 5. Медицинские изделия для in vitro диагностики (ИВД) | Фентанил ИВД, реагент | Вещество или реактив, предназначенный для использования совместно с исходным изделием для ИВД для выполнения особой функции в анализе, который используется для качественного и/или количественного определения фентанила (fentanyl) в клиническом образце.
5.04. Реагенты/наборы для определения аналитов ИВД
5.04.02. Реагенты/наборы для биохимического анализа
| 125340 | 5. Медицинские изделия для in vitro диагностики (ИВД) | Фентанил ИВД, набор, жидкостная хроматография | Набор реагентов и других связанных с ними материалов, предназначенный для качественного и/или количественного определения фентанила (fentanyl) в клиническом образце методом жидкостной хроматографии.
5.04. Реагенты/наборы для определения аналитов ИВД
5.04.02. Реагенты/наборы для биохимического анализа
| 125350 | 11. Офтальмологические медицинские изделия | Оголовье с шариком для снижения внутриглазного давления | Офтальмологическое изделие, предназначенное для снижения внутриглазного давления, т.е. внутреннего давления глазных жидкостей, посредством приложения внешнего механического давления к поверхности глаза при подготовке к офтальмологической операции. Оно обычно состоит из оголовья с прикрепленным к нему пластиковым изделием в форме шара или яйца, которое размещается поверх глаза, оно не содержит устройств для контроля или измерения давления, оказываемого на глаз. Обычно используется до начала операции, чтобы вызвать временное снижение внутриглазного давления, создавая состояние, известное как "мягкий глаз", что помогает в предотвращении кровотечения, таким образом, снижая риски при хирургическом вмешательстве. Это изделие многоразового использования.
11.27. Прочие офтальмологические медицинские изделия
| 125360 | 11. Офтальмологические медицинские изделия | Устройство для складывания интраокулярной линзы | Ручное стерильное устройство, предназначенное для равномерного свертывания складной интраокулярной линзы (ИОЛ) с целью уменьшения ее естественного физического размера так, чтобы ИОЛ могла быть удалена из устройства для складывания ИОЛ с помощью пинцета для имплантации и быть имплантирована в переднюю или заднюю камеру глаза через небольшой разрез в ходе офтальмологического хирургического вмешательства. Обычно устройство изготавливается из синтетического материала (например, полипропилена) и предназначено для приема ИОЛ в естественном развернутом состоянии, на месте врач-хирург приводит в действие механизм складывания. Это изделие одноразового использования.
11.08. Линзы интраокулярные и сопутствующие изделия
| 125360 | 11. Офтальмологические медицинские изделия | Устройство для складывания интраокулярной линзы | Ручное стерильное устройство, предназначенное для равномерного свертывания складной интраокулярной линзы (ИОЛ) с целью уменьшения ее естественного физического размера так, чтобы ИОЛ могла быть удалена из устройства для складывания ИОЛ с помощью пинцета для имплантации и быть имплантирована в переднюю или заднюю камеру глаза через небольшой разрез в ходе офтальмологического хирургического вмешательства. Обычно устройство изготавливается из синтетического материала (например, полипропилена) и предназначено для приема ИОЛ в естественном развернутом состоянии, на месте врач-хирург приводит в действие механизм складывания. Это изделие одноразового использования.
11.19. Протезы интраокулярные и сопутствующие изделия
| 125370 | 11. Офтальмологические медицинские изделия | Линза интраокулярная телескопическая | Стерильное имплантируемое оптическое устройство, предназначенное для улучшения остроты зрения у пациентов с двусторонним нарушением центрального зрения из-за возрастной макулодистрофии средней или тяжелой степени. Устройство является неактивным минителескопом Галилея, состоящим из двухлинзового объектива, помещённого в стеклянный цилиндр и предназначенного для замены естественного хрусталика глаза. Устройство работает вместе с роговицей, направляя увеличенное изображение на сетчатку для улучшения зрения.
11.08. Линзы интраокулярные и сопутствующие изделия
| 125370 | 11. Офтальмологические медицинские изделия | Линза интраокулярная телескопическая | Стерильное имплантируемое оптическое устройство, предназначенное для улучшения остроты зрения у пациентов с двусторонним нарушением центрального зрения из-за возрастной макулодистрофии средней или тяжелой степени. Устройство является неактивным минителескопом Галилея, состоящим из двухлинзового объектива, помещённого в стеклянный цилиндр и предназначенного для замены естественного хрусталика глаза. Устройство работает вместе с роговицей, направляя увеличенное изображение на сетчатку для улучшения зрения.
11.19. Протезы интраокулярные и сопутствующие изделия
| 125380 | 11. Офтальмологические медицинские изделия | Редуктор для баллона с интраокулярным газом | Редукционный клапан, предназначенный для прикрепления через газонепроницаемый коннектор (например, штыревой разъем или коническую заглушку с резьбой) к штоку клапана газового баллона, используемого для доставки интраокулярного газа [т.е., гексафторида серы (SF6) или перфторпропана (C3F8), используемого в качестве тампонады при операции на сетчатке], для снижения высокого переменного давления газа до более низкого постоянного рабочего давления. Это может быть одно- или двухступенчатый редуктор, как правило, в форме поршня или диафрагмы. Он имеет предохранительный клапан для предотвращения чрезмерного давления в связи с ростом температуры окружающей среды и обычно манометр или манометры для отображения доступного запаса газа в баллоне и рабочего давления.
11.27. Прочие офтальмологические медицинские изделия
| 125390 | 11. Офтальмологические медицинские изделия | Картридж для введения интраокулярной линзы | Стерильное изделие, предназначенное для хранения интраокулярной линзы (ИОЛ), которая может быть предварительно сложена с целью облегчения введения сложенной ИОЛ в переднюю или заднюю камеру глаза через небольшой разрез в ходе офтальмологического хирургического вмешательства. Картридж обычно изготавливается из синтетического материала в виде воронкообразной трубки, которая имеет на дистальном конце суженное отверстие; ИОЛ помещают на широкий проксимальный конец. Картридж прикрепляют к инжектору и удаляют из инжектора после успешного введения линзы. Это изделие одноразового использования.
11.08. Линзы интраокулярные и сопутствующие изделия
| 125390 | 11. Офтальмологические медицинские изделия | Картридж для введения интраокулярной линзы | Стерильное изделие, предназначенное для хранения интраокулярной линзы (ИОЛ), которая может быть предварительно сложена с целью облегчения введения сложенной ИОЛ в переднюю или заднюю камеру глаза через небольшой разрез в ходе офтальмологического хирургического вмешательства. Картридж обычно изготавливается из синтетического материала в виде воронкообразной трубки, которая имеет на дистальном конце суженное отверстие; ИОЛ помещают на широкий проксимальный конец. Картридж прикрепляют к инжектору и удаляют из инжектора после успешного введения линзы. Это изделие одноразового использования.
11.19. Протезы интраокулярные и сопутствующие изделия
| 125410 | 11. Офтальмологические медицинские изделия | Система для снижения внутриглазного давления | Комплект устройств с ручным управлением, предназначенных для снижения внутриглазного давления, т.е. внутреннего давления глазных жидкостей, посредством применения контролируемой внешней механической компрессии к поверхности глаза при подготовке к офтальмологическому хирургическому вмешательству. Система, как правило, включает в себя головную ленту с прикрепленным сильфоном для приложения давления, воздушный насос (например, груша), индикатор давления (например, манометр) и трубки. Система обычно используется перед операцией, чтобы вызвать временное снижение внутриглазного давления, создавая состояние, известное как "мягкий глаз", что помогает в предотвращении кровотечения, таким образом, снижая риски при хирургическом вмешательстве. Это изделие многоразового использования.
11.27. Прочие офтальмологические медицинские изделия
| 125420 | 6. Медицинские изделия для манипуляций/восстановления тканей/органов человека | Контейнер для интраоперационных процедур стерильный | Стерильный гибкий контейнер, используемый для временной изоляции части тела/органа пациента во время проведения хирургической операции, как правило, для отделения этой части тела/органа от операционного поля. Изделие может использоваться для: 1) покрытия грязной части тела (например, кисти/стопы) с целью предотвращения контаминации операционного поля; 2) покрытия чистой части тела (например, кисти/стопы) во время проведения операции на другом участке тела (например, голени/колене); 3) удержания органов во время абдоминальной полостной операции; или 4) предотвращения заветривания органов (например, кишечника) во время операции. Обычно сделано из мягкой прочной прозрачной пластиковой пленки с бесшовным дном и шнуровой системой подтягивания у отверстия для создания изоляции вокруг выбранной части тела/органа. Это изделие для одноразового использования.
6.17. Прочие медицинские изделия для манипуляций/восстановления тканей/органов человека
| 125440 | 2. Вспомогательные и общебольничные медицинские изделия | Набор для внутрикостной инфузии | Набор стерильных изделий, разработанных для проведения внутрикостных вливаний (т.е., инфузии непосредственно в медуллярную полость кости для введения лекарственных средств для экстренной помощи и других жидкостей). Как правило, состоит из иглы (возможно, особой конструкции), рукоятки для введения, скальпеля, комплекта для инфузий, тампонов и шовного материала. Этот набор используется в тех случаях, когда невозможно своевременно осуществить внутривенное вливание, как правило, при остановке сердца, у пациентов с остановкой дыхания или в состоянии шока, а также в том случае, если внутривенные инфузии в периферические вены затруднены. Это изделие для одноразового использования.
2.05. Инфузионные насосы и сопутствующие изделия
| 125450 | 15. Стоматологические медицинские изделия | Инъектор гуттаперчи | Ручное устройство в форме пистолета с электрическим подогревом, используется для внесения подогретой и размягченной гуттаперчи в коневой канал. Палочки гуттаперчи вставляются в устройство и размягчаются посредством их нагрева перед выдавливанием с помощью спускового механизма через насадку для нанесения различных размеров в корневой канал. Это изделие многоразового использования.
15.12. Материалы стоматологические и сопутствующие изделия
| 125460 | 16. Урологические медицинские изделия | Система внутриполостной циркуляции для гипертермии | Комплект изделий с электрическим приводом, разработанных для продолжительного промывания полостей тела (например, плевральной полости, брюшной полости, полости мочевого пузыря) подогретыми жидкостями/химиотерапевтическими средствами для повышения местной температуры или усиления эффекта от лекарств обычно при лечении злокачественных опухолей. Как правило, в комплект входит водонагреватель/кулер, насос для жидкости, пульты управления, устройства ввода для мониторинга температуры, цепь с теплообменником, резервуар для жидкости и коннекторы трубок. Катетеры для введения/дренажа соединяются с системой и помещаются в полости тела.
16.14. Прочие урологические медицинские изделия
| 125460 | 3. Гастроэнтерологические медицинские изделия | Система внутриполостной циркуляции для гипертермии | Комплект изделий с электрическим приводом, разработанных для продолжительного промывания полостей тела (например, плевральной полости, брюшной полости, полости мочевого пузыря) подогретыми жидкостями/химиотерапевтическими средствами для повышения местной температуры или усиления эффекта от лекарств обычно при лечении злокачественных опухолей. Как правило, в комплект входит водонагреватель/кулер, насос для жидкости, пульты управления, устройства ввода для мониторинга температуры, цепь с теплообменником, резервуар для жидкости и коннекторы трубок. Катетеры для введения/дренажа соединяются с системой и помещаются в полости тела.
3.16. Прочие гастроэнтерологические медицинские изделия
| 125460 | 6. Медицинские изделия для манипуляций/восстановления тканей/органов человека | Система внутриполостной циркуляции для гипертермии | Комплект изделий с электрическим приводом, разработанных для продолжительного промывания полостей тела (например, плевральной полости, брюшной полости, полости мочевого пузыря) подогретыми жидкостями/химиотерапевтическими средствами для повышения местной температуры или усиления эффекта от лекарств обычно при лечении злокачественных опухолей. Как правило, в комплект входит водонагреватель/кулер, насос для жидкости, пульты управления, устройства ввода для мониторинга температуры, цепь с теплообменником, резервуар для жидкости и коннекторы трубок. Катетеры для введения/дренажа соединяются с системой и помещаются в полости тела.
6.15. Устройства дренирования/удаления жидкостей/тканей
| 125470 | 6. Медицинские изделия для манипуляций/восстановления тканей/органов человека | Система интраперитонеальной циркуляции для гипотермии | Комплект изделий, разработанных для понижения внутренней температуры тела пациента до желаемого заданного уровня путем непрерывного промывания брюшной полости циркулирующей жидкостью (например, соляным раствором) контролируемой температуры через специально предназначенный для этой цели катетер, помещенный в брюшную полость. Комплект поддерживает заданную температуру и вновь согревает пациента в соответствии с необходимостью. Как правило, состоит из питаемого энергией блока, который контролирует температуру и процесс циркуляции жидкости, катетера для инфузии/экстракции жидкости, зонда для определения внутренней температуры и набора для проведения промывания (LAS). Используется в случае остановки сердца, при остром инфаркте миокарда, ишемическом инсульте, травматическом повреждении головного мозга.
6.15. Устройства дренирования/удаления жидкостей/тканей
| 125480 | 6. Медицинские изделия для манипуляций/восстановления тканей/органов человека | Блок управления системы интраперитонеальной циркуляции для гипотермии | Работающее от сети (сети переменного тока) изделие, которое прокачивает жидкость, контролирует процесс и осуществляет наблюдение за уровнем температуры этой жидкости (например, соляного раствора), используемой понижения для регулирования внутренней температуры тела пациента. Циркулирующая жидкость контролируемой температуры прокачивается через подсоединенный специально предназначенной для этой цели катетер, помещенный в брюшную полость для охлаждения пациента за счет непрерывного промывания (инфузии и экстракции) стерильной жидкостью и поддержания заданной температуры; при необходимости изделие вновь согревает пациента. Обратная связь во время лечения пациента при регулировании автоматической системы для перитонеального промывания (APLS) происходит за счет пищеводного зонда для определения температуры, датчика температуры инфузата и датчика перитонеального давления.
6.15. Устройства дренирования/удаления жидкостей/тканей
| 125490 | 6. Медицинские изделия для манипуляций/восстановления тканей/органов человека | Набор для введения к системе интраперитонеальной циркуляции для гипотермии | Набор стерильных изделий, разработанных для использования в качестве автоматической системы для перитонеального промывания (APLS). Обычно в набор входит комплект трубок для подсоединения к насосному механизму инфузии/экстракции блока управления и другим компонентам системы [также называемым набором для проведения промывания (LAS)], катетер для промывания брюшной полости, теплообменник, зонд для измерения внутренней температуры тела (например, пищеводный), датчик температуры инфузата, датчик перитонеального давления, емкость для отходов и другие изделия, подходящие для этого способа лечения. Это изделие для одноразового использования.
6.15. Устройства дренирования/удаления жидкостей/тканей
| 125500 | 6. Медицинские изделия для манипуляций/восстановления тканей/органов человека | Катетер к системе интраперитонеальной циркуляции для гипотермии | Стерильная гибкая трубка с перфорацией (отверстиями) на дистальном конце, вводимая с помощью устройство для катетеризации в брюшную полость для обеспечения циркуляции жидкости (например, соляного раствора) контролируемой температуры для понижения и регулирования внутренней температуры тела пациента. Подсоединяется через входящий в состав системы набор для проведения промывания (LAS) к инфузионному роликовому насосу и насосу для экстракции блока управления системы для поддержания циркуляции жидкости и регулирования температуры во время лечения пациента. Это изделие для одноразового использования.
6.15. Устройства дренирования/удаления жидкостей/тканей
| 125510 | 12. Радиологические медицинские изделия | Система ультразвуковая терапевтическая для гинекологии, передвижная | Передвижной комплект работающих от сети (сети переменного тока) изделий, разработанных для лечения различных гинекологических заболеваний (например, миомы матки, аденомиоза, дистрофии вульвы, цервицита) за счет экстракорпорального применения высокоинтенсивного сфокусированного ультразвука, предназначенного для постепенного изменения природы или обеспечения коагуляционного некроза очагов поражения тканей, которые подвергаются лечению. Как правило, состоит из высокочастотного генератора, источника воды (бака) для обеспечения контакта с водой, переносного датчика (например, пьезоэлектрического преобразователя) или преобразователя, установленного на роботизированной части, консоли оператора и систем мониторинга, программного обеспечения.
12.09. Системы радиологические терапевтические и сопутствующие изделия
12.09.04. Системы ультразвуковые терапевтические сопутствующие изделия
| 125510 | 4. Медицинские изделия для акушерства и гинекологии | Система ультразвуковая терапевтическая для гинекологии, передвижная | Передвижной комплект работающих от сети (сети переменного тока) изделий, разработанных для лечения различных гинекологических заболеваний (например, миомы матки, аденомиоза, дистрофии вульвы, цервицита) за счет экстракорпорального применения высокоинтенсивного сфокусированного ультразвука, предназначенного для постепенного изменения природы или обеспечения коагуляционного некроза очагов поражения тканей, которые подвергаются лечению. Как правило, состоит из высокочастотного генератора, источника воды (бака) для обеспечения контакта с водой, переносного датчика (например, пьезоэлектрического преобразователя) или преобразователя, установленного на роботизированной части, консоли оператора и систем мониторинга, программного обеспечения.
4.23. Прочие медицинские изделия для акушерства и гинекологии
| 125520 | 13. Реабилитационные и адаптированные для инвалидов медицинские изделия | Носок для пациентов с диабетом | Трубчатое изделие, как правило, разработанное для ношения на стопе больного диабетом пациента для сохранения здоровья стопы и ускорения заживления ран за счет специфических элементов конструкции (например, нетугой манжеты, отсутствия швов/плоских швов, материалов, контролирующих уровень влажности, и/или несминающегося материала) в сочетании с особенными терапевтическими свойствами (например, включение волокон, предназначенных для поглощения электромагнитной энергии пациента и возвращения ему энергии для увеличения потока в кровеносных сосудах и уровня кислорода в крови). Изделие обычно отпускается без рецепта врача для ежедневного использования в домашних условиях и в медицинских учреждениях. Это изделие многоразового использования.
13.05. Средства медицинские персональные адаптированные
| 125520 | 13. Реабилитационные и адаптированные для инвалидов медицинские изделия | Носок для пациентов с диабетом | Трубчатое изделие, как правило, разработанное для ношения на стопе больного диабетом пациента для сохранения здоровья стопы и ускорения заживления ран за счет специфических элементов конструкции (например, нетугой манжеты, отсутствия швов/плоских швов, материалов, контролирующих уровень влажности, и/или несминающегося материала) в сочетании с особенными терапевтическими свойствами (например, включение волокон, предназначенных для поглощения электромагнитной энергии пациента и возвращения ему энергии для увеличения потока в кровеносных сосудах и уровня кислорода в крови). Изделие обычно отпускается без рецепта врача для ежедневного использования в домашних условиях и в медицинских учреждениях. Это изделие многоразового использования.
13.07. Средства ухода персональные адаптированные
| 125520 | 2. Вспомогательные и общебольничные медицинские изделия | Носок для пациентов с диабетом | Трубчатое изделие, как правило, разработанное для ношения на стопе больного диабетом пациента для сохранения здоровья стопы и ускорения заживления ран за счет специфических элементов конструкции (например, нетугой манжеты, отсутствия швов/плоских швов, материалов, контролирующих уровень влажности, и/или несминающегося материала) в сочетании с особенными терапевтическими свойствами (например, включение волокон, предназначенных для поглощения электромагнитной энергии пациента и возвращения ему энергии для увеличения потока в кровеносных сосудах и уровня кислорода в крови). Изделие обычно отпускается без рецепта врача для ежедневного использования в домашних условиях и в медицинских учреждениях. Это изделие многоразового использования.
2.20. Носки/стельки медицинские
| 125520 | 6. Медицинские изделия для манипуляций/восстановления тканей/органов человека | Носок для пациентов с диабетом | Трубчатое изделие, как правило, разработанное для ношения на стопе больного диабетом пациента для сохранения здоровья стопы и ускорения заживления ран за счет специфических элементов конструкции (например, нетугой манжеты, отсутствия швов/плоских швов, материалов, контролирующих уровень влажности, и/или несминающегося материала) в сочетании с особенными терапевтическими свойствами (например, включение волокон, предназначенных для поглощения электромагнитной энергии пациента и возвращения ему энергии для увеличения потока в кровеносных сосудах и уровня кислорода в крови). Изделие обычно отпускается без рецепта врача для ежедневного использования в домашних условиях и в медицинских учреждениях. Это изделие многоразового использования.
6.06. Повязки и сопутствующие изделия
| 125530 | 10. Ортопедические медицинские изделия | Система ядерного магнитного резонанса терапевтическая | Комплект изделий, предназначенных для влияния на клеточный метаболизм с применением ядерного магнитного резонанса (ЯМР) для лечения дегенеративных и патологических изменений опорно-двигательной системы тела пациента, в частности больных суставов, костей и прилегающей мышечной ткани (например, шейного и поясничного отдела позвоночника, плеч, локтей, рук, бедер, коленей, ступней). Как правило, система состоит из работающих от сети (сети переменного тока) разомкнутых катушек (аппликаторов), блока управления, кушетки, программного обеспечения, включающего стандартизированные протоколы лечения. Она обычно используется для лечения таких состояний, как артрозы, тенденит, хлыстовая травма, ревматоидный артрит и люмбаго.
10.22. Прочие ортопедические медицинские изделия
| 125530 | 17. Физиотерапевтические медицинские изделия | Система ядерного магнитного резонанса терапевтическая | Комплект изделий, предназначенных для влияния на клеточный метаболизм с применением ядерного магнитного резонанса (ЯМР) для лечения дегенеративных и патологических изменений опорно-двигательной системы тела пациента, в частности больных суставов, костей и прилегающей мышечной ткани (например, шейного и поясничного отдела позвоночника, плеч, локтей, рук, бедер, коленей, ступней). Как правило, система состоит из работающих от сети (сети переменного тока) разомкнутых катушек (аппликаторов), блока управления, кушетки, программного обеспечения, включающего стандартизированные протоколы лечения. Она обычно используется для лечения таких состояний, как артрозы, тенденит, хлыстовая травма, ревматоидный артрит и люмбаго.
17.07. Прочие физиотерапевтические медицинские изделия
| 125540 | 1. Анестезиологические и респираторные медицинские изделия | Аппарат вентиляции легких положительным давлением терапевтический | Устройство с питанием от сети переменного тока, используемое для лечебной реабилитации больных с хроническими заболеваниями органов дыхания, а также для распространения аэрозольных фармакологических средств в дыхательных путях и легких пациента. Оно может быть использовано при вентиляции с перемежающимся положительным давлением (IPPB) и при временном использовании положительного давления в конце выдоха (TPEP), обеспечивая аэрозольную терапию, дыхательные упражнения и терапию с помощью распыления. Как правило, оно используется в медицинских учреждениях или в домашних условиях для пациентов, страдающих от аномального выделения секрета, астмы, хронической обструктивной болезни легких (ХОБЛ), а также других легочных заболеваний.
1.07. Вентиляторы респираторные и сопутствующие изделия
| 125540 | 1. Анестезиологические и респираторные медицинские изделия | Аппарат вентиляции легких положительным давлением терапевтический | Устройство с питанием от сети переменного тока, используемое для лечебной реабилитации больных с хроническими заболеваниями органов дыхания, а также для распространения аэрозольных фармакологических средств в дыхательных путях и легких пациента. Оно может быть использовано при вентиляции с перемежающимся положительным давлением (IPPB) и при временном использовании положительного давления в конце выдоха (TPEP), обеспечивая аэрозольную терапию, дыхательные упражнения и терапию с помощью распыления. Как правило, оно используется в медицинских учреждениях или в домашних условиях для пациентов, страдающих от аномального выделения секрета, астмы, хронической обструктивной болезни легких (ХОБЛ), а также других легочных заболеваний.
1.10. Ингаляторы
| 125540 | 1. Анестезиологические и респираторные медицинские изделия | Аппарат вентиляции легких положительным давлением терапевтический | Устройство с питанием от сети переменного тока, используемое для лечебной реабилитации больных с хроническими заболеваниями органов дыхания, а также для распространения аэрозольных фармакологических средств в дыхательных путях и легких пациента. Оно может быть использовано при вентиляции с перемежающимся положительным давлением (IPPB) и при временном использовании положительного давления в конце выдоха (TPEP), обеспечивая аэрозольную терапию, дыхательные упражнения и терапию с помощью распыления. Как правило, оно используется в медицинских учреждениях или в домашних условиях для пациентов, страдающих от аномального выделения секрета, астмы, хронической обструктивной болезни легких (ХОБЛ), а также других легочных заболеваний.
1.22. Системы вентиляции легких и сопутствующие изделия
| 125540 | 13. Реабилитационные и адаптированные для инвалидов медицинские изделия | Аппарат вентиляции легких положительным давлением терапевтический | Устройство с питанием от сети переменного тока, используемое для лечебной реабилитации больных с хроническими заболеваниями органов дыхания, а также для распространения аэрозольных фармакологических средств в дыхательных путях и легких пациента. Оно может быть использовано при вентиляции с перемежающимся положительным давлением (IPPB) и при временном использовании положительного давления в конце выдоха (TPEP), обеспечивая аэрозольную терапию, дыхательные упражнения и терапию с помощью распыления. Как правило, оно используется в медицинских учреждениях или в домашних условиях для пациентов, страдающих от аномального выделения секрета, астмы, хронической обструктивной болезни легких (ХОБЛ), а также других легочных заболеваний.
13.05. Средства медицинские персональные адаптированные
| 125540 | 17. Физиотерапевтические медицинские изделия | Аппарат вентиляции легких положительным давлением терапевтический | Устройство с питанием от сети переменного тока, используемое для лечебной реабилитации больных с хроническими заболеваниями органов дыхания, а также для распространения аэрозольных фармакологических средств в дыхательных путях и легких пациента. Оно может быть использовано при вентиляции с перемежающимся положительным давлением (IPPB) и при временном использовании положительного давления в конце выдоха (TPEP), обеспечивая аэрозольную терапию, дыхательные упражнения и терапию с помощью распыления. Как правило, оно используется в медицинских учреждениях или в домашних условиях для пациентов, страдающих от аномального выделения секрета, астмы, хронической обструктивной болезни легких (ХОБЛ), а также других легочных заболеваний.
17.07. Прочие физиотерапевтические медицинские изделия
| 125550 | 12. Радиологические медицинские изделия | Стол для пациента рентгеновской терапевтической системы, без электропитания | Стол для радиотерапии без электропитания, специально разработанный для позиционирования и поддержания пациента во время проведения лечения с использованием рентгеновской терапевтической системы. Это стол с фиксированным положением деки или возможностью ее механического позиционирования и/или регулирования высоты стола (например, за счет пневматического управления, магнитных замков, рукояток или рычажных механизмов). Он может представлять собой стационарный или передвижной блок или являться неотъемлемым компонентом рентгеновской терапевтической системы.
12.11. Столы радиологические
| 125560 | 10. Ортопедические медицинские изделия | Кушетка терапевтической системы ядерного магнитного резонанса | Стационарная кушетка без электропитания, которая является компонентом терапевтической системы ядерного магнитного резонанса и разработана для поддержания пациента в положении лежа на животе, когда это целесообразно, во время применения катушки системы (аппликатора). В этом сценарии лечения блок управления системы, как правило, устанавливается на кушетке.
10.22. Прочие ортопедические медицинские изделия
| 125560 | 17. Физиотерапевтические медицинские изделия | Кушетка терапевтической системы ядерного магнитного резонанса | Стационарная кушетка без электропитания, которая является компонентом терапевтической системы ядерного магнитного резонанса и разработана для поддержания пациента в положении лежа на животе, когда это целесообразно, во время применения катушки системы (аппликатора). В этом сценарии лечения блок управления системы, как правило, устанавливается на кушетке.
17.07. Прочие физиотерапевтические медицинские изделия
| 125570 | 12. Радиологические медицинские изделия | Таймер экспозиции терапевтической лучевой системы | Изделие с автоматическим или ручным управлением, разработанное для измерения, регистрации и завершения доставки пучка (или пучков) терапевтического излучения одновременно с желаемой экспозицией или последовательностью экспозиций. Как правило, это компонент терапевтической лучевой системы, например, терапевтической рентгеновской системы, линейного ускорителя, системы брахитерапии, нейтрон-захватной терапии, стереотаксической радиохирургической системы или системы радионуклидной телетерапии. К этому виду относится целый ряд таймеров, например, на основе ионизационной камеры или фотоэлектрического детектора (фототаймеры), равно как и другие таймеры с электронным или электромеханическим управлением. Это может быть автономный блок, используемый в процедурах обеспечения качества.
12.09. Системы радиологические терапевтические и сопутствующие изделия
12.09.01. Ускорители и сопутствующие изделия
| 125570 | 12. Радиологические медицинские изделия | Таймер экспозиции терапевтической лучевой системы | Изделие с автоматическим или ручным управлением, разработанное для измерения, регистрации и завершения доставки пучка (или пучков) терапевтического излучения одновременно с желаемой экспозицией или последовательностью экспозиций. Как правило, это компонент терапевтической лучевой системы, например, терапевтической рентгеновской системы, линейного ускорителя, системы брахитерапии, нейтрон-захватной терапии, стереотаксической радиохирургической системы или системы радионуклидной телетерапии. К этому виду относится целый ряд таймеров, например, на основе ионизационной камеры или фотоэлектрического детектора (фототаймеры), равно как и другие таймеры с электронным или электромеханическим управлением. Это может быть автономный блок, используемый в процедурах обеспечения качества.
12.09. Системы радиологические терапевтические и сопутствующие изделия
12.09.02. Системы брахитерапии сопутствующие изделия
| 125590 | 12. Радиологические медицинские изделия | Компьютер рентгеновской терапевтической системы | Специализированная электронная вычислительная машина, персональный компьютер (ПК) или компьютерная платформа, а также соответствующее аппаратное обеспечение, программно-аппаратные средства и операционная система, используемые для контроля и управления работой рентгеновской терапевтической системы и связанными с ней функциями обработки, отображения и анализа изображений.
12.14. Прочие радиологические медицинские изделия
| 125600 | 12. Радиологические медицинские изделия | Стол для пациента рентгеновской терапевтической системы, с электропитанием | Стол для радиотерапии с электропитанием/ программируемый стол, специально разработанный для позиционирования и поддержания пациента во время проведения лечения с использованием рентгеновской терапевтической системы. Изделие имеет электронное управление и/или управление с помощью программного обеспечения для регулирования высоты деки и позиционирования. Он может представлять собой стационарный или передвижной блок или являться неотъемлемым компонентом рентгеновской терапевтической системы.
12.11. Столы радиологические
| 125610 | 11. Офтальмологические медицинские изделия | Линза контактная терапевтическая | Мягкая офтальмологическая линза, изготавливаемая из синтетического полимера/силикона, разработанная для временного наложения непосредственно на переднюю поверхность глаза (глазное яблоко или роговицу) для лечения различных нерефракционных нарушений, таких как раны, возникшие в результате удаления катаракты, повреждения роговицы и синдром сухого глаза. Изделие, иногда также называемое бандажной контактной линзой, может использоваться для защиты глаз после хирургической операции для заживления ран; для коррекции дефектов роговицы, эрозий и стойких эпителиальных дефектов/язв; для закрытия передней камеры глаза; для доставки лекарственных средств или для других терапевтических целей.
11.09. Линзы контактные и сопутствующие изделия
| 125620 | 10. Ортопедические медицинские изделия | Катушка терапевтической системы ядерного магнитного резонанса | Сменный аппликатор с питанием от сети (переменного тока), который является элементом терапевтической системы ядерного магнитного резонанса и создает магнитное поле, которое прикладывается к той части тела пациента, на которой проводится лечение. Обычно это разомкнутая катушка, которая создает переменное внешнее магнитное поле или радиочастотное (РЧ) магнитное поле. Это автономный прибор, который можно поместить на скамью или на тележку рядом с пациентом; он управляется блоком управления системы и ее программным обеспечением, включая стандартизированные протоколы лечения.
10.22. Прочие ортопедические медицинские изделия
| 125620 | 17. Физиотерапевтические медицинские изделия | Катушка терапевтической системы ядерного магнитного резонанса | Сменный аппликатор с питанием от сети (переменного тока), который является элементом терапевтической системы ядерного магнитного резонанса и создает магнитное поле, которое прикладывается к той части тела пациента, на которой проводится лечение. Обычно это разомкнутая катушка, которая создает переменное внешнее магнитное поле или радиочастотное (РЧ) магнитное поле. Это автономный прибор, который можно поместить на скамью или на тележку рядом с пациентом; он управляется блоком управления системы и ее программным обеспечением, включая стандартизированные протоколы лечения.
17.07. Прочие физиотерапевтические медицинские изделия
| 125630 | 12. Радиологические медицинские изделия | Консоль оператора рентгеновской терапевтической системы | Компонент рентгеновской терапевтической системы, представляющий собой основную панель управления для рентгеновской терапевтической системы определенного вида, например, системы длинноволнового рентгеновского излучения. Применяется вместе с системой лучевой терапии, которая испускает рентгеновское излучение, и отличается от рабочей станции только тем, что содержит основные элементы прямого управления работой системы лучевой терапии. Представляет собой либо автономный блок, связанный с терапевтической системой и находящийся в непосредственной близости от нее, либо может быть интегрирована в переносную или передвижную систему.
12.14. Прочие радиологические медицинские изделия
| 125640 | 10. Ортопедические медицинские изделия | Блок управления терапевтической системы ядерного магнитного резонанса | Управляемый компьютером элемент терапевтической системы ядерного магнитного резонанса с питанием от сети (переменного тока), который управляет и контролирует процедуру лечения конкретной части тела пациента. Это автономный блок, который можно разместить на скамье и подсоединить через кабель к катушке системы (аппликатору). Он использует программное обеспечение, куда входит стандартизированные протоколы лечения, чтобы проводить программное лечение (время и момент ядра).
10.22. Прочие ортопедические медицинские изделия
| 125640 | 17. Физиотерапевтические медицинские изделия | Блок управления терапевтической системы ядерного магнитного резонанса | Управляемый компьютером элемент терапевтической системы ядерного магнитного резонанса с питанием от сети (переменного тока), который управляет и контролирует процедуру лечения конкретной части тела пациента. Это автономный блок, который можно разместить на скамье и подсоединить через кабель к катушке системы (аппликатору). Он использует программное обеспечение, куда входит стандартизированные протоколы лечения, чтобы проводить программное лечение (время и момент ядра).
17.07. Прочие физиотерапевтические медицинские изделия
| 125650 | 12. Радиологические медицинские изделия | Кресло к рентгеновской терапевтической системе | Изделие (кресло или стул), являющееся компонентом рентгеновской терапевтической системы и предназначенное для поддержки и позиционирования пациента во время процедуры лучевой терапии с использованием рентгеновской терапевтической системы.
12.04. Кресла пациентов для радиологической диагностики/терапии
| 125660 | 1. Анестезиологические и респираторные медицинские изделия | Ионизатор воздуха терапевтический, портативный | Питаемое от батарей устройство, которое продуцирует малые, биологически активные, отрицательно заряженные ионы кислорода (О2). Оно создает импульсы при различных заданных частотах, которые испускаются в окружающий воздух и поглощаются потоком крови через легкие для потенциального получения терапевтического эффекта (например, для контроля аллергии/астмы, общеоздаравливающего действия). Оно предназначено для ношения пользователем при передвижении вне или внутри дома. Обычно оно состоит из футляра, специальных сменных игл для получения анионов и плат с элементами управления настройками. Это устройство также может использоваться для очистки окружающего воздуха от пыли и загрязняющих веществ.
1.26. Прочие анестезиологические и респираторные медицинские изделия
| 125670 | 1. Анестезиологические и респираторные медицинские изделия | Ионизатор воздуха терапевтический, стационарный | Питаемое от электросети переменного тока устройство, которое продуцирует малые, биологически активные, отрицательно заряженные ионы кислорода (О2). Оно создает импульсы при различных заданных частотах, которые испускаются в окружающий воздух и поглощаются потоком крови через легкие для потенциального получения терапевтического эффекта (например, для контроля аллергии/астмы, общеоздаравливающего действия). Оно размещается в одном месте, обычно в больнице, клинике или на дому. Обычно оно состоит из корпуса, специальных сменных игл для получения анионов и плат с элементами управления настройками. Это устройство также может использоваться для очистки окружающего воздуха от пыли и загрязняющих веществ.
1.26. Прочие анестезиологические и респираторные медицинские изделия
| 125680 | 6. Медицинские изделия для манипуляций/восстановления тканей/органов человека | Система терапевтической плазмофильтрации | Комплект изделий, управляемых программным обеспечением, разработанных для очищения крови путем экстракорпорального удаления обусловленной заболеванием плазмы и возвращения заменителя плазмы во время процедуры по терапевтической плазмофильтрации (ТРЕ). В комплект входят насосы для прокачивания крови; для отделения плазмы от крови используются такие методы, как фильтрация, центрифугирование, адсорбция или комбинация нескольких методов. Отделенная плазма замещается раствором с таким же осмотическим давлением, который возвращается пациенту вместе оригинальными клетками крови. Комплект обычно используется для удаления антител, иммунных комплексов, медиаторов воспаления или отравляющих веществ и восполнения дефицита плазмы; также комплект может использоваться для проведения плазмафереза.
6.02. Изделия для сбора/обработки/транспортирования биологических жидкостей/тканей
| 125690 | 6. Медицинские изделия для манипуляций/восстановления тканей/органов человека | Набор трубок к системе терапевтической плазмофильтрации/эритроцитафереза | Одноразовый набор изделий, используемых в системе терапевтической плазмофильтрации (ТРЕ) или эритроцитафереза. Набор обычно состоит из трубок, магистралей для раствора, соединительных портов, фильтрующих мембран и контейнеров (пакетов) для сбора и предназначен для проведения крови от пациента через экстракорпоральный контур для удаления соответствующего компонента крови, обусловленного заболеванием. Кровь, содержащая продукты замещения, возвращается пациенту. Это изделие для одноразового использования.
6.02. Изделия для сбора/обработки/транспортирования биологических жидкостей/тканей
| 125700 | 12. Радиологические медицинские изделия | Генератор рентгеновской терапевтической системы | Генератор рентгеновского излучения, являющийся неотъемлемой частью рентгеновской терапевтической системы. Предназначен для регулирования входного напряжения и тока, чтобы обеспечить рентгеновскую трубку энергией, необходимой для получения пучка рентгеновского излучения при заданном напряжении (кВ) и токе (мА). Он обычно состоит из блока управления, т.е. консоли, и высоковольтного трансформаторного блока, а также включает в себя конфигурации с одним корпусом. Этот вид включает трансформаторы постоянного потенциала и инверторные генераторы.
12.14. Прочие радиологические медицинские изделия
| 125710 | 5. Медицинские изделия для in vitro диагностики (ИВД) | Клозапин ИВД, контрольный материал | Материал, используемый для подтверждения качества анализа, предназначенный для использования при качественном и/или количественном определении клозапина (clozapine) в клиническом образце.
5.04. Реагенты/наборы для определения аналитов ИВД
5.04.02. Реагенты/наборы для биохимического анализа
| 125720 | 5. Медицинские изделия для in vitro диагностики (ИВД) | Клозапин ИВД, реагент | Вещество или реактив, предназначенный для использования совместно с исходным изделием для ИВД для выполнения особой функции в анализе, который используется для качественного и/или количественного определения клозапина (clozapine) в клиническом образце.
5.04. Реагенты/наборы для определения аналитов ИВД
5.04.02. Реагенты/наборы для биохимического анализа
| 125730 | 5. Медицинские изделия для in vitro диагностики (ИВД) | Амоксапин терапевтический лекарственный мониторинг ИВД, набор, газовая хроматография | Набор реагентов и других связанных с ними материалов, предназначенный для количественного определения и терапевтического мониторинга лекарственного средства для центральной нервной системы амоксапина (amoxapine) в клиническом образце методом газовой хроматографии.
5.04. Реагенты/наборы для определения аналитов ИВД
5.04.02. Реагенты/наборы для биохимического анализа
| 125740 | 5. Медицинские изделия для in vitro диагностики (ИВД) | Амоксапин терапевтический лекарственный мониторинг ИВД, калибратор | Материал, используемый для установления референтных значений для анализа, предназначенный для количественного определения и терапевтического мониторинга лекарственного средства для центральной нервной системы амоксапина (amoxapine) в клиническом образце.
5.04. Реагенты/наборы для определения аналитов ИВД
5.04.02. Реагенты/наборы для биохимического анализа
| 125750 | 5. Медицинские изделия для in vitro диагностики (ИВД) | Амоксапин терапевтический лекарственный мониторинг ИВД, контрольный материал | Материал, используемый для подтверждения качества анализа, предназначенный для использования при количественном определении и терапевтическом мониторинге лекарственного средства для центральной нервной системы амоксапина (amoxapine) в клиническом образце.
5.04. Реагенты/наборы для определения аналитов ИВД
5.04.02. Реагенты/наборы для биохимического анализа
| 125760 | 5. Медицинские изделия для in vitro диагностики (ИВД) | Амоксапин терапевтический лекарственный мониторинг ИВД, реагент | Вещество или реактив, предназначенный для использования совместно с исходным изделием для ИВД для выполнения особой функции в анализе, который используется при количественном определении и терапевтическом мониторинге лекарственного средства для центральной нервной системы амоксапина (amoxapine) в клиническом образце.
5.04. Реагенты/наборы для определения аналитов ИВД
5.04.02. Реагенты/наборы для биохимического анализа
| 125770 | 5. Медицинские изделия для in vitro диагностики (ИВД) | Клозапин ИВД, набор, жидкостная хроматография | Набор реагентов и других связанных с ними материалов, предназначенный для качественного и/или количественного определения клозапина (clozapine) в клиническом образце методом жидкостной хроматографии.
5.04. Реагенты/наборы для определения аналитов ИВД
5.04.02. Реагенты/наборы для биохимического анализа
| 125780 | 5. Медицинские изделия для in vitro диагностики (ИВД) | Клозапин ИВД, калибратор | Материал, используемый для установления референтных значений для анализа, предназначенный для качественного и/или количественного определения клозапина (clozapine) в клиническом образце.
5.04. Реагенты/наборы для определения аналитов ИВД
5.04.02. Реагенты/наборы для биохимического анализа
| 125790 | 6. Медицинские изделия для манипуляций/восстановления тканей/органов человека | Клей для соединения краев раны | Стерильный рассасывающийся клей, изготавливаемый из синтетического полимера (например, цианокрилата), предназначенный для местного закрытия хирургических надрезов и простых ран, возникших в результате травм, края которых можно легко соединить; изделие не предназначено для использования на внутренних хирургических ранах. После применения изделие нельзя использовать повторно.
6.01. Адгезивы/клеи тканевые
| 125790 | 6. Медицинские изделия для манипуляций/восстановления тканей/органов человека | Клей для соединения краев раны | Стерильный рассасывающийся клей, изготавливаемый из синтетического полимера (например, цианокрилата), предназначенный для местного закрытия хирургических надрезов и простых ран, возникших в результате травм, края которых можно легко соединить; изделие не предназначено для использования на внутренних хирургических ранах. После применения изделие нельзя использовать повторно.
6.16. Шовные материалы и сопутствующие изделия
| 125800 | 2. Вспомогательные и общебольничные медицинские изделия | Стерилизатор микроволновой для неупакованных изделий | Аппарат для стерилизации неупакованных медицинских изделий, например, хирургических инструментов, при помощи микроволн в качестве теплоносителя для инактивации микроорганизмов.
2.42. Стерилизаторы и сопутствующие изделия
| 125810 | 2. Вспомогательные и общебольничные медицинские изделия | Стерилизатор паровой для неупакованных изделий | Работающее от сети (сети переменного тока) устройство, разработанное для полного уничтожения и/или инактивации микроорганизмов на медицинских изделиях, не помещенных в упаковку для стерилизации, с использованием сжатого пара (т.е., влажного тепла) в качестве стерилизующего вещества; используется для стерилизации изделий, не чувствительных к воздействию высоких температур, воды или пара. Как правило, состоит из камеры с полками, в которую после очистки от основных загрязнений помещают медицинские изделия; средства подачи пара в камеру; а также элементов управления для регулировки времени и/или температуры стерилизации. Доступны изделия различных форм и размеров, включая автономные и настольные блоки.
2.42. Стерилизаторы и сопутствующие изделия
| 125820 | 7. Медицинские изделия для отоларингологии | Аппликатор с ватным тампоном, одноразового использования | Тонкий стержень из деревянного, гибкого металлического или синтетического материала, на одном конце которого крепится ватный тампон, используемый для ввода какого-либо вещества (например, медикаментозного), на поверхностные раны или в полости тела (например, уши, нос, полость рта, горло, задний проход, прямую кишку) во время лечения. Это изделие для одноразового использования.
7.19. Прочие медицинские изделия для отоларингологии
| 125830 | 13. Реабилитационные и адаптированные для инвалидов медицинские изделия | Нагрудник/фартук, для взрослых, одноразового использования | Предмет одежды, который надевается поверх передней части тела взрослого (например, человек с инвалидностью или гериатрией), чтобы защитить их одежду и тело от загрязнения, обычно при кормлении или обыденной деятельности, например, при занятии декоративно-прикладным искусством. Оно может быть сделано из текстиля и / или пластических материалов. Изделие одноразового использования.
13.07. Средства ухода персональные адаптированные
| 125840 | 13. Реабилитационные и адаптированные для инвалидов медицинские изделия | Нагрудник/фартук, для взрослых, многоразового использования | Специальная одежда, которая надевается на переднюю часть тела взрослого человека (например, на человека с инвалидностью или на пожилого человека), чтобы защитить его одежду и тело от загрязнения, обычно при кормлении или самостоятельного принятия им пищи, от протекания пищи или от терапевтической социальной деятельности (например, декоративно-прикладное искусство, творчество). Может изготавливаться из текстиля и/или пластмассы. Это изделие многоразового использования.
13.07. Средства ухода персональные адаптированные
| 125850 | 16. Урологические медицинские изделия | Игла надлобковая, хирургическая, многоразового использования | Переносной ручной хирургический прибор с острым пирамидальным или коническим дистальным концом для чрескожного прокалывания нижней абдоминальной стенки и обеспечения доступа к надлобковой области для реконструктивной операции, обычно размещения повязки, используемой для лечения стрессового недержания мочи (SUI - stress urinary incontinence) по причине опущения мочевого пузыря. Игла, как правило, сделана из палочки из нержавеющей стали высокого качества (загнутой или из пластичного материала) и имеет заостренный конец и ушко или петлю для облегчения размещения повязки. Проксимальный конец может иметь ручку из металла или износостойкого пластика. Устройство для многоразового использования.
16.14. Прочие урологические медицинские изделия
| 125850 | 3. Гастроэнтерологические медицинские изделия | Игла надлобковая, хирургическая, многоразового использования | Переносной ручной хирургический прибор с острым пирамидальным или коническим дистальным концом для чрескожного прокалывания нижней абдоминальной стенки и обеспечения доступа к надлобковой области для реконструктивной операции, обычно размещения повязки, используемой для лечения стрессового недержания мочи (SUI - stress urinary incontinence) по причине опущения мочевого пузыря. Игла, как правило, сделана из палочки из нержавеющей стали высокого качества (загнутой или из пластичного материала) и имеет заостренный конец и ушко или петлю для облегчения размещения повязки. Проксимальный конец может иметь ручку из металла или износостойкого пластика. Устройство для многоразового использования.
3.16. Прочие гастроэнтерологические медицинские изделия
| 125850 | 4. Медицинские изделия для акушерства и гинекологии | Игла надлобковая, хирургическая, многоразового использования | Переносной ручной хирургический прибор с острым пирамидальным или коническим дистальным концом для чрескожного прокалывания нижней абдоминальной стенки и обеспечения доступа к надлобковой области для реконструктивной операции, обычно размещения повязки, используемой для лечения стрессового недержания мочи (SUI - stress urinary incontinence) по причине опущения мочевого пузыря. Игла, как правило, сделана из палочки из нержавеющей стали высокого качества (загнутой или из пластичного материала) и имеет заостренный конец и ушко или петлю для облегчения размещения повязки. Проксимальный конец может иметь ручку из металла или износостойкого пластика. Устройство для многоразового использования.
4.23. Прочие медицинские изделия для акушерства и гинекологии
| 125860 | 18. Хирургические инструменты/системы и сопутствующие медицинские изделия | Интродьюсер для надлобкового катетера | Жесткий хирургический инструмент (инструменты), предназначенный для создания чрескожного надлобкового доступа через нижнюю часть брюшной стенки к мочевому пузырю для размещения дренажного катетера. Включает острый троакар с лезвием и/или канюлю/гильзу для надлобкогового доступа и изготавливается, как правило, из высококачественной нержавеющей стали или прочного пластика. Это изделие для одноразового использования.
18.50. Трокары и сопутствующие изделия
| 125860 | 16. Урологические медицинские изделия | Интродьюсер для надлобкового катетера | Жесткий хирургический инструмент (инструменты), предназначенный для создания чрескожного надлобкового доступа через нижнюю часть брюшной стенки к мочевому пузырю для размещения дренажного катетера. Включает острый троакар с лезвием и/или канюлю/гильзу для надлобкогового доступа и изготавливается, как правило, из высококачественной нержавеющей стали или прочного пластика. Это изделие для одноразового использования.
| 125870 | 16. Урологические медицинские изделия | Игла надлобковая, хирургическая, одноразового использования | Переносной ручной хирургический прибор с острым пирамидальным или коническим дистальным концом для чрескожного прокалывания нижней абдоминальной стенки и обеспечения доступа к надлобковой области для реконструктивной операции, обычно размещения повязки, используемой для лечения стрессового недержания мочи (SUI - stress urinary incontinence) по причине опущения мочевого пузыря. Игла, как правило, сделана из палочки из нержавеющей стали высокого качества (загнутой или из пластичного материала) и имеет заостренный конец и ушко или петлю для облегчения размещения повязки. Устройство может быть сделано из металла и/или синтетических материалов. Устройство для одноразового использования.
16.14. Прочие урологические медицинские изделия
| 125870 | 3. Гастроэнтерологические медицинские изделия | Игла надлобковая, хирургическая, одноразового использования | Переносной ручной хирургический прибор с острым пирамидальным или коническим дистальным концом для чрескожного прокалывания нижней абдоминальной стенки и обеспечения доступа к надлобковой области для реконструктивной операции, обычно размещения повязки, используемой для лечения стрессового недержания мочи (SUI - stress urinary incontinence) по причине опущения мочевого пузыря. Игла, как правило, сделана из палочки из нержавеющей стали высокого качества (загнутой или из пластичного материала) и имеет заостренный конец и ушко или петлю для облегчения размещения повязки. Устройство может быть сделано из металла и/или синтетических материалов. Устройство для одноразового использования.
3.16. Прочие гастроэнтерологические медицинские изделия
| 125870 | 4. Медицинские изделия для акушерства и гинекологии | Игла надлобковая, хирургическая, одноразового использования | Переносной ручной хирургический прибор с острым пирамидальным или коническим дистальным концом для чрескожного прокалывания нижней абдоминальной стенки и обеспечения доступа к надлобковой области для реконструктивной операции, обычно размещения повязки, используемой для лечения стрессового недержания мочи (SUI - stress urinary incontinence) по причине опущения мочевого пузыря. Игла, как правило, сделана из палочки из нержавеющей стали высокого качества (загнутой или из пластичного материала) и имеет заостренный конец и ушко или петлю для облегчения размещения повязки. Устройство может быть сделано из металла и/или синтетических материалов. Устройство для одноразового использования.
4.23. Прочие медицинские изделия для акушерства и гинекологии
| 125880 | 16. Урологические медицинские изделия | Катетер дренажный надлобковый | Стерильная гибкая/полужесткая трубка, предназначенная для введения через надрез в надлобковой области (над лобковой дугой) непосредственно в мочевой пузырь пациента мужского или женского пола, в первую очередь, для дренирования мочи, однако, изделие также может использоваться для инфузии жидкости (например, лекарственного средства, солевого раствора). Как правило, представляет собой прямую или изогнутую под углом однопросветную трубку, которая может иметь одну или несколько конфигураций отверстия/кончика на дистальном конце (например, это может быть катетер Малеко или конструкция в форме свиного хвостика). Проксимальный конец остается снаружи пациента и оснащен коннектором для присоединения изделия для сбора мочи. Может включать устройство для увеличения жесткости, облегчающее процесс введения. Это изделие для одноразового использования.
16.04. Катетеры урологические и сопутствующие изделия
| 125880 | 6. Медицинские изделия для манипуляций/восстановления тканей/органов человека | Катетер дренажный надлобковый | Стерильная гибкая/полужесткая трубка, предназначенная для введения через надрез в надлобковой области (над лобковой дугой) непосредственно в мочевой пузырь пациента мужского или женского пола, в первую очередь, для дренирования мочи, однако, изделие также может использоваться для инфузии жидкости (например, лекарственного средства, солевого раствора). Как правило, представляет собой прямую или изогнутую под углом однопросветную трубку, которая может иметь одну или несколько конфигураций отверстия/кончика на дистальном конце (например, это может быть катетер Малеко или конструкция в форме свиного хвостика). Проксимальный конец остается снаружи пациента и оснащен коннектором для присоединения изделия для сбора мочи. Может включать устройство для увеличения жесткости, облегчающее процесс введения. Это изделие для одноразового использования.
6.15. Устройства дренирования/удаления жидкостей/тканей
| 125890 | 18. Хирургические инструменты/системы и сопутствующие медицинские изделия | Канюля/троакар надлобковые, многоразового использования | Трубчатое устройство, предназначенное для чрескожного введения в мочевой пузырь или почечную лоханку через надлобковую область. Оно, как правило, состоит из металлической трубки или полужесткой или жесткой пластиковой трубки, которая содержит в своем просвете троакар, чтобы способствовать введению и обеспечению жесткости. Троакар извлекают после введения, оставляя полый канал, который используется для дренирования мочи и/или для введения катетера или другого соответствующего устройства. Это изделие многоразового использования.
18.50. Трокары и сопутствующие изделия
| 125890 | 6. Медицинские изделия для манипуляций/восстановления тканей/органов человека | Канюля/троакар надлобковые, многоразового использования | Трубчатое устройство, предназначенное для чрескожного введения в мочевой пузырь или почечную лоханку через надлобковую область. Оно, как правило, состоит из металлической трубки или полужесткой или жесткой пластиковой трубки, которая содержит в своем просвете троакар, чтобы способствовать введению и обеспечению жесткости. Троакар извлекают после введения, оставляя полый канал, который используется для дренирования мочи и/или для введения катетера или другого соответствующего устройства. Это изделие многоразового использования.
6.15. Устройства дренирования/удаления жидкостей/тканей
| 125890 | 6. Медицинские изделия для манипуляций/восстановления тканей/органов человека | Канюля/троакар надлобковые, многоразового использования | Трубчатое устройство, предназначенное для чрескожного введения в мочевой пузырь или почечную лоханку через надлобковую область. Оно, как правило, состоит из металлической трубки или полужесткой или жесткой пластиковой трубки, которая содержит в своем просвете троакар, чтобы способствовать введению и обеспечению жесткости. Троакар извлекают после введения, оставляя полый канал, который используется для дренирования мочи и/или для введения катетера или другого соответствующего устройства. Это изделие многоразового использования.
6.17. Прочие медицинские изделия для манипуляций/восстановления тканей/органов человека
| 125900 | 18. Хирургические инструменты/системы и сопутствующие медицинские изделия | Канюля/троакар надлобковые, одноразового использования | Стерильное трубчатое устройство, предназначенное для чрескожного введения в мочевой пузырь или почечную лоханку через надлобковую область. Оно, как правило, состоит из полужесткой пластиковой трубки, чтобы способствовать введению и обеспечению жесткости. Троакар извлекают после введения, оставляя полый канал, который используется для дренирования мочи, и/или для введения катетера или другого соответствующего устройства. Это изделие одноразового использования.
18.50. Трокары и сопутствующие изделия
| 125900 | 6. Медицинские изделия для манипуляций/восстановления тканей/органов человека | Канюля/троакар надлобковые, одноразового использования | Стерильное трубчатое устройство, предназначенное для чрескожного введения в мочевой пузырь или почечную лоханку через надлобковую область. Оно, как правило, состоит из полужесткой пластиковой трубки, чтобы способствовать введению и обеспечению жесткости. Троакар извлекают после введения, оставляя полый канал, который используется для дренирования мочи, и/или для введения катетера или другого соответствующего устройства. Это изделие одноразового использования.
6.15. Устройства дренирования/удаления жидкостей/тканей
| 125900 | 6. Медицинские изделия для манипуляций/восстановления тканей/органов человека | Канюля/троакар надлобковые, одноразового использования | Стерильное трубчатое устройство, предназначенное для чрескожного введения в мочевой пузырь или почечную лоханку через надлобковую область. Оно, как правило, состоит из полужесткой пластиковой трубки, чтобы способствовать введению и обеспечению жесткости. Троакар извлекают после введения, оставляя полый канал, который используется для дренирования мочи, и/или для введения катетера или другого соответствующего устройства. Это изделие одноразового использования.
6.17. Прочие медицинские изделия для манипуляций/восстановления тканей/органов человека
| 125910 | 5. Медицинские изделия для in vitro диагностики (ИВД) | Метапирилен ИВД, набор, газовая хроматография | Набор реагентов и других связанных с ними материалов, предназначенный для количественного определения антигистаминного препарата метапирилен (methapyrilene) в клиническом образце методом газовой хроматографии.
5.04. Реагенты/наборы для определения аналитов ИВД
5.04.02. Реагенты/наборы для биохимического анализа
| 125920 | 5. Медицинские изделия для in vitro диагностики (ИВД) | Метаквалон ИВД, набор, радиоиммунный анализ (РИА) | Набор реагентов и других связанных с ними материалов, предназначенный для качественного и/или количественного определения метаквалона (methaqualone) в клиническом образце с использованием метода радиоиммунного анализа (РИА).
5.04. Реагенты/наборы для определения аналитов ИВД
5.04.02. Реагенты/наборы для биохимического анализа
| 125930 | 5. Медицинские изделия для in vitro диагностики (ИВД) | Метаквалон ИВД, калибратор | Материал, используемый для установления референтных значений для анализа, предназначенный для качественного и/или количественного определения метаквалона (methaqualone) в клиническом образце.
5.04. Реагенты/наборы для определения аналитов ИВД
5.04.02. Реагенты/наборы для биохимического анализа
| 125940 | 5. Медицинские изделия для in vitro диагностики (ИВД) | Метаквалон ИВД, контрольный материал | Материал, используемый для подтверждения качества анализа, предназначенный для использования при качественном и/или количественном определении метаквалона (methaqualone) в клиническом образце.
5.04. Реагенты/наборы для определения аналитов ИВД
5.04.02. Реагенты/наборы для биохимического анализа
| 125950 | 5. Медицинские изделия для in vitro диагностики (ИВД) | Метаквалон ИВД, реагент | Вещество или реактив, предназначенный для использования совместно с исходным изделием для ИВД для выполнения особой функции в анализе, который используется для качественного и/или количественного определения метаквалона (methaqualone) в клиническом образце.
5.04. Реагенты/наборы для определения аналитов ИВД
5.04.02. Реагенты/наборы для биохимического анализа
| 125960 | 10. Ортопедические медицинские изделия | Повязка для руки через шею и запястье | Нестерильный материала в форме широкой ленты, используемый для индивидуального изготовления крестообразной поддерживающей повязки для руки. Необходимую длину ткани отрезают от рулона или дозатора, пластиковые клипсы используются для создания двух петель, одной вокруг шеи, а другой вокруг запястья ("воротник-манжета") для того, чтобы обеспечить поддержку для руки. Изделие состоит из пеноматериала, покрытого снаружи тканью, и обычно применяется для иммобилизации при повреждениях предплечья, локтевого сустава, плечевой кости или плечевого сустава. Это изделие одноразового использования.
10.14. Подвесы для рук
| 125960 | 17. Физиотерапевтические медицинские изделия | Повязка для руки через шею и запястье | Нестерильный материала в форме широкой ленты, используемый для индивидуального изготовления крестообразной поддерживающей повязки для руки. Необходимую длину ткани отрезают от рулона или дозатора, пластиковые клипсы используются для создания двух петель, одной вокруг шеи, а другой вокруг запястья ("воротник-манжета") для того, чтобы обеспечить поддержку для руки. Изделие состоит из пеноматериала, покрытого снаружи тканью, и обычно применяется для иммобилизации при повреждениях предплечья, локтевого сустава, плечевой кости или плечевого сустава. Это изделие одноразового использования.
17.07. Прочие физиотерапевтические медицинские изделия
| 125970 | 12. Радиологические медицинские изделия | Система линейного ускорителя | Комплект изделий, разработанных для выработки высокоэнергетических электронов с целью создания высокоэнергетических рентгеновских лучей, используемых, в первую очередь, для лечения раковых опухолей. Он обеспечивает равномерное радиационное поле одинаковой интенсивности и с предсказуемым уровнем энергии в пучке четко определенных размеров. Принцип действия заключается в линейном ускорении электронов за счет электромагнитных микроволн. Полученный в результате луч используется для лечения пациента либо напрямую, либо после прохождения через подходящую мишень. В состав системы, как правило входят, устройства для анализа и отображения сигнала, поддерживающие устройства для пациента и изделий, а также программное обеспечение.
12.01. Гентри и сопутствующие изделия
| 125970 | 12. Радиологические медицинские изделия | Система линейного ускорителя | Комплект изделий, разработанных для выработки высокоэнергетических электронов с целью создания высокоэнергетических рентгеновских лучей, используемых, в первую очередь, для лечения раковых опухолей. Он обеспечивает равномерное радиационное поле одинаковой интенсивности и с предсказуемым уровнем энергии в пучке четко определенных размеров. Принцип действия заключается в линейном ускорении электронов за счет электромагнитных микроволн. Полученный в результате луч используется для лечения пациента либо напрямую, либо после прохождения через подходящую мишень. В состав системы, как правило входят, устройства для анализа и отображения сигнала, поддерживающие устройства для пациента и изделий, а также программное обеспечение.
12.03. Коллиматоры и и сопутствующие изделия
| 125970 | 12. Радиологические медицинские изделия | Система линейного ускорителя | Комплект изделий, разработанных для выработки высокоэнергетических электронов с целью создания высокоэнергетических рентгеновских лучей, используемых, в первую очередь, для лечения раковых опухолей. Он обеспечивает равномерное радиационное поле одинаковой интенсивности и с предсказуемым уровнем энергии в пучке четко определенных размеров. Принцип действия заключается в линейном ускорении электронов за счет электромагнитных микроволн. Полученный в результате луч используется для лечения пациента либо напрямую, либо после прохождения через подходящую мишень. В состав системы, как правило входят, устройства для анализа и отображения сигнала, поддерживающие устройства для пациента и изделий, а также программное обеспечение.
12.07. Системы позиционирования пациентов и сопутствующие изделия
| 125970 | 12. Радиологические медицинские изделия | Система линейного ускорителя | Комплект изделий, разработанных для выработки высокоэнергетических электронов с целью создания высокоэнергетических рентгеновских лучей, используемых, в первую очередь, для лечения раковых опухолей. Он обеспечивает равномерное радиационное поле одинаковой интенсивности и с предсказуемым уровнем энергии в пучке четко определенных размеров. Принцип действия заключается в линейном ускорении электронов за счет электромагнитных микроволн. Полученный в результате луч используется для лечения пациента либо напрямую, либо после прохождения через подходящую мишень. В состав системы, как правило входят, устройства для анализа и отображения сигнала, поддерживающие устройства для пациента и изделий, а также программное обеспечение.
12.09. Системы радиологические терапевтические и сопутствующие изделия
12.09.01. Ускорители и сопутствующие изделия
| 125980 | 10. Ортопедические медицинские изделия | Подушка для опоры поясницы | Мягкая подушка или валик, используемые для поддержки и обеспечения комфорта нижней части спины пользователя, часто во время лечения и/или для предотвращения нарушений или травм опорно-двигательного аппарата. Изделие может использоваться для поддержки естественного изгиба нижнего отдела позвоночника, для улучшения осанки, расслабления мышц и снятия болезненных точек давления. Подушка обычно располагается между нижней частью спины и спинкой сиденья/стула, когда пользователь сидит.
10.22. Прочие ортопедические медицинские изделия
| 125980 | 17. Физиотерапевтические медицинские изделия | Подушка для опоры поясницы | Мягкая подушка или валик, используемые для поддержки и обеспечения комфорта нижней части спины пользователя, часто во время лечения и/или для предотвращения нарушений или травм опорно-двигательного аппарата. Изделие может использоваться для поддержки естественного изгиба нижнего отдела позвоночника, для улучшения осанки, расслабления мышц и снятия болезненных точек давления. Подушка обычно располагается между нижней частью спины и спинкой сиденья/стула, когда пользователь сидит.
17.07. Прочие физиотерапевтические медицинские изделия
| 125980 | 2. Вспомогательные и общебольничные медицинские изделия | Подушка для опоры поясницы | Мягкая подушка или валик, используемые для поддержки и обеспечения комфорта нижней части спины пользователя, часто во время лечения и/или для предотвращения нарушений или травм опорно-двигательного аппарата. Изделие может использоваться для поддержки естественного изгиба нижнего отдела позвоночника, для улучшения осанки, расслабления мышц и снятия болезненных точек давления. Подушка обычно располагается между нижней частью спины и спинкой сиденья/стула, когда пользователь сидит.
2.28. Подушки медицинские
| 125990 | 18. Хирургические инструменты/системы и сопутствующие медицинские изделия | Набор для проведения люмбальной декомпрессии | Набор стерильных изделий, используемых для проведения чрескожной минимально инвазивной люмбальной декомпрессии для лечения различных заболеваний позвоночника; используется, как правило, вместе с эндоскопом. Как правило, включает троакары, канюли (порталы), ретрактор и другие материалы, необходимые для проведения процедуры; также может включать одноразовый эндоскоп. Используется для резекции ткани в поясничном отделе позвоночника под визуализационным контролем, включая ретракцию, захватывание, разрезание, абляцию и коагуляцию тканей позвоночника. Это изделие для одноразового использования.
18.39. Ретракторы/петли и сопутствующие изделия
| 125990 | 18. Хирургические инструменты/системы и сопутствующие медицинские изделия | Набор для проведения люмбальной декомпрессии | Набор стерильных изделий, используемых для проведения чрескожной минимально инвазивной люмбальной декомпрессии для лечения различных заболеваний позвоночника; используется, как правило, вместе с эндоскопом. Как правило, включает троакары, канюли (порталы), ретрактор и другие материалы, необходимые для проведения процедуры; также может включать одноразовый эндоскоп. Используется для резекции ткани в поясничном отделе позвоночника под визуализационным контролем, включая ретракцию, захватывание, разрезание, абляцию и коагуляцию тканей позвоночника. Это изделие для одноразового использования.
18.50. Трокары и сопутствующие изделия
| 125990 | 9. Нейрологические медицинские изделия | Набор для проведения люмбальной декомпрессии | Набор стерильных изделий, используемых для проведения чрескожной минимально инвазивной люмбальной декомпрессии для лечения различных заболеваний позвоночника; используется, как правило, вместе с эндоскопом. Как правило, включает троакары, канюли (порталы), ретрактор и другие материалы, необходимые для проведения процедуры; также может включать одноразовый эндоскоп. Используется для резекции ткани в поясничном отделе позвоночника под визуализационным контролем, включая ретракцию, захватывание, разрезание, абляцию и коагуляцию тканей позвоночника. Это изделие для одноразового использования.
9.13. Прочие нейрологические медицинские изделия
| 126000 | 11. Офтальмологические медицинские изделия | Устройство чернильное для разметки роговицы глаза | Ручное пишущее изделие, содержащее нетоксичные чернила или краситель (например, стерильный генциановый фиолетовый), используемый для маркировки ткани глаза во время офтальмологической хирургической или периоперационной процедуры. Это изделие одноразового использования.
11.27. Прочие офтальмологические медицинские изделия
| 126010 | 10. Ортопедические медицинские изделия | Имплантат для межостистой динамической фиксации в поясничном отделе позвоночника | Изделие (межостистый имплантат для декомпрессии), имплантируемое между двух смежных остистых отростков позвоночника в ходе минимально инвазивной процедуры для декомпрессии нейроструктур, как правило, используется при лечении пациентов с симптоматическим дегенеративным стенозом позвоночного канала в области поясницы. Как правило, изготавливается в виде небольшого вкладыша, состоящего из оболочки и внутреннего ядра, изготовленного из титана (Ti) и/или полимера (например, из полиэфирэфиркетона); вкладыш имплантируется под флуороскопическим контролем с помощью специального инструмента для введения через небольшой надрез на спине в области поясницы пациента.
10.15. Протезы суставов имплантируемые и сопутствующие изделия
| 126020 | 18. Хирургические инструменты/системы и сопутствующие медицинские изделия | Набор инструментов для установки межостистого имплантата в поясничном отделе позвоночника, многоразового использования | Набор хирургических инструментов и изделий, предназначенных для установки межостистого имплантата для декомпрессии отростка, который вставляется между двумя соседними остистыми отростками поясничного отдела позвоночника во время минимально-инвазивной процедуры для уменьшения сдавления нейроструктур; как правило, используется для лечения пациентов, страдающих от симптоматического дегенеративного стеноза позвоночного канала. Набор обычно состоит из лотка, специальныхных расширителей, измерительного инструмента, инструмента для введения вкладыша (имплантата), держателей имплантата и отвертки с ограничением по крутящему моменту. Это изделие, пригодное для многоразового использования.
18.57. Прочие хирургические инструменты/системы и сопутствующие медицинские изделия
| 126020 | 9. Нейрологические медицинские изделия | Набор инструментов для установки межостистого имплантата в поясничном отделе позвоночника, многоразового использования | Набор хирургических инструментов и изделий, предназначенных для установки межостистого имплантата для декомпрессии отростка, который вставляется между двумя соседними остистыми отростками поясничного отдела позвоночника во время минимально-инвазивной процедуры для уменьшения сдавления нейроструктур; как правило, используется для лечения пациентов, страдающих от симптоматического дегенеративного стеноза позвоночного канала. Набор обычно состоит из лотка, специальныхных расширителей, измерительного инструмента, инструмента для введения вкладыша (имплантата), держателей имплантата и отвертки с ограничением по крутящему моменту. Это изделие, пригодное для многоразового использования.
9.03. Изделия хирургические нейрологические
| 126030 | 18. Хирургические инструменты/системы и сопутствующие медицинские изделия | Набор инструментов для установки межостистого имплантата в поясничном отделе позвоночника, одноразового использования | Набор стерильных хирургических инструментов и изделий, предназначенных для установки имплантата для межостистой динамической фиксации, который вставляется между двумя соседними остистыми отростками поясничного отдела позвоночника во время минимально инвазивной процедуры для декомпрессии нейроструктур, как правило, для лечения пациента с симптоматическим дегенеративным стенозом позвоночного канала в области поясницы. Набор, как правило, состоит из лотка, специально предназначенных для этих целей расширителей, измерительного инструмента, инструмента для введения вкладыша (имплантата), держателя имплантата. Это изделие для одноразового использования.
18.57. Прочие хирургические инструменты/системы и сопутствующие медицинские изделия
| 126030 | 9. Нейрологические медицинские изделия | Набор инструментов для установки межостистого имплантата в поясничном отделе позвоночника, одноразового использования | Набор стерильных хирургических инструментов и изделий, предназначенных для установки имплантата для межостистой динамической фиксации, который вставляется между двумя соседними остистыми отростками поясничного отдела позвоночника во время минимально инвазивной процедуры для декомпрессии нейроструктур, как правило, для лечения пациента с симптоматическим дегенеративным стенозом позвоночного канала в области поясницы. Набор, как правило, состоит из лотка, специально предназначенных для этих целей расширителей, измерительного инструмента, инструмента для введения вкладыша (имплантата), держателя имплантата. Это изделие для одноразового использования.
9.03. Изделия хирургические нейрологические
| 126040 | 11. Офтальмологические медицинские изделия | Окклюдер офтальмологический/цилиндр Мэддокса | Управляемое вручную бесприводное офтальмологическое изделие, предназначенное для временного недопущения и/или ограничения поступления света (зрения) к глазу (глазам) во время проверки зрения (например, диагностики/измерения гетерофории/гетеротропии, миопии). Часть изделия, используемая для закрытия глаза (глаз), как правило, имеет форму ложки или овала и может быть полностью непрозрачной или иметь небольшие отверстия и/или линзу (линзы) Мэддокса (т.е., цветные линзы); изделие также имеет встроенную ручку и/или бинокулярный каркас. Это изделие, пригодное для многоразового использования.
11.27. Прочие офтальмологические медицинские изделия
| 126050 | 11. Офтальмологические медицинские изделия | Система штифтов/винтов офтальмологическая | Комплект устройств, используемых вместе с определенными типами протезов края глазницы у пациентов, желающих получить протез с улучшенной моторикой глазного протеза путем сочетания глазного имплантата с протезом глазного яблока. Система, как правило, состоит из винтов, например, из титана (Ti)/нержавеющей стали, или штифтов, например, из полиэтилена (ПЭ), и маленьких магнитов; может включать инструменты (например, отвертку, удерживающий зажим и сверла), необходимые для введения винтов/магнитов. Магниты встроены в заднюю часть протеза глазного яблока и достаточно мощные, чтобы обеспечить силу сцепления между имплантатом и протезом.
11.19. Протезы интраокулярные и сопутствующие изделия
| 126060 | 9. Нейрологические медицинские изделия | Игла для люмбальной пункции | Стерильный с острым скошенным краем полый трубчатый металлический инструмент со стилетом, предназначенный для использования с целью проникновения в позвоночник для получения спинномозговой жидкости для диагностического обследования. Это изделие для одноразового использования.
9.03. Изделия хирургические нейрологические
| 126070 | 9. Нейрологические медицинские изделия | Набор для люмбальной пункции | Набор стерильных изделий, разработанных для выполнения пункции поясничного отдела позвоночника для получения спинномозговой жидкости. Типичная комплектация включает в себя спинную иглу и пробирки для сбора спинномозговой жидкости. Это изделие для одноразового использования.
9.03. Изделия хирургические нейрологические
| 126080 | 11. Офтальмологические медицинские изделия | Плетизмограф офтальмологический | Сегментный плетизмограф используется для оценки изменений объема крови внутри глаз. Полученная информация может использоваться при расчете глазного артериального давления. Данное записывающее устройство содержит датчики пульса, например, вакуумные или наполняемые воздухом глазные бокалы, или преобразователи. Плетизмограф используется при определении оценки сужения и закупорки сонных артерий в рамках программ по профилактики инсульта; а также для оценки других заболеваний, связанных с движением крови по внутренним сонным артериям.
11.27. Прочие офтальмологические медицинские изделия
| 126080 | 14. Сердечно-сосудистые медицинские изделия | Плетизмограф офтальмологический | Сегментный плетизмограф используется для оценки изменений объема крови внутри глаз. Полученная информация может использоваться при расчете глазного артериального давления. Данное записывающее устройство содержит датчики пульса, например, вакуумные или наполняемые воздухом глазные бокалы, или преобразователи. Плетизмограф используется при определении оценки сужения и закупорки сонных артерий в рамках программ по профилактики инсульта; а также для оценки других заболеваний, связанных с движением крови по внутренним сонным артериям.
14.11. Медицинские изделия для анализа гемодинамики
| 126090 | 10. Ортопедические медицинские изделия | Ортез для поясничного отдела позвоночника | Накладываемое снаружи ортопедическое приспособление или аппарат, разработанный для охватывания поясничного отдела позвоночника для поддержки и иммобилизации деформаций, переломов, растяжений связок или растяжений позвоночника. Это изделие, пригодное для многоразового использования.
10.13. Ортезы ортопедические
| 126090 | 13. Реабилитационные и адаптированные для инвалидов медицинские изделия | Ортез для поясничного отдела позвоночника | Накладываемое снаружи ортопедическое приспособление или аппарат, разработанный для охватывания поясничного отдела позвоночника для поддержки и иммобилизации деформаций, переломов, растяжений связок или растяжений позвоночника. Это изделие, пригодное для многоразового использования.
13.04. Протезы/ортезы внешние
| 126090 | 17. Физиотерапевтические медицинские изделия | Ортез для поясничного отдела позвоночника | Накладываемое снаружи ортопедическое приспособление или аппарат, разработанный для охватывания поясничного отдела позвоночника для поддержки и иммобилизации деформаций, переломов, растяжений связок или растяжений позвоночника. Это изделие, пригодное для многоразового использования.
17.07. Прочие физиотерапевтические медицинские изделия
| 126100 | 12. Радиологические медицинские изделия | Стол для пациента для планарной томографической рентгеновской системы, без электропитания | Изделие, являющееся компонентом диагностической рентгеновской системы, представляющее собой стол без электропривода с фиксированным положением деки или возможностью ее механического позиционирования и/или регулирования высоты стола, например, за счет пневматического управления, магнитных замков, рукояток или рычажных механизмов; изделие специально разработано для поддержания и позиционирования пациента во время проведения планарных томографических обследований. Это может быть стационарный или передвижной блок, изготавливаемый из рентгенопрозрачных материалов с низким коэффициентом ослабления рентгеновского излучения.
12.11. Столы радиологические
| 126110 | 12. Радиологические медицинские изделия | Стол для пациента для планарной системы рентгеновской томографии, с электропитанием | Изделие, являющееся компонентом диагностической рентгеновской системы, представляющее собой стол с электропитанием/программируемый стол с электронным управлением и/или управлением с помощью программного обеспечения для регулировки высоты деки и позиционирования; изделие специально разработано для позиционирования и поддержания пациента во время проведения планарных томографических обследований. Это может быть стационарный или передвижной блок, изготавливаемый из рентгенопрозрачных материалов с низким коэффициентом ослабления рентгеновского излучения.
12.11. Столы радиологические
| 126120 | 10. Ортопедические медицинские изделия | Эндопротез межпозвонкового диска поясничного отдела позвоночника тотальный | Стерильное имплантируемое изделие, предназначенное для замены большей части или всего дисфункционального межпозвоночного диска поясничного отдела позвоночника. Как правило, изготавливается из металла или синтетических полимерных материалов, или их комбинации. Чаще всего состоит из двух пластин, одна крепится к верхнему позвонку , вторая - к нижнему. Изделие предназначено для облегчения движений за счет скользящего действия гладких поверхностей.
10.15. Протезы суставов имплантируемые и сопутствующие изделия
| 126130 | 12. Радиологические медицинские изделия | Система рентгеновской томографии линейная | Комплект изделий, используемых для создания двухмерных поперечных (томографических) изображений на рентгеновской пленке при фиксированном угле и глубине по отношению к положению тела за счет координации линейного перемещения рентгеновской трубки и синхронного и, как правило, параллельного, но противоположного по направлению, передвижения записывающей пластины или пленки во время облучения. Благодаря этому тень выбранной плоскости остается неподвижной на движущейся пленке, а тени других плоскостей относительно смещаются на пленке и либо сглаживаются, либо размываются. Данный вид медицинских изделий представляет устаревшую технологию; теперь на смену линейным системам рентгеновской томографии пришли системы компьютерной томографии (КТ).
12.14. Прочие радиологические медицинские изделия
| 126140 | 5. Медицинские изделия для in vitro диагностики (ИВД) | Глутаральдегид раствор ИВД | Раствор глутаральдегида (glutaraldehyde solution), предназначенный для использования в качестве фиксатора при обработке биологических тканей или клинических образцов.
5.04. Реагенты/наборы для определения аналитов ИВД
5.04.05. Реагенты/наборы для гистологического/цитологического анализа
| 126150 | 2. Вспомогательные и общебольничные медицинские изделия | Тест-полоска для дезинфицирующего/стерилизующего раствора для инструментов на основе глутаральдегида | Длинная узкая полоска гигроскопического материала, пропитанного химическими индикаторами и красителями, используемая для быстрой индикации (посредством изменения цвета) того, является ли концентрация глутаральдегида в дезинфицирующем растворе медицинского изделия выше или ниже минимальной эффективной концентрации (МЭК). Используется для предотвращения разбавления дизенфектанта до концентрации, которая является ниже рекомендуемой изготовителем МЭК. Это изделие разового использования.
2.34. Растворы/газы для санитарной обработки/обслуживания медицинских изделий и сопутствующие изделия
| 126190 | 5. Медицинские изделия для in vitro диагностики (ИВД) | Оксокарбазепин ИВД, набор, жидкостная хроматография | Набор реагентов и других связанных с ними материалов, предназначенный для качественного и/или количественного определения оксокарбазепина (oxocarbazepine) в клиническом образце с использованием метода жидкостной хроматографии.
5.04. Реагенты/наборы для определения аналитов ИВД
5.04.02. Реагенты/наборы для биохимического анализа
| 126200 | 5. Медицинские изделия для in vitro диагностики (ИВД) | Оксокарбазепин ИВД, калибратор | Материал, используемый для установления референтных значений для анализа, предназначенный для использования при количественном и/или качественном определении оксокарбазепина (oxocarbazepine) в клиническом образце.
5.04. Реагенты/наборы для определения аналитов ИВД
5.04.02. Реагенты/наборы для биохимического анализа
| 126210 | 5. Медицинские изделия для in vitro диагностики (ИВД) | Оксокарбазепин ИВД, контрольный материал | Материал, используемый для подтверждения качества анализа, предназначенный для использования при качественном и/или количественном определении оксокарбазепина (oxocarbazepine) в клиническом образце.
5.04. Реагенты/наборы для определения аналитов ИВД
5.04.02. Реагенты/наборы для биохимического анализа
| 126220 | 5. Медицинские изделия для in vitro диагностики (ИВД) | Оксокарбазепин ИВД, реагент | Вещество или реактив, предназначенный для использования совместно с исходным изделием для ИВД с целью выполнения определенной функции в анализе, который используется при качественном и/или количественном определении оксокарбазепина (oxocarbazepine) в клиническом образце
5.04. Реагенты/наборы для определения аналитов ИВД
5.04.02. Реагенты/наборы для биохимического анализа
| 126230 | 5. Медицинские изделия для in vitro диагностики (ИВД) | Бисмарк коричневый Y раствор ИВД | Раствор Бисмарк коричневый Y (Bismarck brown Y solution), предназначенный для самостоятельного использования или использования в сочетании с другими растворами/красителями для визуализации тканевых структур биологических/клинических образцов и/или внутри-/внеклеточных элементов.
5.05. Реагенты/оборудование/расходные материалы общелабораторные ИВД
| 126240 | 5. Медицинские изделия для in vitro диагностики (ИВД) | Миокардиальные антитела ИВД, набор, иммунофлуоресцентный анализ | Набор реактивов и других сопутствующих материалов, предназначенный для использования для качественного и/или количественного определения миокардиальных антител в клиническом образце, с использованием метода иммунофлуоресцентного анализа.
5.04. Реагенты/наборы для определения аналитов ИВД
5.04.02. Реагенты/наборы для биохимического анализа
| 126250 | 5. Медицинские изделия для in vitro диагностики (ИВД) | Миокардиальные антитела ИВД, набор, иммуноферментный анализ (ИФА) | Набор реагентов и других связанных с ними материалов, предназначенный для качественного и/или количественного определения миокардиальных антител в клиническом образце с использованием метода иммуноферментного анализа.
5.04. Реагенты/наборы для определения аналитов ИВД
5.04.02. Реагенты/наборы для биохимического анализа
| 126260 | 5. Медицинские изделия для in vitro диагностики (ИВД) | Миокардиальные антитела ИВД, калибратор | Материал, используемый для установления референтных значений для анализа, предназначенный для использования при количественном и/или качественном определении миокардиальных антител в клиническом образце.
5.04. Реагенты/наборы для определения аналитов ИВД
5.04.02. Реагенты/наборы для биохимического анализа
| 126270 | 5. Медицинские изделия для in vitro диагностики (ИВД) | Миокардиальные антитела ИВД, контрольный материал | Материал, который используется для проверки производительности анализе, предназначенного для использования для качественного и/или количественного определения миокардиальных антител в клиническом образце.
5.04. Реагенты/наборы для определения аналитов ИВД
5.04.02. Реагенты/наборы для биохимического анализа
| 126280 | 5. Медицинские изделия для in vitro диагностики (ИВД) | Миокардиальные антитела ИВД, реагент | Вещество или реактив, предназначенный для использования совместно с исходным изделием для ИВД с целью выполнения определенной функции в анализе, который используется при качественном и/или количественном определении миокардиальных антител в клиническом образце.
5.04. Реагенты/наборы для определения аналитов ИВД
5.04.02. Реагенты/наборы для биохимического анализа
| 126290 | 14. Сердечно-сосудистые медицинские изделия | Отведение электрокардиостимулятора эпикардиальное | Стерильный имплантируемый гибкий провод с электродом, изолированный непроводящим материалом по всей длине, за исключением оголенных окончаний, предназначенный для использования в качестве электрического проводника для передачи задающих ритм импульсов от имплантированного импульсного генератора к сердцу. Изделие также может передавать ответные электрические сигналы от сердца к электрокардиостимулятору. Окончание с электродом обычно имплантируется в наружную поверхность сердца (эпикард) в непосредственной близости от стенки одной из камер сердца (эндокарда), а другой конец провода подключается к электрокардиостимулятору. Изделие может быть пропитано стероидом (например, дексаметазоном), впоследствии вещество выделяется в ткани для уменьшения воспаления.
14.09. Кардиостимуляторы и сопутствующие изделия
| 126290 | 14. Сердечно-сосудистые медицинские изделия | Отведение электрокардиостимулятора эпикардиальное | Стерильный имплантируемый гибкий провод с электродом, изолированный непроводящим материалом по всей длине, за исключением оголенных окончаний, предназначенный для использования в качестве электрического проводника для передачи задающих ритм импульсов от имплантированного импульсного генератора к сердцу. Изделие также может передавать ответные электрические сигналы от сердца к электрокардиостимулятору. Окончание с электродом обычно имплантируется в наружную поверхность сердца (эпикард) в непосредственной близости от стенки одной из камер сердца (эндокарда), а другой конец провода подключается к электрокардиостимулятору. Изделие может быть пропитано стероидом (например, дексаметазоном), впоследствии вещество выделяется в ткани для уменьшения воспаления.
14.17. Отведения кардиостимуляторов/дефибриляторов и сопутствующие изделия
| 126300 | 8. Медицинские изделия для пластической хирургии, дерматологии и косметологии | Прибор инфракрасной терапии для лечения простого герпеса | Ручное работающее от аккумуляторной батареи портативное изделие, разработанное для использования непрофессионалом для излучения инфракрасного света, предназначенного для использования в качестве терапии для уменьшения длительности простого герпеса, вызванной вирусом герпеса (герпесом губ). Обычно состоит из автономной установки, светоизлучающих диодов (LEDs), внутреннего микропроцессора и программного обеспечения, контроля активации и сигнального света и одноразовых аккумуляторных батарей. Во время использования изделие излучает инфракрасный свет (длины волн около 1072 нм) на слой дермы пораженного участка начинающегося простого герпеса на протяжении предварительно установленного периода времени (например, нескольких минут) и дает сигнал пользователю, когда сеанс лечения окончен.
8.05. Системы дерматологические не лазерные и сопутствующие изделия
| 126310 | 14. Сердечно-сосудистые медицинские изделия | Устройство для визуализации вен инфракрасным светом | Портативное, переносное, устройство с питанием от батареи, предназначенное для определения положения периферийных вен под кожей с помощью инфракрасного света, генерирумого лазером. Оно предназначено для обнаружения положения вен на поверхности кожи непосредственно над венами, чтобы помочь медицинскому работнику в поиске вены подходящего размера и положения для венепункции. Устройство может включать в себя небольшой жидкокристаллический дисплей для циклического просмотра ранее сохраненных настроек для оптимизации отображения вен пациента, подвергающегося обследованию/лечению.
14.24. Устройства для локализации вен
| 126320 | 12. Радиологические медицинские изделия | Система инфракрасная термографическая | Система, использующая инфракрасную фотографию или другие методы инфракрасного детектирования для создания изображений или графических представлений распределения температуры поверхности тела с целью диагностики и оценки различных состояний и стадий болезни. Ее также называют "термографическим сканером". Эта система обычно состоит из блока отображения камеры, который включает сканирующую конденсорную оптическую систему, инфракрасный детектор, консоль оператора, фотокамеры, фантом черного тела, электронное или компьютерное управление, программное обеспечение и модули отображения и анализа изображений.
12.14. Прочие радиологические медицинские изделия
| 126330 | 18. Хирургические инструменты/системы и сопутствующие медицинские изделия | Система инфракрасной коагуляции тканей | Комплект устройств с электрическим управлением, предназначенных для получения инфракрасного (ИК) света, используемого для нагрева кровеносных сосудов и мягких тканей для гемостаза и/или удаления ткани. Он, как правило, состоит из блока управления, рукоятки, световодов и контактных наконечников. Он может быть использован для остановки кровотечения, удаления поверхностных повреждений (например, геморрой, доброкачественные вагинальные поражения, бородавки, татуировки), для остановки кровотечения при тонзиллэктомии / аденотомии, а также для лечения паренхимального или зубного кровотечения. Использование инфракрасного света помогает избежать / минимизировать некоторые неблагоприятные последствия, связанные с применением прямого электрического тока (например, электродные спайки ткани).
18.57. Прочие хирургические инструменты/системы и сопутствующие медицинские изделия
| 126340 | 18. Хирургические инструменты/системы и сопутствующие медицинские изделия | Насадка контактная для системы инфракрасной коагуляции тканей | Съемный компонент системы инфракрасной коагуляции тканей, который прикреплен к дистальному концу рукоятки/светопроводящего устройства системы и предназначен для контакта с кровеносными сосудами и мягкими тканями для применения инфракрасного (ИК) света для гемостаза и/или удаления тканей. Устройство, как правило, представляет собой металлический цилиндр, имеющий различные диаметры и формы. Это изделие многоразового использования.
18.57. Прочие хирургические инструменты/системы и сопутствующие медицинские изделия
| 126350 | 18. Хирургические инструменты/системы и сопутствующие медицинские изделия | Блок контроля для системы инфракрасной коагуляции тканей | Компонент, работающий от сети переменного тока, для системы инфракрасной коагуляции тканей предназначен для обеспечения трансформированного электрического питания с пониженным напряжением (например, с сетевым напряжением 15 вольт) для инфракрасного (ИК) света системы, который передает энергию света кровеносным сосудам и мягким тканям для гемостаза и/или удаления тканей.
18.57. Прочие хирургические инструменты/системы и сопутствующие медицинские изделия
| 126360 | 13. Реабилитационные и адаптированные для инвалидов медицинские изделия | Аппарат инфракрасной фототерапии опорно-двигательного аппарата, неносимый | Устройство с питанием от сети переменного тока, которое представляет собой источник инфракрасного излучения, предназначенный для воздействия на различные области тела. Оно обычно используется, чтобы помочь в лечении, например, мышечной боли, спортивных травм, ревматизма. Кроме уменьшения боли, тепло, подведенное к поверхности тела, улучшает кровоток в области воздействия, способствуя более быстрому заживлению. Это устройство может выпускаться в различных формах, однако не предназначено для ношения на теле пациента.
13.05. Средства медицинские персональные адаптированные
| 126370 | 13. Реабилитационные и адаптированные для инвалидов медицинские изделия | Термометр инфракрасный для измерения температуры тела пациента, ушной | Ручной, электронный прибор с питанием от батарей, используемый для измерения температуры наружного слухового прохода пациента. В большинстве случаев он предназначен для оценки внутренней (основной) температуры тела посредством измерения инфракрасного излучения внутри слухового канала. Он может быть предназначен для непосредственного измерения инфракрасного излучения от барабанной перепонки. Инфракрасный ушной термометр обычно отображает значения, скорректированные в соответствии с отклонением от фактической оральной/ректальной температуры тела пациента. Это изделие многоразового использования.
13.13. Прочие реабилитационные и адаптационные медицинские изделия
| 126370 | 2. Вспомогательные и общебольничные медицинские изделия | Термометр инфракрасный для измерения температуры тела пациента, ушной | Ручной, электронный прибор с питанием от батарей, используемый для измерения температуры наружного слухового прохода пациента. В большинстве случаев он предназначен для оценки внутренней (основной) температуры тела посредством измерения инфракрасного излучения внутри слухового канала. Он может быть предназначен для непосредственного измерения инфракрасного излучения от барабанной перепонки. Инфракрасный ушной термометр обычно отображает значения, скорректированные в соответствии с отклонением от фактической оральной/ректальной температуры тела пациента. Это изделие многоразового использования.
2.47. Термометры медицинские
| 126380 | 18. Хирургические инструменты/системы и сопутствующие медицинские изделия | Рукоятка для системы инфракрасной коагуляции тканей | Ручное хирургическое устройство, которое является составной частью системы инфракрасной коагуляции тканей и предназначено для включения и направления инфракрасного (ИК) света, применяемого к кровеносным сосудам и мягким тканям для гемостаза и/или удаления ткани. Оно, как правило, находится в ИК лампочке и электрически соединено с блоком управления системы для получения питания. Это изделие многоразового использования
18.57. Прочие хирургические инструменты/системы и сопутствующие медицинские изделия
| 126390 | 13. Реабилитационные и адаптированные для инвалидов медицинские изделия | Термометр инфракрасный для измерения температуры тела пациента, кожный | Ручной, электронный прибор с питанием от батарей, используемый для измерения температуры участка на коже (например, в подмышечной впадине, на лбу) посредством измерения инфракрасного излучения в этой конкретной точке. Он обеспечивает метод определения профиля распределения температур или изменений температуры на поверхности кожи (например, из-за различий в перфузии). Этот прибор может применяться в домашних условиях. Это изделие многоразового использования.
13.13. Прочие реабилитационные и адаптационные медицинские изделия
| 126390 | 2. Вспомогательные и общебольничные медицинские изделия | Термометр инфракрасный для измерения температуры тела пациента, кожный | Ручной, электронный прибор с питанием от батарей, используемый для измерения температуры участка на коже (например, в подмышечной впадине, на лбу) посредством измерения инфракрасного излучения в этой конкретной точке. Он обеспечивает метод определения профиля распределения температур или изменений температуры на поверхности кожи (например, из-за различий в перфузии). Этот прибор может применяться в домашних условиях. Это изделие многоразового использования.
2.47. Термометры медицинские
| 126400 | 18. Хирургические инструменты/системы и сопутствующие медицинские изделия | Световод для системы инфракрасной коагуляции тканей | Съемный компонент системы инфракрасной коагуляции ткани, который прикреплен к дистальному концу рукоятки системы и предназначен для передачи инфракрасного (ИК) света от рукоятки к кровеносным сосудам и мягким тканям для гемостаза и/или удаления тканей. Устройство, как правило, представляет собой жесткую, эластичную или полу-гибкую трубку, содержащую оптоволоконный сердечник; световод имеет различные диаметры и длины. Это изделие многоразового использования
18.57. Прочие хирургические инструменты/системы и сопутствующие медицинские изделия
| 126410 | 10. Ортопедические медицинские изделия | Дрель/пила хирургическая универсальная, с питанием от перезаряжаемой аккумуляторной батареи | Комплект изделий, предназначенных для резекции костей и твердых тканей (например, хряща, связок) во время хирургического вмешательства; он не имеет специального назначения для проведения конкретных клинических процедур. Он включает в себя блок перезаряжаемых батарей/блок управления, обеспечивающие низковольтное питание, моторы/наконечники/насадки, а также различные инструменты (например, сверла, боры, лезвия пил, наконечники отверток, проволочные направители). Изделие не предназначено для подключения к электросети.
10.22. Прочие ортопедические медицинские изделия
| 126410 | 18. Хирургические инструменты/системы и сопутствующие медицинские изделия | Дрель/пила хирургическая универсальная, с питанием от перезаряжаемой аккумуляторной батареи | Комплект изделий, предназначенных для резекции костей и твердых тканей (например, хряща, связок) во время хирургического вмешательства; он не имеет специального назначения для проведения конкретных клинических процедур. Он включает в себя блок перезаряжаемых батарей/блок управления, обеспечивающие низковольтное питание, моторы/наконечники/насадки, а также различные инструменты (например, сверла, боры, лезвия пил, наконечники отверток, проволочные направители). Изделие не предназначено для подключения к электросети.
18.14. Дрели хирургические и сопутствующие изделия
| 126420 | 10. Ортопедические медицинские изделия | Электродвигатель хирургической дрели с питанием от аккумуляторной батареи | Компактный двигатель, потребляющий энергию от аккумуляторной батареи, предназначенный для преобразования электрической энергии в неспецифическую механическую энергию для выполнения различных хирургических процедур, которые включают в себя сверление, распиливание и вставку костей и жестких тканей (например, хрящей, связок). Обычно это наконечник в виде пистолета, который соединяется с различными насадками для хирургического инструмента. Изделие может быть канюлировано для использования проводника. Управление осуществляется с помощью ручного или ножного переключателя; не предназначен для получения энергии от блока управления с питанием от сети. Это изделие многоразового использования.
10.22. Прочие ортопедические медицинские изделия
| 126420 | 18. Хирургические инструменты/системы и сопутствующие медицинские изделия | Электродвигатель хирургической дрели с питанием от аккумуляторной батареи | Компактный двигатель, потребляющий энергию от аккумуляторной батареи, предназначенный для преобразования электрической энергии в неспецифическую механическую энергию для выполнения различных хирургических процедур, которые включают в себя сверление, распиливание и вставку костей и жестких тканей (например, хрящей, связок). Обычно это наконечник в виде пистолета, который соединяется с различными насадками для хирургического инструмента. Изделие может быть канюлировано для использования проводника. Управление осуществляется с помощью ручного или ножного переключателя; не предназначен для получения энергии от блока управления с питанием от сети. Это изделие многоразового использования.
18.14. Дрели хирургические и сопутствующие изделия
| 126430 | 10. Ортопедические медицинские изделия | Насадка для хирургической пилы, с аккумуляторной батареей | Ручное устройство, представляющее собой насадку с мотором, которая обеспечивает сагиттальные или колебательные или возвратно-поступательные движения прикрепленных зазубренных лезвий для разрезания твердой/плотной ткани во время хирургической операции (т.е., специально для распиливания). Оно получает питание от прикрепленного перезаряжаемого батарейного блока, который подает низковольтное электричество непосредственно на мотор насадки; оно не предназначено для подключения к электрической сети. Это изделие для многоразового использования.
10.22. Прочие ортопедические медицинские изделия
| 126430 | 18. Хирургические инструменты/системы и сопутствующие медицинские изделия | Насадка для хирургической пилы, с аккумуляторной батареей | Ручное устройство, представляющее собой насадку с мотором, которая обеспечивает сагиттальные или колебательные или возвратно-поступательные движения прикрепленных зазубренных лезвий для разрезания твердой/плотной ткани во время хирургической операции (т.е., специально для распиливания). Оно получает питание от прикрепленного перезаряжаемого батарейного блока, который подает низковольтное электричество непосредственно на мотор насадки; оно не предназначено для подключения к электрической сети. Это изделие для многоразового использования.
18.34. Пилы и сопутствующие изделия
| 126450 | 14. Сердечно-сосудистые медицинские изделия | Пила для грудины, с питанием от аккумуляторной батареи | Специальное ручное хирургическое изделие, с питанием от батареи, для вскрытия грудной клетки (разрезания грудинной кости) для создания доступа при проведении операции на сердце или лёгких. Это электроприводная насадка с коротким вертикальным лезвием, выполняющим возвратно-поступательные движения, которое защищено специальной направляющей, обеспечивающей защиту подлежащих органов/частей тела. Это изделие многоразового использования.
14.25. Прочие сердечно-сосудистые медицинские изделия
| 126450 | 18. Хирургические инструменты/системы и сопутствующие медицинские изделия | Пила для грудины, с питанием от аккумуляторной батареи | Специальное ручное хирургическое изделие, с питанием от батареи, для вскрытия грудной клетки (разрезания грудинной кости) для создания доступа при проведении операции на сердце или лёгких. Это электроприводная насадка с коротким вертикальным лезвием, выполняющим возвратно-поступательные движения, которое защищено специальной направляющей, обеспечивающей защиту подлежащих органов/частей тела. Это изделие многоразового использования.
18.34. Пилы и сопутствующие изделия
| 126460 | 14. Сердечно-сосудистые медицинские изделия | Дефибриллятор внешний полуавтоматический для использования неподготовленными лицами с питанием от аккумуляторной батареи | Портативное электронное устройство, предназначенное для автоматического обнаружения сердечной аритмии (фибрилляции желудочков/желудочковой беспульсовой тахикардии) при внезапной остановке сердца пациента, после чего подает звуковой/визуальный сигнал оператору, чтобы он мог активировать дефибрилляцию сердца путем применения электрического разряда к поверхности грудной клетки. Устройство помещается в заметных общественных местах и предназначено для применения к пациенту неспециалистами. Оно состоит из внешнего генератора импульсов и пары накожных клеящихся электродов для мониторирования ритма и доставки разрядов; оно включает в себя внутренние аккумуляторные батареи для получения питания, которые должны быть заряжены перед использованием.
14.05. Дефибриляторы и сопутствующие изделия
| 126470 | 14. Сердечно-сосудистые медицинские изделия | Дефибриллятор внешний автоматический для использования неподготовленными лицами с питанием от аккумуляторной батареи | Портативное электронное устройство, предназначенное для автоматического обнаружения сердечной аритмии (фибрилляции желудочков/желудочковой беспульсовой тахикардии) при внезапной остановке сердца пациента, после чего оно автоматически активирует дефибрилляцию сердца путем применения электрических разрядов к поверхности грудной клетки. Устройство помещается в заметных общественных местах и предназначено для применения к пациенту неспециалистами. Оно состоит из внешнего генератора импульсов с системой распознавания сердечного ритма и парой накожных клеящихся электродов для мониторирования ритма и доставки разрядов; оно включает в себя внутренние аккумуляторные батареи для получения питания, которые должны быть заряжены перед использованием.
14.05. Дефибриляторы и сопутствующие изделия
| 126480 | 10. Ортопедические медицинские изделия | Насадка для хирургической дрели, с питанием от аккумуляторной батареи | Ручное изделие, предназначенное для вращения специальных наконечников во время хирургических процедур на костях и твердых тканях (например, хрящах, связках). Как правило, конструкция изделия позволяет использовать различные вращающиеся наконечники (например, сверла, римеры, ножи); изделие не предназначено специально для проведения конкретных клинических процедур. Оно включает встроенный мотор и приспособление для закрепления наконечника(ов) (которые не входят в состав изделия). Изделие питается от прикрепленного перезаряжаемого батарейного блока, который подает низковольтное электричество непосредственно на мотор насадки. Изделие может быть канюлировано для создания возможности использования проводника и может иметь микро- или макродизайн. Это изделие многоразового использования.
10.22. Прочие ортопедические медицинские изделия
| 126480 | 18. Хирургические инструменты/системы и сопутствующие медицинские изделия | Насадка для хирургической дрели, с питанием от аккумуляторной батареи | Ручное изделие, предназначенное для вращения специальных наконечников во время хирургических процедур на костях и твердых тканях (например, хрящах, связках). Как правило, конструкция изделия позволяет использовать различные вращающиеся наконечники (например, сверла, римеры, ножи); изделие не предназначено специально для проведения конкретных клинических процедур. Оно включает встроенный мотор и приспособление для закрепления наконечника(ов) (которые не входят в состав изделия). Изделие питается от прикрепленного перезаряжаемого батарейного блока, который подает низковольтное электричество непосредственно на мотор насадки. Изделие может быть канюлировано для создания возможности использования проводника и может иметь микро- или макродизайн. Это изделие многоразового использования.
18.14. Дрели хирургические и сопутствующие изделия
| 126500 | 14. Сердечно-сосудистые медицинские изделия | Дефибриллятор внешний автоматический для профессионального использования с питанием от аккумуляторной батареи | Портативное электронное устройство, предназначенное для автоматического обнаружения сердечных аритмий (фибрилляции желудочков/желудочковой беспульсовой тахикардии) при внезапной остановке сердца пациента, после чего подает звуковой/визуальный сигнал оператору, чтобы он мог активировать дефибрилляцию сердца путем применения электрического разряда к поверхности грудной клетки. Устройство предназначено для применения медицинскими работниками (например, фельдшерами, медицинским персоналом) в медицинских учреждениях. Оно состоит из внешнего генератора импульсов и пары накожных клеящихся электродов для мониторирования ритма и доставки разрядов; оно также включает в себя внутренние аккумуляторные батареи, которые должны быть заряжены перед использованием.
14.05. Дефибриляторы и сопутствующие изделия
| 126510 | 5. Медицинские изделия для in vitro диагностики (ИВД) | Ализариновый красный С раствор ИВД | Раствор ализариновый красный С (Alizarin red S solution), предназначенный для самостоятельного использования и использования в сочетании с другими растворами/красителями для визуализации тканевых структур биологических/клинических образцов и/или внутри-/внеклеточных элементов.
5.05. Реагенты/оборудование/расходные материалы общелабораторные ИВД
| 126520 | 13. Реабилитационные и адаптированные для инвалидов медицинские изделия | Костыль с опорой на предплечье | Персональное изделие для передвижения используются, чтобы помочь человеку с ограниченными возможностями, поддерживать свой вес при ходьбе. Изделие имеет одну или более ножки с мягкой поддержкой или "выемкой" в горизонтальном положении для пользователя, чтобы дать отдохнуть предплечью. Изделие может регулироваться по длине и, как правило, сделано из металла [например, алюминий (Al), титана (Ti)]. Это изделие особенно подходит для лиц, которые не способны удерживать свой вес самостоятельно.
13.06. Средства передвижения адаптированные
| 126530 | 5. Медицинские изделия для in vitro диагностики (ИВД) | Азокармин раствор ИВД | Раствор азокармина (azocarmine solution), предназначенный для самостоятельного использования или использования в сочетании с другими растворами/красителями для визуализации тканевых структур биологических/клинических образцов и/или внутри-/внеклеточных элементов.
5.05. Реагенты/оборудование/расходные материалы общелабораторные ИВД
| 126540 | 9. Нейрологические медицинские изделия | Система электростимуляции блуждающего нерва для пробуждения больного из комы | Комплект работающих от батареи изделий, разработанных для обеспечения периодической стимуляции блуждающего нерва (СБН) электрическими импульсами в целях вывода пациента из вегетативного состояния (т.е., глубокой комы). Эта стимуляция блуждающего нерва (СБН) обеспечивается при помощи импульсного генератора и проводов, ведущих подкожно к имплантированным вокруг левого блуждающего нерва электродам.
9.09. Системы электростимуляции периферических нервов
| 126550 | 18. Хирургические инструменты/системы и сопутствующие медицинские изделия | Система электродная биполярная аппарата электрохирургической диатермии для планарной резекции | Ручной двухполюсный инструмент, который проводит высокочастотный электрический ток в полосе радиочастот (РЧ) для получения тепла в клетках с целью разрезания и коагулирования плоской ткани в плотных органах во время открытых хирургических или лапароскопических процедур, например, частичная резекция печени или почки. Он создает электрическую цепь между пациентом и соответствующим электрохирургическим генератором с РЧ-энергией обычно в диапазоне от 400 до 500 килогерц (кГц).
18.45. Системы электрохирургические диатермические и сопутствующие изделия
| 126550 | 19. Эндоскопические медицинские изделия | Система электродная биполярная аппарата электрохирургической диатермии для планарной резекции | Ручной двухполюсный инструмент, который проводит высокочастотный электрический ток в полосе радиочастот (РЧ) для получения тепла в клетках с целью разрезания и коагулирования плоской ткани в плотных органах во время открытых хирургических или лапароскопических процедур, например, частичная резекция печени или почки. Он создает электрическую цепь между пациентом и соответствующим электрохирургическим генератором с РЧ-энергией обычно в диапазоне от 400 до 500 килогерц (кГц).
19.05. Лапараскопы и сопутствующие изделия
| 126560 | 2. Вспомогательные и общебольничные медицинские изделия | Система мониторинга подфасциального давления, одноразового использования | Комплект стерильных изделий, предназначенных для измерения и отображения, периодического и постоянного, внутритканевого давления в мышечно-фасциальном футляре. Обычно состоит из переносного инструмента для измерения давления с дисплеем, с питанием от аккумуляторной батареи, и подсоединяется к устройствам, которые используются для получения доступа в мышечную лакуну (например, к предварительно наполненному шприцу, одноходовым клапанам, бесстержневой игле с боковым отверстием и/или к щелевому катетеру). Используется для получения доступа к хроническим и/или острым компартмент-синдромам, болезненным состояниям увеличенного давления внутри лакуны вследствие опухоли в пределах мышечной лакуны и влагалища сухожилия в результате травмы. Это изделие одноразового использования.
2.56. Прочие вспомогательные и общебольничные медицинские изделия
| 126570 | 2. Вспомогательные и общебольничные медицинские изделия | Система мониторинга подфасциального давления, многоразового использования | Комплект стерильных изделий, предназначенных для измерения и отображения, периодического и постоянного, внутритканевого давления в мышечно-фасциальном футляре. Обычно состоит из переносного инструмента для измерения давления с дисплеем, с питанием от аккумуляторной батареи, и подсоединяется к устройствам, которые используются для получения доступа в мышечную лакуну (например, к предварительно наполненному шприцу, одноходовым клапанам, бесстержневой игле с боковым отверстием и/или к щелевому катетеру). Используется для получения доступа к хроническим и/или острым компартмент-синдромам, болезненным состояниям увеличенного давления внутри лакуны вследствие опухоли в пределах мышечной лакуны и влагалища сухожилия в результате травмы. Это изделие многоразового использования с деталями, которые необходимо стерилизовать перед первым применением и между применениями у пациента.
2.56. Прочие вспомогательные и общебольничные медицинские изделия
| 126580 | 16. Урологические медицинские изделия | Катетер билиарный манометрический | Неэлектрическая гибкая трубка, предназначенная для введения через гибкий эндоскоп в желчные протоки с целью измерения давления внутри этих протоков в особенности для оценки функции сфинктера Одди. Метод измерения, как правило, основывается на инфузии воды в катетер (гидравлическая манометрия), имеющий чувствительные к давлению мембранные полости по всей длине, которые передают сигналы на проксимально подключенные датчики давления. Это изделие для одноразового использования.
16.14. Прочие урологические медицинские изделия
| 126580 | 3. Гастроэнтерологические медицинские изделия | Катетер билиарный манометрический | Неэлектрическая гибкая трубка, предназначенная для введения через гибкий эндоскоп в желчные протоки с целью измерения давления внутри этих протоков в особенности для оценки функции сфинктера Одди. Метод измерения, как правило, основывается на инфузии воды в катетер (гидравлическая манометрия), имеющий чувствительные к давлению мембранные полости по всей длине, которые передают сигналы на проксимально подключенные датчики давления. Это изделие для одноразового использования.
3.05. Катетеры гастроэнтерологические и сопутствующие изделия
| 126600 | 5. Медицинские изделия для in vitro диагностики (ИВД) | Агар для микроорганизмов мочевыводящих путей питательная среда ИВД, базовая | Неселективная и/или дифференциальная питательная среда агар, предназначенная для выращивания и изоляции микроорганизмов мочевыводящих путей из клинического образца.
5.06. Среды питательные ИВД
| 126610 | 16. Урологические медицинские изделия | Корзина для удаления камней мочевого пузыря, одноразового использования | Инструмент, предназначенный для эндотерапии вручную, вставляется через рабочий канал эндоскопа для улавливания, извлечения и / или манипулирования мочевыми камнями, для лечения таких состояний, нефролитиаз и уролитиаз (например, наличие камней в почках или мочевых путях). Обычно он состоит из гибкой оболочки с саморасширяющейся корзиной с оплеткой [как правило изготовленной из никель-титанового сплава (нитинола)] на дистальном конце. Ручка расположена на проксимальном конце прибора предназначен для открытия, закрытия и вращения корзины. Устройство используется с нефроскопом или уретероскопом во время урологических и связанных с ними процедур. Устройство для одноразового использования.
16.03. Инструменты для извлечения камней
| 126610 | 19. Эндоскопические медицинские изделия | Корзина для удаления камней мочевого пузыря, одноразового использования | Инструмент, предназначенный для эндотерапии вручную, вставляется через рабочий канал эндоскопа для улавливания, извлечения и / или манипулирования мочевыми камнями, для лечения таких состояний, нефролитиаз и уролитиаз (например, наличие камней в почках или мочевых путях). Обычно он состоит из гибкой оболочки с саморасширяющейся корзиной с оплеткой [как правило изготовленной из никель-титанового сплава (нитинола)] на дистальном конце. Ручка расположена на проксимальном конце прибора предназначен для открытия, закрытия и вращения корзины. Устройство используется с нефроскопом или уретероскопом во время урологических и связанных с ними процедур. Устройство для одноразового использования.
19.15. Прочие эндоскопические медицинские изделия
| 126630 | 5. Медицинские изделия для in vitro диагностики (ИВД) | Агар для микроорганизмов мочевыводящих путей питательная среда ИВД, хромогенная | Селективная и/или дифференциальная питательная среда агар, содержащая хромогенные субстраты, предназначенная для выращивания и подсчета микроорганизмов мочевыводящих путей из клинического образца.
5.06. Среды питательные ИВД
| 126640 | 16. Урологические медицинские изделия | Корзина для удаления камней мочевого пузыря, одноразового использования восстановленная | Гибкое эндотерапевтическое устройство для введение через соответствующий эндоскоп с целью атравматического удаления конкремента (камней, песка) из организма (например, из почек или жёлчных протоков). Конструктивно, как правило, представляет собой длинный, гибкий тросик с выдвижной проволочной (например, нитиноловой) мелкоячеистой корзинкой-уловителем экстрагируемого конкремента на дистальном конце. Обычно вводится через рабочий канал эндоскопа в мочеточник, желчевыводящие пути или почечную лоханку. Изделие одноразового использования, прошедшее промышленную переработку с целью восстановления исходных свойств для повторного разового использования.
16.03. Инструменты для извлечения камней
| 126640 | 19. Эндоскопические медицинские изделия | Корзина для удаления камней мочевого пузыря, одноразового использования восстановленная | Гибкое эндотерапевтическое устройство для введение через соответствующий эндоскоп с целью атравматического удаления конкремента (камней, песка) из организма (например, из почек или жёлчных протоков). Конструктивно, как правило, представляет собой длинный, гибкий тросик с выдвижной проволочной (например, нитиноловой) мелкоячеистой корзинкой-уловителем экстрагируемого конкремента на дистальном конце. Обычно вводится через рабочий канал эндоскопа в мочеточник, желчевыводящие пути или почечную лоханку. Изделие одноразового использования, прошедшее промышленную переработку с целью восстановления исходных свойств для повторного разового использования.
19.15. Прочие эндоскопические медицинские изделия
| 126650 | 12. Радиологические медицинские изделия | Катетер баллонный для удаления желчных камней | Гибкое трубчатое изделие для ручной эндотерапии с надуваемым баллоном различных размеров на дистальном конце, разработанное для удаления конкремента (камней) их желчных протоков. Вводится через рабочий канал эндоскопа, как правило, за камни, где баллон надувается и вытягивается, при этом баллон проталкивает перед собой захваченные камни из желчных протоков. Как правило, в изделии имеется более одного просвета, что позволяет, например, использовать проводник и одновременно вводить контрастное средство в желчные протоки для проведения их флуороскопической визуализации. Это изделие для одноразового использования.
12.10. Среды контрастирующие и сопутствующие изделия
| 126650 | 16. Урологические медицинские изделия | Катетер баллонный для удаления желчных камней | Гибкое трубчатое изделие для ручной эндотерапии с надуваемым баллоном различных размеров на дистальном конце, разработанное для удаления конкремента (камней) их желчных протоков. Вводится через рабочий канал эндоскопа, как правило, за камни, где баллон надувается и вытягивается, при этом баллон проталкивает перед собой захваченные камни из желчных протоков. Как правило, в изделии имеется более одного просвета, что позволяет, например, использовать проводник и одновременно вводить контрастное средство в желчные протоки для проведения их флуороскопической визуализации. Это изделие для одноразового использования.
16.03. Инструменты для извлечения камней
| 126650 | 19. Эндоскопические медицинские изделия | Катетер баллонный для удаления желчных камней | Гибкое трубчатое изделие для ручной эндотерапии с надуваемым баллоном различных размеров на дистальном конце, разработанное для удаления конкремента (камней) их желчных протоков. Вводится через рабочий канал эндоскопа, как правило, за камни, где баллон надувается и вытягивается, при этом баллон проталкивает перед собой захваченные камни из желчных протоков. Как правило, в изделии имеется более одного просвета, что позволяет, например, использовать проводник и одновременно вводить контрастное средство в желчные протоки для проведения их флуороскопической визуализации. Это изделие для одноразового использования.
19.15. Прочие эндоскопические медицинские изделия
| 126650 | 3. Гастроэнтерологические медицинские изделия | Катетер баллонный для удаления желчных камней | Гибкое трубчатое изделие для ручной эндотерапии с надуваемым баллоном различных размеров на дистальном конце, разработанное для удаления конкремента (камней) их желчных протоков. Вводится через рабочий канал эндоскопа, как правило, за камни, где баллон надувается и вытягивается, при этом баллон проталкивает перед собой захваченные камни из желчных протоков. Как правило, в изделии имеется более одного просвета, что позволяет, например, использовать проводник и одновременно вводить контрастное средство в желчные протоки для проведения их флуороскопической визуализации. Это изделие для одноразового использования.
3.05. Катетеры гастроэнтерологические и сопутствующие изделия
| 126660 | 13. Реабилитационные и адаптированные для инвалидов медицинские изделия | Зажим мочевого катетера/дренажного мешка соединительный контактный | Нестерильное изделие, предназначенное для предоставления пациенту или лицу, оказывающему ему медицинскую помощь, возможности быстро и без протечек сменить мочеприемник, соединенный с введенным мочевым катетером. Как правило, сделано из пластика и состоит из двух отдельных лезвий, у каждого их которых имеется ножницеобразная рукоятка; лезвия дистально соединяются с полуцилиндрическим каналом. Дистальные концы лезвий вводятся в растягивающийся коннектор мочеприемника для формирования полноцилиндрического канала, через который вводится проксимальный конец вживленного мочеточникового или мочевого катетера типа презерватив для образования соединения с мочеприемником, после чего лезвия удаляются. Это изделие для одноразового использования.
13.07. Средства ухода персональные адаптированные
| 126660 | 16. Урологические медицинские изделия | Зажим мочевого катетера/дренажного мешка соединительный контактный | Нестерильное изделие, предназначенное для предоставления пациенту или лицу, оказывающему ему медицинскую помощь, возможности быстро и без протечек сменить мочеприемник, соединенный с введенным мочевым катетером. Как правило, сделано из пластика и состоит из двух отдельных лезвий, у каждого их которых имеется ножницеобразная рукоятка; лезвия дистально соединяются с полуцилиндрическим каналом. Дистальные концы лезвий вводятся в растягивающийся коннектор мочеприемника для формирования полноцилиндрического канала, через который вводится проксимальный конец вживленного мочеточникового или мочевого катетера типа презерватив для образования соединения с мочеприемником, после чего лезвия удаляются. Это изделие для одноразового использования.
16.04. Катетеры урологические и сопутствующие изделия
| 126670 | 16. Урологические медицинские изделия | Корзина для удаления желчных камней | Инструмент, предназначенный для эндотерапии вручную, вставляется через рабочий канал эндоскопа для улавливания, извлечения и / или манипулирования желчными камнями, для лечения таких состояний, как желчно-каменная болезнь (т.е. наличие камней в желчном протоке или желчном пузыре). Он обычно состоит из гибкой оболочки с саморасширяющейся корзиной с оплеткой [обычно изготовленной из никель-титанового сплава (нитинола)] на дистальном конце. Ручка расположена на проксимальном конце прибора предназначен для открытия, закрытия и вращения корзины. Устройство обычно используется для такой процедуры, как эндоскопическая ретроградная холангиопанкреатография (ЭРХПГ) или лапароскопическая холецистэктомия. Это одноразовое устройство.
16.03. Инструменты для извлечения камней
| 126670 | 19. Эндоскопические медицинские изделия | Корзина для удаления желчных камней | Инструмент, предназначенный для эндотерапии вручную, вставляется через рабочий канал эндоскопа для улавливания, извлечения и / или манипулирования желчными камнями, для лечения таких состояний, как желчно-каменная болезнь (т.е. наличие камней в желчном протоке или желчном пузыре). Он обычно состоит из гибкой оболочки с саморасширяющейся корзиной с оплеткой [обычно изготовленной из никель-титанового сплава (нитинола)] на дистальном конце. Ручка расположена на проксимальном конце прибора предназначен для открытия, закрытия и вращения корзины. Устройство обычно используется для такой процедуры, как эндоскопическая ретроградная холангиопанкреатография (ЭРХПГ) или лапароскопическая холецистэктомия. Это одноразовое устройство.
19.15. Прочие эндоскопические медицинские изделия
| 126690 | 16. Урологические медицинские изделия | Проводник для гастроэнтерологии и урологии, восстановленный | Стерильная металлическая спираль или провод, предназначенные для облегчения введения/позиционирования диагностических/терапевтических изделий (например, эндоскопа, катетера) в желудочно-кишечный тракт (ЖКТ) и/или мочевыводящие пути. Изделие обычно покрыто пластиковым материалом и может иметь рентгеноконтрастные градуированные метки на дистальном конце для облегчения флуороскопического контроля за его продвижением/позиционированием внутри тела. Это изделие, ранее использованное на пациенте и впоследствии подвергнутое дополнительной промышленной обработке для еще одного одноразового использования на пациенте.
16.14. Прочие урологические медицинские изделия
| 126690 | 3. Гастроэнтерологические медицинские изделия | Проводник для гастроэнтерологии и урологии, восстановленный | Стерильная металлическая спираль или провод, предназначенные для облегчения введения/позиционирования диагностических/терапевтических изделий (например, эндоскопа, катетера) в желудочно-кишечный тракт (ЖКТ) и/или мочевыводящие пути. Изделие обычно покрыто пластиковым материалом и может иметь рентгеноконтрастные градуированные метки на дистальном конце для облегчения флуороскопического контроля за его продвижением/позиционированием внутри тела. Это изделие, ранее использованное на пациенте и впоследствии подвергнутое дополнительной промышленной обработке для еще одного одноразового использования на пациенте.
3.05. Катетеры гастроэнтерологические и сопутствующие изделия
| 126720 | 16. Урологические медицинские изделия | Ингибитор адгезии бактерий к эпителию мочевыводящих путей пероральный | Вещество для приема внутрь, предназначенное для ингибирования адгезии Escherichia coli (E. coli) к эпителиальным клеткам для предотвращения образования бактериальной биопленки и инфекционной колонизации мочевыводящих путей. Содержит активные вещества растительного происхождения (например, из клюквы) и имеет различные формы (например, в форме капсул или пакетов с порошком); обычно отпускается без рецепта и предназначено для применения в домашних условиях или медицинских учреждениях. Изделие одноразового использования.
16.14. Прочие урологические медицинские изделия
| 126750 | 13. Реабилитационные и адаптированные для инвалидов медицинские изделия | Уропрезерватив для пениса/порт при недержании мочи, одноразового использования | Нестерильное изделие, предназначенное для ношения на пенисе или поверх него пациентом с недержанием для отвода мочи от пениса по трубке в мешок для сбора. Состоит из носимой на пенисе оболочки (например, уропрезерватива) или адгезивного порта (например, крепления для головки члена) и может включать часть трубки; мешок для сбора мочи к данному виду не относится. Это изделие является альтернативой введению катетера через уретру, особенно когда существуют определенные сложности для введения или фиксации катетера. Изделие может использоваться для лечения недержания мочи или для неамбулаторных пациентов. Это изделие для одноразового использования.
13.07. Средства ухода персональные адаптированные
| 126750 | 16. Урологические медицинские изделия | Уропрезерватив для пениса/порт при недержании мочи, одноразового использования | Нестерильное изделие, предназначенное для ношения на пенисе или поверх него пациентом с недержанием для отвода мочи от пениса по трубке в мешок для сбора. Состоит из носимой на пенисе оболочки (например, уропрезерватива) или адгезивного порта (например, крепления для головки члена) и может включать часть трубки; мешок для сбора мочи к данному виду не относится. Это изделие является альтернативой введению катетера через уретру, особенно когда существуют определенные сложности для введения или фиксации катетера. Изделие может использоваться для лечения недержания мочи или для неамбулаторных пациентов. Это изделие для одноразового использования.
16.04. Катетеры урологические и сопутствующие изделия
| 126760 | 16. Урологические медицинские изделия | Корзина для удаления желчных/мочевых камней, одноразового использования | Гибкий ручной инструмент, разработанный для захвата/удаления желчных и/или мочевых камней (камней желчного пузыря и/или почек) из тела во время эндоскопической процедуры (например, эндоскопической ретроградной холангиопанкреатографии); изделие не предназначено для фрагментирования/дробления камней. Как правило, имеет длинный тонкий гибкий ствол с расширяемой проволочной корзиной (как правило, металлической) на дистальном конце, в которую захватываются камни. Это изделие для одноразового использования.
16.03. Инструменты для извлечения камней
| 126760 | 19. Эндоскопические медицинские изделия | Корзина для удаления желчных/мочевых камней, одноразового использования | Гибкий ручной инструмент, разработанный для захвата/удаления желчных и/или мочевых камней (камней желчного пузыря и/или почек) из тела во время эндоскопической процедуры (например, эндоскопической ретроградной холангиопанкреатографии); изделие не предназначено для фрагментирования/дробления камней. Как правило, имеет длинный тонкий гибкий ствол с расширяемой проволочной корзиной (как правило, металлической) на дистальном конце, в которую захватываются камни. Это изделие для одноразового использования.
19.15. Прочие эндоскопические медицинские изделия
| 126770 | 16. Урологические медицинские изделия | Корзина для удаления желчных/мочевых камней, многоразового использования | Гибкий ручной инструмент, разработанный для захвата/удаления желчных и/или мочевых камней (камней желчного пузыря и/или почек) из тела во время эндоскопической процедуры (например, эндоскопической ретроградной холангиопанкреатографии); изделие не предназначено для фрагментирования/дробления камней. Как правило, имеет длинный тонкий гибкий ствол с расширяемой проволочной корзиной (как правило, металлической) на дистальном конце, в которую захватываются камни. Это изделие, пригодное для многоразового использования.
16.03. Инструменты для извлечения камней
| 126770 | 19. Эндоскопические медицинские изделия | Корзина для удаления желчных/мочевых камней, многоразового использования | Гибкий ручной инструмент, разработанный для захвата/удаления желчных и/или мочевых камней (камней желчного пузыря и/или почек) из тела во время эндоскопической процедуры (например, эндоскопической ретроградной холангиопанкреатографии); изделие не предназначено для фрагментирования/дробления камней. Как правило, имеет длинный тонкий гибкий ствол с расширяемой проволочной корзиной (как правило, металлической) на дистальном конце, в которую захватываются камни. Это изделие, пригодное для многоразового использования.
19.15. Прочие эндоскопические медицинские изделия
| 126780 | 16. Урологические медицинские изделия | Раствор стерильный для промывания мочевого катетера | Стерильный раствор, обычно соляной, предназначенный для использования исключительно для очищения и промывания мочевого катетера и инстилляции мочевого пузыря. Он не предназначен для ирригации ран, инъкций или внутривенных (IV) вливаний. Изделие, как правило, выпускается в пластиковых контейнерах с одним или двумя отсеками (например, объемом 50, 60, 100 мл). После применения изделием нельзя пользоваться повторно.
16.04. Катетеры урологические и сопутствующие изделия
| 126780 | 2. Вспомогательные и общебольничные медицинские изделия | Раствор стерильный для промывания мочевого катетера | Стерильный раствор, обычно соляной, предназначенный для использования исключительно для очищения и промывания мочевого катетера и инстилляции мочевого пузыря. Он не предназначен для ирригации ран, инъкций или внутривенных (IV) вливаний. Изделие, как правило, выпускается в пластиковых контейнерах с одним или двумя отсеками (например, объемом 50, 60, 100 мл). После применения изделием нельзя пользоваться повторно.
2.34. Растворы/газы для санитарной обработки/обслуживания медицинских изделий и сопутствующие изделия
| 126780 | 6. Медицинские изделия для манипуляций/восстановления тканей/органов человека | Раствор стерильный для промывания мочевого катетера | Стерильный раствор, обычно соляной, предназначенный для использования исключительно для очищения и промывания мочевого катетера и инстилляции мочевого пузыря. Он не предназначен для ирригации ран, инъкций или внутривенных (IV) вливаний. Изделие, как правило, выпускается в пластиковых контейнерах с одним или двумя отсеками (например, объемом 50, 60, 100 мл). После применения изделием нельзя пользоваться повторно.
6.15. Устройства дренирования/удаления жидкостей/тканей
| 126790 | 5. Медицинские изделия для in vitro диагностики (ИВД) | Амилаза изоферменты ИВД, контрольный материал | Материал, используемый для подтверждения качества анализа, предназначенный для использования при качественном и/или количественном определении одного или множества изоферментов амилазы (amylase isoenzyme) в клиническом образце.
5.04. Реагенты/наборы для определения аналитов ИВД
5.04.02. Реагенты/наборы для биохимического анализа
| 126800 | 5. Медицинские изделия для in vitro диагностики (ИВД) | Лактаза ИВД, контрольный материал | Материал, используемый для подтверждения качества анализа, предназначенный для использования при количественном определении фермента лактазы (lactase) в клиническом образце.
5.04. Реагенты/наборы для определения аналитов ИВД
5.04.02. Реагенты/наборы для биохимического анализа
| 126810 | 5. Медицинские изделия для in vitro диагностики (ИВД) | Лактаза ИВД, реагент | Вещество или реактив, предназначенный для использования совместно с исходным изделием для ИВД с целью выполнения определенной функции в анализе, который используется при количественном определении фермента лактазы (lactase) в клиническом образце.
5.04. Реагенты/наборы для определения аналитов ИВД
5.04.02. Реагенты/наборы для биохимического анализа
| 126820 | 5. Медицинские изделия для in vitro диагностики (ИВД) | Амилаза изоферменты ИВД, набор, электрофоретический анализ | Набор реагентов и других связанных с ними материалов, предназначенный для качественного и/или количественного определения одного или множества изоферментов амилазы (amylase isoenzyme) в клиническом образце методом электрофоретического анализа.
5.04. Реагенты/наборы для определения аналитов ИВД
5.04.02. Реагенты/наборы для биохимического анализа
| 126830 | 5. Медицинские изделия для in vitro диагностики (ИВД) | Реагент для микробиологического теста на способность продуцировать оксидазу ИВД | Вещество или реагент, которым может быть пропитана полоска или диск, предназначенные для микробиологического теста на определение фермента оксидазы (oxidase), продуцируемой микроорганизмами, выделенными из клинического образца путем культивирования.
5.04. Реагенты/наборы для определения аналитов ИВД
5.04.08. Реагенты/наборы для определения микробных изолятов ИВД
| 126840 | 5. Медицинские изделия для in vitro диагностики (ИВД) | Амилаза изоферменты ИВД, набор, ферментный спектрофотометрический анализ | Набор реагентов и других связанных с ними материалов, предназначенный для качественного и/или количественного определения одного или множества изоферментов амилазы (amylase isoenzyme) в клиническом образце методом ферментного спектрофотометрического анализа.
5.04. Реагенты/наборы для определения аналитов ИВД
5.04.02. Реагенты/наборы для биохимического анализа
| 126850 | 5. Медицинские изделия для in vitro диагностики (ИВД) | Амилаза изоферменты ИВД, реагент | Вещество или реактив, предназначенный для использования совместно с исходным изделием для ИВД для выполнения особой функции в анализе, который используется при качественном и/или количественном определении одного или множества изоферментов амилазы (amylase isoenzyme) в клиническом образце.
5.04. Реагенты/наборы для определения аналитов ИВД
5.04.02. Реагенты/наборы для биохимического анализа
| 126860 | 5. Медицинские изделия для in vitro диагностики (ИВД) | Гуаназа ИВД, набор, ферментный спектрофотометрический анализ | Набор реагентов и других связанных с ними материалов, предназначенный для количественного определения гуаназы (guanase) в клиническом образце методом ферментной спектрофотометрии.
5.04. Реагенты/наборы для определения аналитов ИВД
5.04.02. Реагенты/наборы для биохимического анализа
| 126870 | 5. Медицинские изделия для in vitro диагностики (ИВД) | Гуаназа ИВД, калибратор | Материал, используемый для установления референтных значений для анализа, предназначенный для количественного определения гуаназы (guanase) в клиническом образце.
5.04. Реагенты/наборы для определения аналитов ИВД
5.04.02. Реагенты/наборы для биохимического анализа
| 126880 | 5. Медицинские изделия для in vitro диагностики (ИВД) | Гуаназа ИВД, контрольный материал | Материал, используемый для подтверждения качества анализа, предназначенный для использования при количественном определении гуаназы (guanase) в клиническом образце.
5.04. Реагенты/наборы для определения аналитов ИВД
5.04.02. Реагенты/наборы для биохимического анализа
| 126890 | 5. Медицинские изделия для in vitro диагностики (ИВД) | Гуаназа ИВД, реагент | Вещество или реактив, предназначенный для использования совместно с исходным изделием для ИВД для выполнения особой функции в анализе, который используется для количественного определения гуаназы (guanase) в клиническом образце.
5.04. Реагенты/наборы для определения аналитов ИВД
5.04.02. Реагенты/наборы для биохимического анализа
| 126900 | 5. Медицинские изделия для in vitro диагностики (ИВД) | Лактаза ИВД, набор, иммуноферментный анализ (ИФА) | Набор реагентов и других связанных с ними материалов, предназначенный для количественного определения фермента лактазы (lactase) в клиническом образце методом иммуноферментного анализа (ИФА).
5.04. Реагенты/наборы для определения аналитов ИВД
5.04.02. Реагенты/наборы для биохимического анализа
| 126910 | 5. Медицинские изделия для in vitro диагностики (ИВД) | Лактаза ИВД, набор, иммунохроматографический анализ, экспресс-анализ | Набор реагентов и других связанных с ними материалов, предназначенный для количественного определения фермента лактазы (lactase) в клиническом образце за короткое время по сравнению со стандартными лабораторными процедурами исследований методом иммунохроматографического анализа. Этот тест обычно используется в лабораторных анализах или анализах вблизи пациента с целью быстрого обнаружения гиполактозии тонкого кишечника, которая связана с непереносимостью лактозы.
5.04. Реагенты/наборы для определения аналитов ИВД
5.04.02. Реагенты/наборы для биохимического анализа
| 126920 | 5. Медицинские изделия для in vitro диагностики (ИВД) | Амилаза изоферменты ИВД, калибратор | Материал, используемый для установления референтных значений для анализа, предназначенный для качественного и/или количественного определения одного или множества изоферментов амилазы (amylase isoenzyme) в клиническом образце.
5.04. Реагенты/наборы для определения аналитов ИВД
5.04.02. Реагенты/наборы для биохимического анализа
| 126930 | 5. Медицинские изделия для in vitro диагностики (ИВД) | Амилаза раствор ИВД | Раствор амилазы (диастазы) (amylase (diastase) solution), предназначенный для самостоятельного использования или использования в сочетании с другими растворами/красителями для визуализации тканевых структур биологических/клинических образцов и/или внутри-/внеклеточных элементов.
5.05. Реагенты/оборудование/расходные материалы общелабораторные ИВД
| 126940 | 5. Медицинские изделия для in vitro диагностики (ИВД) | Лактаза ИВД, калибратор | Материал, используемый для установления референтных значений для анализа, предназначенный для использования при количественном определении фермента лактазы (lactase) в клиническом образце.
5.04. Реагенты/наборы для определения аналитов ИВД
5.04.02. Реагенты/наборы для биохимического анализа
| 126950 | 5. Медицинские изделия для in vitro диагностики (ИВД) | Каспаза-3 ИВД, реагент | Вещество или реактив, предназначенный для использования совместно с исходным изделием для ИВД для выполнения особой функции в анализе, который используется при качественном и/или количественном определении каспазы-3 (caspase-3) в клиническом образце.
5.04. Реагенты/наборы для определения аналитов ИВД
5.04.05. Реагенты/наборы для гистологического/цитологического анализа
| 126960 | 5. Медицинские изделия для in vitro диагностики (ИВД) | Патологический прионный белок (PrPSc) ИВД, реагент | Вещество или реактив, предназначенный для использования совместно с исходным изделием для ИВД для выполнения особой функции в анализе, который используется для качественного и/или количественного определения патологического прионного белка (disease-associated prion protein (PrPSc)) в качестве маркера трансмиссивной губчатой ??энцефалопатии (transmissible spongiform encephalopathies (TSE)) в клиническом образце. Предполагаемые для обнаружения заболевания могут включать болезнь Крейтцфельдта-Якоба (Creutzfeldt-Jacob disease (CJD)), Куру (Kuru), болезнь Герстманна-Штреусслера-Шейнкера (Gerstmann-Str?ussler-Scheinker disease (GSS)) или фатальную семейную бессонницу (Fatal Familial Insomnia (FFI)).
5.04. Реагенты/наборы для определения аналитов ИВД
5.04.01. Реагенты/наборы для анализа инфекционных агентов
| 126960 | 5. Медицинские изделия для in vitro диагностики (ИВД) | Патологический прионный белок (PrPSc) ИВД, реагент | Вещество или реактив, предназначенный для использования совместно с исходным изделием для ИВД для выполнения особой функции в анализе, который используется для качественного и/или количественного определения патологического прионного белка (disease-associated prion protein (PrPSc)) в качестве маркера трансмиссивной губчатой ??энцефалопатии (transmissible spongiform encephalopathies (TSE)) в клиническом образце. Предполагаемые для обнаружения заболевания могут включать болезнь Крейтцфельдта-Якоба (Creutzfeldt-Jacob disease (CJD)), Куру (Kuru), болезнь Герстманна-Штреусслера-Шейнкера (Gerstmann-Str?ussler-Scheinker disease (GSS)) или фатальную семейную бессонницу (Fatal Familial Insomnia (FFI)).
5.04. Реагенты/наборы для определения аналитов ИВД
5.04.04. Реагенты/наборы для генетического анализа
| 126960 | 5. Медицинские изделия для in vitro диагностики (ИВД) | Патологический прионный белок (PrPSc) ИВД, реагент | Вещество или реактив, предназначенный для использования совместно с исходным изделием для ИВД для выполнения особой функции в анализе, который используется для качественного и/или количественного определения патологического прионного белка (disease-associated prion protein (PrPSc)) в качестве маркера трансмиссивной губчатой ??энцефалопатии (transmissible spongiform encephalopathies (TSE)) в клиническом образце. Предполагаемые для обнаружения заболевания могут включать болезнь Крейтцфельдта-Якоба (Creutzfeldt-Jacob disease (CJD)), Куру (Kuru), болезнь Герстманна-Штреусслера-Шейнкера (Gerstmann-Str?ussler-Scheinker disease (GSS)) или фатальную семейную бессонницу (Fatal Familial Insomnia (FFI)).
5.04. Реагенты/наборы для определения аналитов ИВД
5.04.05. Реагенты/наборы для гистологического/цитологического анализа
| 126970 | 5. Медицинские изделия для in vitro диагностики (ИВД) | Гамма-семинопротеин ИВД, реагент | Вещество или реактив, предназначенный для использования совместно с исходным изделием для ИВД с целью выполнения определенной функции в анализе, который используется при количественном определении гамма-семинопротеина (gamma-seminoprotein) в клиническом образце.
5.04. Реагенты/наборы для определения аналитов ИВД
5.04.02. Реагенты/наборы для биохимического анализа
| 126980 | 5. Медицинские изделия для in vitro диагностики (ИВД) | Гамма-семинопротеин ИВД, контрольный материал | Материал, используемый для подтверждения качества анализа, предназначенный для использования при количественном определении гамма-семинопротеина (gamma-seminoprotein) в клиническом образце.
5.04. Реагенты/наборы для определения аналитов ИВД
5.04.02. Реагенты/наборы для биохимического анализа
| 126990 | 5. Медицинские изделия для in vitro диагностики (ИВД) | Патологический прионный белок (PrPSc) ИВД, набор, иммуноблот | Набор реагентов и других связанных с ними материалов, предназначенный для качественного и/или количественного определения патологического прионного белка (disease-associated prion protein (PrPSc)) в качестве маркера трансмиссивной губчатой ??энцефалопатии (transmissible spongiform encephalopathies (TSE)) в клиническом образце методом иммуноблота. Предполагаемые для обнаружения заболевания могут включать болезнь Крейтцфельдта-Якоба (Creutzfeldt-Jacob disease (CJD)), Куру (Kuru), болезнь Герстманна-Штреусслера-Шейнкера (Gerstmann-Str?ussler-Scheinker disease (GSS)) или фатальную семейную бессонницу (Fatal Familial Insomnia (FFI)).
5.04. Реагенты/наборы для определения аналитов ИВД
5.04.01. Реагенты/наборы для анализа инфекционных агентов
| 126990 | 5. Медицинские изделия для in vitro диагностики (ИВД) | Патологический прионный белок (PrPSc) ИВД, набор, иммуноблот | Набор реагентов и других связанных с ними материалов, предназначенный для качественного и/или количественного определения патологического прионного белка (disease-associated prion protein (PrPSc)) в качестве маркера трансмиссивной губчатой ??энцефалопатии (transmissible spongiform encephalopathies (TSE)) в клиническом образце методом иммуноблота. Предполагаемые для обнаружения заболевания могут включать болезнь Крейтцфельдта-Якоба (Creutzfeldt-Jacob disease (CJD)), Куру (Kuru), болезнь Герстманна-Штреусслера-Шейнкера (Gerstmann-Str?ussler-Scheinker disease (GSS)) или фатальную семейную бессонницу (Fatal Familial Insomnia (FFI)).
5.04. Реагенты/наборы для определения аналитов ИВД
5.04.04. Реагенты/наборы для генетического анализа
| 127000 | 5. Медицинские изделия для in vitro диагностики (ИВД) | Каспаза-3 ИВД, набор, иммуногистохимическая реакция с ферментной меткой | Набор реагентов и других связанных с ними материалов, предназначенный для качественного и/или количественного определения каспазы-3 (caspase-3) в клиническом образце методом ферментного иммуногистохимического окрашивания.
5.04. Реагенты/наборы для определения аналитов ИВД
5.04.05. Реагенты/наборы для гистологического/цитологического анализа
| 127010 | 5. Медицинские изделия для in vitro диагностики (ИВД) | Патологический прионный белок (PrPSc) ИВД, набор, иммуногистохимическая реакция с ферментативной меткой | Набор реагентов и других связанных с ними материалов, предназначенный для качественного и/или количественного определения патологического прионного белка (disease-associated prion protein (PrPSc)) в качестве маркера трансмиссивной губчатой ??энцефалопатии (transmissible spongiform encephalopathies (TSE)) в клиническом образце методом ферментного иммуногистохимического окрашивания. Предполагаемые для обнаружения заболевания могут включать болезнь Крейтцфельдта-Якоба (Creutzfeldt-Jacob disease (CJD)), Куру (Kuru), болезнь Герстманна-Штреусслера-Шейнкера (Gerstmann-Str?ussler-Scheinker disease (GSS)) или фатальную семейную бессонницу (Fatal Familial Insomnia (FFI)).
5.04. Реагенты/наборы для определения аналитов ИВД
5.04.01. Реагенты/наборы для анализа инфекционных агентов
| 127010 | 5. Медицинские изделия для in vitro диагностики (ИВД) | Патологический прионный белок (PrPSc) ИВД, набор, иммуногистохимическая реакция с ферментативной меткой | Набор реагентов и других связанных с ними материалов, предназначенный для качественного и/или количественного определения патологического прионного белка (disease-associated prion protein (PrPSc)) в качестве маркера трансмиссивной губчатой ??энцефалопатии (transmissible spongiform encephalopathies (TSE)) в клиническом образце методом ферментного иммуногистохимического окрашивания. Предполагаемые для обнаружения заболевания могут включать болезнь Крейтцфельдта-Якоба (Creutzfeldt-Jacob disease (CJD)), Куру (Kuru), болезнь Герстманна-Штреусслера-Шейнкера (Gerstmann-Str?ussler-Scheinker disease (GSS)) или фатальную семейную бессонницу (Fatal Familial Insomnia (FFI)).
5.04. Реагенты/наборы для определения аналитов ИВД
5.04.04. Реагенты/наборы для генетического анализа
| 127010 | 5. Медицинские изделия для in vitro диагностики (ИВД) | Патологический прионный белок (PrPSc) ИВД, набор, иммуногистохимическая реакция с ферментативной меткой | Набор реагентов и других связанных с ними материалов, предназначенный для качественного и/или количественного определения патологического прионного белка (disease-associated prion protein (PrPSc)) в качестве маркера трансмиссивной губчатой ??энцефалопатии (transmissible spongiform encephalopathies (TSE)) в клиническом образце методом ферментного иммуногистохимического окрашивания. Предполагаемые для обнаружения заболевания могут включать болезнь Крейтцфельдта-Якоба (Creutzfeldt-Jacob disease (CJD)), Куру (Kuru), болезнь Герстманна-Штреусслера-Шейнкера (Gerstmann-Str?ussler-Scheinker disease (GSS)) или фатальную семейную бессонницу (Fatal Familial Insomnia (FFI)).
5.04. Реагенты/наборы для определения аналитов ИВД
5.04.05. Реагенты/наборы для гистологического/цитологического анализа
| 127020 | 5. Медицинские изделия для in vitro диагностики (ИВД) | Гамма-семинопротеин ИВД, набор, иммуноферментный анализ (ИФА) | Набор реагентов и других связанных с ними материалов, предназначенный для количественного определения гамма-семинопротеина (gamma-seminoprotein) в клиническом образце методом иммуноферментного анализа (ИФА).
5.04. Реагенты/наборы для определения аналитов ИВД
5.04.02. Реагенты/наборы для биохимического анализа
| 127030 | 5. Медицинские изделия для in vitro диагностики (ИВД) | Каспаза-3 ИВД, антитела | Одно или множество антител, способных связываться со специфическими антигенными детерминантами, предназначенных для использования при качественном и/или количественном определении каспазы-3 (caspase-3) в клиническом образце.
5.04. Реагенты/наборы для определения аналитов ИВД
5.04.05. Реагенты/наборы для гистологического/цитологического анализа
| 127040 | 5. Медицинские изделия для in vitro диагностики (ИВД) | Патологический прионный белок (PrPSc) ИВД, антитела | Одно или множество антител, способных связываться со специфическими антигенными детерминантами, предназначенных для использования при качественном и/или количественном определении патологического прионного белка (disease-associated prion protein (PrPSc)) в качестве маркера трансмиссивной губчатой ??энцефалопатии (transmissible spongiform encephalopathies (TSE)) в клиническом образце. Предполагаемые для обнаружения заболевания могут включать болезнь Крейтцфельдта-Якоба (Creutzfeldt-Jacob disease (CJD)), Куру (Kuru), болезнь Герстманна-Штреусслера-Шейнкера (Gerstmann-Str?ussler-Scheinker disease (GSS)) или фатальную семейную бессонницу (Fatal Familial Insomnia (FFI)).
5.04. Реагенты/наборы для определения аналитов ИВД
5.04.01. Реагенты/наборы для анализа инфекционных агентов
| 127040 | 5. Медицинские изделия для in vitro диагностики (ИВД) | Патологический прионный белок (PrPSc) ИВД, антитела | Одно или множество антител, способных связываться со специфическими антигенными детерминантами, предназначенных для использования при качественном и/или количественном определении патологического прионного белка (disease-associated prion protein (PrPSc)) в качестве маркера трансмиссивной губчатой ??энцефалопатии (transmissible spongiform encephalopathies (TSE)) в клиническом образце. Предполагаемые для обнаружения заболевания могут включать болезнь Крейтцфельдта-Якоба (Creutzfeldt-Jacob disease (CJD)), Куру (Kuru), болезнь Герстманна-Штреусслера-Шейнкера (Gerstmann-Str?ussler-Scheinker disease (GSS)) или фатальную семейную бессонницу (Fatal Familial Insomnia (FFI)).
5.04. Реагенты/наборы для определения аналитов ИВД
5.04.04. Реагенты/наборы для генетического анализа
| 127040 | 5. Медицинские изделия для in vitro диагностики (ИВД) | Патологический прионный белок (PrPSc) ИВД, антитела | Одно или множество антител, способных связываться со специфическими антигенными детерминантами, предназначенных для использования при качественном и/или количественном определении патологического прионного белка (disease-associated prion protein (PrPSc)) в качестве маркера трансмиссивной губчатой ??энцефалопатии (transmissible spongiform encephalopathies (TSE)) в клиническом образце. Предполагаемые для обнаружения заболевания могут включать болезнь Крейтцфельдта-Якоба (Creutzfeldt-Jacob disease (CJD)), Куру (Kuru), болезнь Герстманна-Штреусслера-Шейнкера (Gerstmann-Str?ussler-Scheinker disease (GSS)) или фатальную семейную бессонницу (Fatal Familial Insomnia (FFI)).
5.04. Реагенты/наборы для определения аналитов ИВД
5.04.05. Реагенты/наборы для гистологического/цитологического анализа
| 127050 | 5. Медицинские изделия для in vitro диагностики (ИВД) | Гамма-семинопротеин ИВД, калибратор | Материал, используемый для установления референтных значений для анализа, предназначенный для количественного определения гамма-семинопротеина (gamma-seminoprotein) в клиническом образце.
5.04. Реагенты/наборы для определения аналитов ИВД
5.04.02. Реагенты/наборы для биохимического анализа
| 127060 | 5. Медицинские изделия для in vitro диагностики (ИВД) | Каспаза-3 ИВД, калибратор | Материла, используемый для установления референтных значений для анализа, предназначенный для использования при качественном и/или количественном определении каспазы-3 (caspase-3) в клиническом образце.
5.04. Реагенты/наборы для определения аналитов ИВД
5.04.05. Реагенты/наборы для гистологического/цитологического анализа
| 127070 | 5. Медицинские изделия для in vitro диагностики (ИВД) | Патологический прионный белок (PrPSc) ИВД, калибратор | Материал, используемый для установления референтных значений для анализа, предназначенный для качественного и/или количественного определения патологического прионного белка (disease-associated prion protein (PrPSc)) в качестве маркера трансмиссивной губчатой ??энцефалопатии (transmissible spongiform encephalopathies (TSE)) в клиническом образце. Предполагаемые для обнаружения заболевания могут включать болезнь Крейтцфельдта-Якоба (Creutzfeldt-Jacob disease (CJD)), Куру (Kuru), болезнь Герстманна-Штреусслера-Шейнкера (Gerstmann-Str?ussler-Scheinker disease (GSS)) или фатальную семейную бессонницу (Fatal Familial Insomnia (FFI)).
5.04. Реагенты/наборы для определения аналитов ИВД
5.04.01. Реагенты/наборы для анализа инфекционных агентов
| 127070 | 5. Медицинские изделия для in vitro диагностики (ИВД) | Патологический прионный белок (PrPSc) ИВД, калибратор | Материал, используемый для установления референтных значений для анализа, предназначенный для качественного и/или количественного определения патологического прионного белка (disease-associated prion protein (PrPSc)) в качестве маркера трансмиссивной губчатой ??энцефалопатии (transmissible spongiform encephalopathies (TSE)) в клиническом образце. Предполагаемые для обнаружения заболевания могут включать болезнь Крейтцфельдта-Якоба (Creutzfeldt-Jacob disease (CJD)), Куру (Kuru), болезнь Герстманна-Штреусслера-Шейнкера (Gerstmann-Str?ussler-Scheinker disease (GSS)) или фатальную семейную бессонницу (Fatal Familial Insomnia (FFI)).
5.04. Реагенты/наборы для определения аналитов ИВД
5.04.04. Реагенты/наборы для генетического анализа
| 127070 | 5. Медицинские изделия для in vitro диагностики (ИВД) | Патологический прионный белок (PrPSc) ИВД, калибратор | Материал, используемый для установления референтных значений для анализа, предназначенный для качественного и/или количественного определения патологического прионного белка (disease-associated prion protein (PrPSc)) в качестве маркера трансмиссивной губчатой ??энцефалопатии (transmissible spongiform encephalopathies (TSE)) в клиническом образце. Предполагаемые для обнаружения заболевания могут включать болезнь Крейтцфельдта-Якоба (Creutzfeldt-Jacob disease (CJD)), Куру (Kuru), болезнь Герстманна-Штреусслера-Шейнкера (Gerstmann-Str?ussler-Scheinker disease (GSS)) или фатальную семейную бессонницу (Fatal Familial Insomnia (FFI)).
5.04. Реагенты/наборы для определения аналитов ИВД
5.04.05. Реагенты/наборы для гистологического/цитологического анализа
| 127080 | 5. Медицинские изделия для in vitro диагностики (ИВД) | Каспаза-3 ИВД, контрольный материал | Материал, используемый для подтверждения качества анализа, предназначенный для использования при качественном и/или количественном определении каспазы-3 (caspase-3) в клиническом образце.
5.04. Реагенты/наборы для определения аналитов ИВД
5.04.05. Реагенты/наборы для гистологического/цитологического анализа
| 127090 | 5. Медицинские изделия для in vitro диагностики (ИВД) | Патологический прионный белок (PrPSc) ИВД, контрольный материал | Материал, используемый для подтверждения качества анализа, предназначенный для использования при качественном и/или количественном определении патологического прионного белка (disease-associated prion protein (PrPSc)) в качестве маркера трансмиссивной губчатой ??энцефалопатии (transmissible spongiform encephalopathies (TSE)) в клиническом образце. Предполагаемые для обнаружения заболевания могут включать болезнь Крейтцфельдта-Якоба (Creutzfeldt-Jacob disease (CJD)), Куру (Kuru), болезнь Герстманна-Штреусслера-Шейнкера (Gerstmann-Str?ussler-Scheinker disease (GSS)) или фатальную семейную бессонницу (Fatal Familial Insomnia (FFI)).
5.04. Реагенты/наборы для определения аналитов ИВД
5.04.01. Реагенты/наборы для анализа инфекционных агентов
| 127090 | 5. Медицинские изделия для in vitro диагностики (ИВД) | Патологический прионный белок (PrPSc) ИВД, контрольный материал | Материал, используемый для подтверждения качества анализа, предназначенный для использования при качественном и/или количественном определении патологического прионного белка (disease-associated prion protein (PrPSc)) в качестве маркера трансмиссивной губчатой ??энцефалопатии (transmissible spongiform encephalopathies (TSE)) в клиническом образце. Предполагаемые для обнаружения заболевания могут включать болезнь Крейтцфельдта-Якоба (Creutzfeldt-Jacob disease (CJD)), Куру (Kuru), болезнь Герстманна-Штреусслера-Шейнкера (Gerstmann-Str?ussler-Scheinker disease (GSS)) или фатальную семейную бессонницу (Fatal Familial Insomnia (FFI)).
5.04. Реагенты/наборы для определения аналитов ИВД
5.04.04. Реагенты/наборы для генетического анализа
| 127090 | 5. Медицинские изделия для in vitro диагностики (ИВД) | Патологический прионный белок (PrPSc) ИВД, контрольный материал | Материал, используемый для подтверждения качества анализа, предназначенный для использования при качественном и/или количественном определении патологического прионного белка (disease-associated prion protein (PrPSc)) в качестве маркера трансмиссивной губчатой ??энцефалопатии (transmissible spongiform encephalopathies (TSE)) в клиническом образце. Предполагаемые для обнаружения заболевания могут включать болезнь Крейтцфельдта-Якоба (Creutzfeldt-Jacob disease (CJD)), Куру (Kuru), болезнь Герстманна-Штреусслера-Шейнкера (Gerstmann-Str?ussler-Scheinker disease (GSS)) или фатальную семейную бессонницу (Fatal Familial Insomnia (FFI)).
5.04. Реагенты/наборы для определения аналитов ИВД
5.04.05. Реагенты/наборы для гистологического/цитологического анализа
| 127110 | 12. Радиологические медицинские изделия | Ультразвуковое устройство для измерения сердечного выброса | Устройство, измеряющее поток крови от сердца с использованием ультразвукового допплеровского эффекта. Полученные результаты измерений воспроизводятся этим устройством.
12.08. Системы радиологические диагностические и сопутствующие изделия
12.08.15. Системы ультразвуковой визуализации и сопутствующие изделия
| 127110 | 14. Сердечно-сосудистые медицинские изделия | Ультразвуковое устройство для измерения сердечного выброса | Устройство, измеряющее поток крови от сердца с использованием ультразвукового допплеровского эффекта. Полученные результаты измерений воспроизводятся этим устройством.
14.11. Медицинские изделия для анализа гемодинамики
| 127120 | 1. Анестезиологические и респираторные медицинские изделия | Рукоятка ультразвуковой системы стимуляции кашля | Ручной компонент ультразвуковой системы стимуляции кашля, который соединяется с генератором системы и прикладывается к коже снаружи гортани пациента, чтобы вызвать кашлевой рефлекс при помощи ультразвука. Устройство состоит из аппликаторной головки с ультразвуковыми датчиками, которая преобразует импульсные электрические сигналы от генератора в ультразвуковые волны, создающие колебания в респираторной слизистой оболочке и ресничках респираторного эпителия. Он имеет электрический кабель для соединения с генератором. Это прибор многоразового использования, подлежащий стерилизации между применениями.
1.22. Системы вентиляции легких и сопутствующие изделия
| 127120 | 12. Радиологические медицинские изделия | Рукоятка ультразвуковой системы стимуляции кашля | Ручной компонент ультразвуковой системы стимуляции кашля, который соединяется с генератором системы и прикладывается к коже снаружи гортани пациента, чтобы вызвать кашлевой рефлекс при помощи ультразвука. Устройство состоит из аппликаторной головки с ультразвуковыми датчиками, которая преобразует импульсные электрические сигналы от генератора в ультразвуковые волны, создающие колебания в респираторной слизистой оболочке и ресничках респираторного эпителия. Он имеет электрический кабель для соединения с генератором. Это прибор многоразового использования, подлежащий стерилизации между применениями.
12.09. Системы радиологические терапевтические и сопутствующие изделия
12.09.04. Системы ультразвуковые терапевтические сопутствующие изделия
| 127130 | 11. Офтальмологические медицинские изделия | Пахиметр ультразвуковой | Работающее от сети (сети переменного тока) офтальмологическое изделие, использующее ультразвук для измерения толщины роговицы. Небольшой ультразвуковой датчик, подсоединяемый к данному изделию, помещают прямо на роговицу для осуществления измерения, результаты которого регистрируются и отображаются пахиметром. Это работающее от сети изделие, также известное как пахометр, может выводить данные на печать. Полученные данные используются для оценки, например, в рефрактивной хирургии глаза (лазерной кератопластике in situ), при контроле возобновления роста эпителия, а также при проведении других офтальмологических процедур.
11.27. Прочие офтальмологические медицинские изделия
| 127130 | 12. Радиологические медицинские изделия | Пахиметр ультразвуковой | Работающее от сети (сети переменного тока) офтальмологическое изделие, использующее ультразвук для измерения толщины роговицы. Небольшой ультразвуковой датчик, подсоединяемый к данному изделию, помещают прямо на роговицу для осуществления измерения, результаты которого регистрируются и отображаются пахиметром. Это работающее от сети изделие, также известное как пахометр, может выводить данные на печать. Полученные данные используются для оценки, например, в рефрактивной хирургии глаза (лазерной кератопластике in situ), при контроле возобновления роста эпителия, а также при проведении других офтальмологических процедур.
12.08. Системы радиологические диагностические и сопутствующие изделия
12.08.15. Системы ультразвуковой визуализации и сопутствующие изделия
| 127140 | 12. Радиологические медицинские изделия | Система ультразвуковая для моделирования контуров тела | Комплект изделий, предназначенный для трансдермального применения ультразвуковой энергии для разрушения целевых жировых клеток в тех зонах, в которых они имеют тенденцию к увеличению (например, на бедрах, животе, ягодицах), для придания этим зонам новой формы в косметических целях. Система, как правило, состоит из работающего от сети (сети переменного тока) ультразвукового генератора энергии с элементами управления/интерфейсом для пользователей и ультразвукового датчика, используемого для передачи энергии к выбранной зоне для эмульсификации жировых клеток; может включать видеосистему визуализации, которая учитывает движения тела в режиме реального времени для точного позиционирования датчика при проведении процедуры. Использование этой системы может послужить неинвазивной альтернативой липосакции для амбулаторных больных.
12.09. Системы радиологические терапевтические и сопутствующие изделия
12.09.04. Системы ультразвуковые терапевтические сопутствующие изделия
| 127150 | 12. Радиологические медицинские изделия | Система ультразвуковой гипертермии | Комплект изделий, разработанных для создания и контроля подачи высокой температуры (т.е., температуры выше 43 °С) на тело с использованием ультразвуковой энергии для интракорпорального или экстракорпорального лечения злокачественных или доброкачественных опухолей или других заболеваний. Как правило, это комплект управляемых компьютером изделий, с помощью которого можно производить нагрев всего тела или локализованный нагрев внутри тканей или органов. Пациенту доставляется энергия либо от установленного снаружи датчика, либо от катетера с датчиком или зонда, используемого локально или вводимого эндоскопическим или хирургическим путем. В отличие от системы ультразвуковой диатермии, система ультразвуковой гипертермии не используется в физиотерапии.
12.09. Системы радиологические терапевтические и сопутствующие изделия
12.09.04. Системы ультразвуковые терапевтические сопутствующие изделия
| 127180 | 12. Радиологические медицинские изделия | Система ультразвуковая для литотрипсии | Совокупность приборов, которые используют ультразвуковые (УЗ) ударные волны для интракорпорального дробления камней (конкрементов) в почках, мочевыводящих путях и мочевом пузыре). Эта система может быть представлена в различных конфигурациях и обычно использует эндокоспические приборы вместе со специализированным УЗ датчиком и зондом (например, зонотродом) во время процедуры. Отломки можно удалить принудительно (например, через орошение/отсос) или вывести естественным путем позднее.
12.09. Системы радиологические терапевтические и сопутствующие изделия
12.09.04. Системы ультразвуковые терапевтические сопутствующие изделия
| 127180 | 16. Урологические медицинские изделия | Система ультразвуковая для литотрипсии | Совокупность приборов, которые используют ультразвуковые (УЗ) ударные волны для интракорпорального дробления камней (конкрементов) в почках, мочевыводящих путях и мочевом пузыре). Эта система может быть представлена в различных конфигурациях и обычно использует эндокоспические приборы вместе со специализированным УЗ датчиком и зондом (например, зонотродом) во время процедуры. Отломки можно удалить принудительно (например, через орошение/отсос) или вывести естественным путем позднее.
16.11. Системы литотрипсии и сопутствующие изделия
| 127190 | 15. Стоматологические медицинские изделия | Система ульразвуковая для остеосинтеза | Набор изделий, генерирующих ток высокой частоты и конвертирующих его в высокочастотные механические колебания (ультразвуковая вибрация). Используется на резорбируемых фиксирующих штифтах в специально подготовленном тоннеле в кости, производя трение и нагревание, которое расплавляет штифт, и он заполняет (запаивает) поры кости. Набор изделий включает в себя генератор энергии, многоразовый наконечник, кабели для конверсии электроэнергии и ультразвуковые насадки. Система используется в челюстно-лицевой хирургии, нейрохирургии, педиатрии, в корректирующих операциях при синдроме Аперта и Крузона.
15.26. Прочие стоматологические медицинские изделия
| 127200 | 12. Радиологические медицинские изделия | Набор для проведения аспирационной биопсии под контролем ультразвука | Набор стерильных изделий, в который входит игла для биопсии и другие расходные материалы, используемые для проведения аспирации образца ткани под контролем ультразвука. Наконечник иглы должен обеспечивать возможность получения четких визуальных изображений в процессе ультразвуковой визуализации. Это изделие для одноразового использования.
12.08. Системы радиологические диагностические и сопутствующие изделия
12.08.15. Системы ультразвуковой визуализации и сопутствующие изделия
| 127200 | 6. Медицинские изделия для манипуляций/восстановления тканей/органов человека | Набор для проведения аспирационной биопсии под контролем ультразвука | Набор стерильных изделий, в который входит игла для биопсии и другие расходные материалы, используемые для проведения аспирации образца ткани под контролем ультразвука. Наконечник иглы должен обеспечивать возможность получения четких визуальных изображений в процессе ультразвуковой визуализации. Это изделие для одноразового использования.
6.02. Изделия для сбора/обработки/транспортирования биологических жидкостей/тканей
| 127200 | 6. Медицинские изделия для манипуляций/восстановления тканей/органов человека | Набор для проведения аспирационной биопсии под контролем ультразвука | Набор стерильных изделий, в который входит игла для биопсии и другие расходные материалы, используемые для проведения аспирации образца ткани под контролем ультразвука. Наконечник иглы должен обеспечивать возможность получения четких визуальных изображений в процессе ультразвуковой визуализации. Это изделие для одноразового использования.
6.06. Повязки и сопутствующие изделия
| 127200 | 6. Медицинские изделия для манипуляций/восстановления тканей/органов человека | Набор для проведения аспирационной биопсии под контролем ультразвука | Набор стерильных изделий, в который входит игла для биопсии и другие расходные материалы, используемые для проведения аспирации образца ткани под контролем ультразвука. Наконечник иглы должен обеспечивать возможность получения четких визуальных изображений в процессе ультразвуковой визуализации. Это изделие для одноразового использования.
6.15. Устройства дренирования/удаления жидкостей/тканей
| 127220 | 15. Стоматологические медицинские изделия | Генератор ультразвуковой системы для остеосинтеза | Аппарат, генерирующий ток высокой частоты, используемый ультразвуковой системой для остеосинтеза. Ток конвертируется в высокочастотные механические колебания в наконечнике, с помощью которого происходит нагревание резорбируемых штифтов посредствам трения, и их введение (заливка) в специально подготовленные отверстия в кости. Подача энергии регулируется ножной педалью.
15.26. Прочие стоматологические медицинские изделия
| 127230 | 18. Хирургические инструменты/системы и сопутствующие медицинские изделия | Генератор ультразвуковой хирургической системы | Электрический компонент ультразвуковой хирургической системы, предназначенный для генерирования высокочастотного электрического тока, который преобразуется, обычно в рукоятке, в ультразвуковые колебания, применяемые для фрагментации клеток твердых и/или мягких тканей при контакте с вибрирующей насадкой. Используется в различных областях хирургии (например, артроскопии, гинекологии, нейрохирургии, стоматологической/ черепно-челюстно-лицевой реконструктивной хирургии); не предназначен специально для стоматологии. Обеспечивает функции контроля и мониторинга для системы во время операции и, как правило, регулирует энергию в системе с помощью педали; может включать интегрированную систему ирригации/аспирации.
18.43. Системы хирургические ультразвуковые и сопутствующие изделия
| 127230 | 6. Медицинские изделия для манипуляций/восстановления тканей/органов человека | Генератор ультразвуковой хирургической системы | Электрический компонент ультразвуковой хирургической системы, предназначенный для генерирования высокочастотного электрического тока, который преобразуется, обычно в рукоятке, в ультразвуковые колебания, применяемые для фрагментации клеток твердых и/или мягких тканей при контакте с вибрирующей насадкой. Используется в различных областях хирургии (например, артроскопии, гинекологии, нейрохирургии, стоматологической/ черепно-челюстно-лицевой реконструктивной хирургии); не предназначен специально для стоматологии. Обеспечивает функции контроля и мониторинга для системы во время операции и, как правило, регулирует энергию в системе с помощью педали; может включать интегрированную систему ирригации/аспирации.
6.15. Устройства дренирования/удаления жидкостей/тканей
| 127230 | 6. Медицинские изделия для манипуляций/восстановления тканей/органов человека | Генератор ультразвуковой хирургической системы | Электрический компонент ультразвуковой хирургической системы, предназначенный для генерирования высокочастотного электрического тока, который преобразуется, обычно в рукоятке, в ультразвуковые колебания, применяемые для фрагментации клеток твердых и/или мягких тканей при контакте с вибрирующей насадкой. Используется в различных областях хирургии (например, артроскопии, гинекологии, нейрохирургии, стоматологической/ черепно-челюстно-лицевой реконструктивной хирургии); не предназначен специально для стоматологии. Обеспечивает функции контроля и мониторинга для системы во время операции и, как правило, регулирует энергию в системе с помощью педали; может включать интегрированную систему ирригации/аспирации.
6.17. Прочие медицинские изделия для манипуляций/восстановления тканей/органов человека
| 127250 | 18. Хирургические инструменты/системы и сопутствующие медицинские изделия | Ирригатор ультразвуковой хирургической системы | Устройство, крепящееся к рукоятке системы ультразвуковой хирургии параллельно наконечнику и обеспечивающее подачу оросительной жидкости к месту операции, а также частичное охлаждение оперируемых тканей и устранение парокондесата («тумана»), ухудшающего видимость. Характеризуется экономным расходом оросительной жидкости. Изделие одноразового использования.
18.43. Системы хирургические ультразвуковые и сопутствующие изделия
| 127250 | 6. Медицинские изделия для манипуляций/восстановления тканей/органов человека | Ирригатор ультразвуковой хирургической системы | Устройство, крепящееся к рукоятке системы ультразвуковой хирургии параллельно наконечнику и обеспечивающее подачу оросительной жидкости к месту операции, а также частичное охлаждение оперируемых тканей и устранение парокондесата («тумана»), ухудшающего видимость. Характеризуется экономным расходом оросительной жидкости. Изделие одноразового использования.
6.15. Устройства дренирования/удаления жидкостей/тканей
| 127250 | 6. Медицинские изделия для манипуляций/восстановления тканей/органов человека | Ирригатор ультразвуковой хирургической системы | Устройство, крепящееся к рукоятке системы ультразвуковой хирургии параллельно наконечнику и обеспечивающее подачу оросительной жидкости к месту операции, а также частичное охлаждение оперируемых тканей и устранение парокондесата («тумана»), ухудшающего видимость. Характеризуется экономным расходом оросительной жидкости. Изделие одноразового использования.
6.17. Прочие медицинские изделия для манипуляций/восстановления тканей/органов человека
| 127260 | 18. Хирургические инструменты/системы и сопутствующие медицинские изделия | Наконечник рукоятки ультразвуковой хирургической системы, многоразового использования | Съёмный рабочий наконечник, вставляемый в рукоятку-держатель системы ультразвуковой хирургии и предназначенный для непосредственного контакта с оперируемыми тканями организма пациента с целью иссечения и/или коагуляции мягких тканей посредством разрушения их клеток ультразвуковыми колебаниями в процессе хирургической операции. Выпускаются модификации различных типоразмеров и конфигураций (в виде скальпеля, цилиндра, щипцов и др.). Изготавливается обычно из металла. Предназначается для многоразового испоьзования в различных областях хирургии (общей и нейрохирургии, хирургической онкологии, гинекологии и урологии и др.).
18.43. Системы хирургические ультразвуковые и сопутствующие изделия
| 127260 | 6. Медицинские изделия для манипуляций/восстановления тканей/органов человека | Наконечник рукоятки ультразвуковой хирургической системы, многоразового использования | Съёмный рабочий наконечник, вставляемый в рукоятку-держатель системы ультразвуковой хирургии и предназначенный для непосредственного контакта с оперируемыми тканями организма пациента с целью иссечения и/или коагуляции мягких тканей посредством разрушения их клеток ультразвуковыми колебаниями в процессе хирургической операции. Выпускаются модификации различных типоразмеров и конфигураций (в виде скальпеля, цилиндра, щипцов и др.). Изготавливается обычно из металла. Предназначается для многоразового испоьзования в различных областях хирургии (общей и нейрохирургии, хирургической онкологии, гинекологии и урологии и др.).
6.15. Устройства дренирования/удаления жидкостей/тканей
| 127260 | 6. Медицинские изделия для манипуляций/восстановления тканей/органов человека | Наконечник рукоятки ультразвуковой хирургической системы, многоразового использования | Съёмный рабочий наконечник, вставляемый в рукоятку-держатель системы ультразвуковой хирургии и предназначенный для непосредственного контакта с оперируемыми тканями организма пациента с целью иссечения и/или коагуляции мягких тканей посредством разрушения их клеток ультразвуковыми колебаниями в процессе хирургической операции. Выпускаются модификации различных типоразмеров и конфигураций (в виде скальпеля, цилиндра, щипцов и др.). Изготавливается обычно из металла. Предназначается для многоразового испоьзования в различных областях хирургии (общей и нейрохирургии, хирургической онкологии, гинекологии и урологии и др.).
6.17. Прочие медицинские изделия для манипуляций/восстановления тканей/органов человека
| 127270 | 10. Ортопедические медицинские изделия | Экстрактор ортопедического цемента ультразвуковой | Хирургический инструмент, использующий ультразвук для удаления (экстракции) ортопедического (костного) цемента с места его нахождения, как правило, при замене ранее поставленных на цемент протезов. К этой общей группе изделий-генериков могут относиться различные ультразвуковые измельчители-аспираторы цемента/костной ткани. Изделие многоразового использования.
10.21. Цементы ортопедическиеи сопутствующие изделия
| 127280 | 15. Стоматологические медицинские изделия | Наконечник ультразвуковой системы для остеосинтеза | Манипулятор-преобразователь токов высокой частоты в ультразуковые акустические/механические колебания в составе системы ультразвукового остеосинтеза. Обеспечивает прогревание резорбируемых штифтов и снижение трения при их имплантации в специально подготовленные отверстия в костной ткани. Оснащается специальными съемными съёмными насадками на дистальном конце. Проксимальный конец переходит в несъёмный кабель. Включение осуществляется при помощи специальной педали. Изделие многоразового использования.
15.26. Прочие стоматологические медицинские изделия
| 127290 | 18. Хирургические инструменты/системы и сопутствующие медицинские изделия | Насадка рукоятки ультразвуковой хирургической системы, одноразового использования | Стерильная съёмная насадка, которая крепится к рукоятке ультразвуковой хирургической системы и создает контакт с оперируемыми тканями пациента с целью иссечения и/или коагуляции мягких тканей посредством разрушения их клеток ультразвуковыми колебаниями в процессе хирургической операции. Выпускаются модификации различных типоразмеров и конфигураций (в виде скальпеля, цилиндра, щипцов и др.). Изготавливается обычно из металла. Это изделие одноразового использования, применяемое в различных областях хирургии (общей хирургии, нейрохирургии, онкологии, гинекологии, урологии).
18.43. Системы хирургические ультразвуковые и сопутствующие изделия
| 127290 | 6. Медицинские изделия для манипуляций/восстановления тканей/органов человека | Насадка рукоятки ультразвуковой хирургической системы, одноразового использования | Стерильная съёмная насадка, которая крепится к рукоятке ультразвуковой хирургической системы и создает контакт с оперируемыми тканями пациента с целью иссечения и/или коагуляции мягких тканей посредством разрушения их клеток ультразвуковыми колебаниями в процессе хирургической операции. Выпускаются модификации различных типоразмеров и конфигураций (в виде скальпеля, цилиндра, щипцов и др.). Изготавливается обычно из металла. Это изделие одноразового использования, применяемое в различных областях хирургии (общей хирургии, нейрохирургии, онкологии, гинекологии, урологии).
6.15. Устройства дренирования/удаления жидкостей/тканей
| 127290 | 6. Медицинские изделия для манипуляций/восстановления тканей/органов человека | Насадка рукоятки ультразвуковой хирургической системы, одноразового использования | Стерильная съёмная насадка, которая крепится к рукоятке ультразвуковой хирургической системы и создает контакт с оперируемыми тканями пациента с целью иссечения и/или коагуляции мягких тканей посредством разрушения их клеток ультразвуковыми колебаниями в процессе хирургической операции. Выпускаются модификации различных типоразмеров и конфигураций (в виде скальпеля, цилиндра, щипцов и др.). Изготавливается обычно из металла. Это изделие одноразового использования, применяемое в различных областях хирургии (общей хирургии, нейрохирургии, онкологии, гинекологии, урологии).
6.17. Прочие медицинские изделия для манипуляций/восстановления тканей/органов человека
| 127300 | 18. Хирургические инструменты/системы и сопутствующие медицинские изделия | Ключ-трещотка для замены насадок к ультразвуковой хирургической системе, многоразового использования | Ручной инструмент, предназначенный для ручного присоединения или отсоединения наконечника (лезвия) рукоятки ультразвуковой хирургической системы. Он, как правило, вставляется в гнездо, размещенное на наконечнике рукоятки, и вращается оператором для затягивания или освобождения, с соответствующим вращающим моментом, наконечника в или из рукоятки. Аппарат выполнен из прочных материалов и обычно включает в себя механизм для предотвращения недо- или чрезмерной затяжки. Это изделие многоразового использования.
18.43. Системы хирургические ультразвуковые и сопутствующие изделия
| 127310 | 18. Хирургические инструменты/системы и сопутствующие медицинские изделия | Набор трубок ультразвуковой хирургической системы | Комплект двухканальных трубок и разъёмов-соединителей для использования в составе системы ультразвуковой хирургии (УЗХ) в целях подачи оросительной жидкости к месту операции через один канала и отсоса аспирата в сборную ёмкость через другой. Проксимальный конец трубок подключаются к генератору системы, часто через безопасные разъёмы. Предназначается для использования только совместно с системами УЗХ, имеющими функции орошения/аспирации. Изделие одноразового использования.
18.43. Системы хирургические ультразвуковые и сопутствующие изделия
| 127310 | 6. Медицинские изделия для манипуляций/восстановления тканей/органов человека | Набор трубок ультразвуковой хирургической системы | Комплект двухканальных трубок и разъёмов-соединителей для использования в составе системы ультразвуковой хирургии (УЗХ) в целях подачи оросительной жидкости к месту операции через один канала и отсоса аспирата в сборную ёмкость через другой. Проксимальный конец трубок подключаются к генератору системы, часто через безопасные разъёмы. Предназначается для использования только совместно с системами УЗХ, имеющими функции орошения/аспирации. Изделие одноразового использования.
6.15. Устройства дренирования/удаления жидкостей/тканей
| 127310 | 6. Медицинские изделия для манипуляций/восстановления тканей/органов человека | Набор трубок ультразвуковой хирургической системы | Комплект двухканальных трубок и разъёмов-соединителей для использования в составе системы ультразвуковой хирургии (УЗХ) в целях подачи оросительной жидкости к месту операции через один канала и отсоса аспирата в сборную ёмкость через другой. Проксимальный конец трубок подключаются к генератору системы, часто через безопасные разъёмы. Предназначается для использования только совместно с системами УЗХ, имеющими функции орошения/аспирации. Изделие одноразового использования.
6.17. Прочие медицинские изделия для манипуляций/восстановления тканей/органов человека
| 127320 | 12. Радиологические медицинские изделия | Генератор ультразвуковой системы для очистки корневых каналов/снятия зубных отложений | Работающий от сети (сети переменного тока) блок, являющийся частью ультразвуковой системы для очистки корневых каналов/снятия зубных отложений, предназначенный для выработки и обеспечения возможности регулирования ультразвуковых колебаний для: 1) механического размельчения и удаления органических остатков из корневого канала зуба во время проведения эндодонтической процедуры; и/или 2) удаления налета с поверхностей зубов во время проведения процедуры по очистке/пародонтологической терапии. Присоединяется к рукоятке системы и может подключаться к подходящему источнику водоснабжения; может содержать источник с водным или промывающим раствором (например, хлоргексидином).
12.09. Системы радиологические терапевтические и сопутствующие изделия
12.09.04. Системы ультразвуковые терапевтические сопутствующие изделия
| 127320 | 15. Стоматологические медицинские изделия | Генератор ультразвуковой системы для очистки корневых каналов/снятия зубных отложений | Работающий от сети (сети переменного тока) блок, являющийся частью ультразвуковой системы для очистки корневых каналов/снятия зубных отложений, предназначенный для выработки и обеспечения возможности регулирования ультразвуковых колебаний для: 1) механического размельчения и удаления органических остатков из корневого канала зуба во время проведения эндодонтической процедуры; и/или 2) удаления налета с поверхностей зубов во время проведения процедуры по очистке/пародонтологической терапии. Присоединяется к рукоятке системы и может подключаться к подходящему источнику водоснабжения; может содержать источник с водным или промывающим раствором (например, хлоргексидином).
15.06. Изделия для удаления зубного камня
| 127320 | 6. Медицинские изделия для манипуляций/восстановления тканей/органов человека | Генератор ультразвуковой системы для очистки корневых каналов/снятия зубных отложений | Работающий от сети (сети переменного тока) блок, являющийся частью ультразвуковой системы для очистки корневых каналов/снятия зубных отложений, предназначенный для выработки и обеспечения возможности регулирования ультразвуковых колебаний для: 1) механического размельчения и удаления органических остатков из корневого канала зуба во время проведения эндодонтической процедуры; и/или 2) удаления налета с поверхностей зубов во время проведения процедуры по очистке/пародонтологической терапии. Присоединяется к рукоятке системы и может подключаться к подходящему источнику водоснабжения; может содержать источник с водным или промывающим раствором (например, хлоргексидином).
6.15. Устройства дренирования/удаления жидкостей/тканей
| 127330 | 15. Стоматологические медицинские изделия | Файл/рашпиль эндодонтический ультразвуковой | Стоматологическая насадка, разработанная для присоединения к ультразвуковому стоматологическому наконечнику с целью воздействия ультразвуковыми вибрациями для удаления омертвевших тканей и расширения корневого канала во время проведения эндодонтической процедуры. Это изделие, пригодное для многоразового использования.
15.18. Рашпили стоматологические
| 127330 | 18. Хирургические инструменты/системы и сопутствующие медицинские изделия | Файл/рашпиль эндодонтический ультразвуковой | Стоматологическая насадка, разработанная для присоединения к ультразвуковому стоматологическому наконечнику с целью воздействия ультразвуковыми вибрациями для удаления омертвевших тканей и расширения корневого канала во время проведения эндодонтической процедуры. Это изделие, пригодное для многоразового использования.
18.38. Рашпили
| 127340 | 12. Радиологические медицинские изделия | Датчик к ультразвуковой системе для литотрипсии, многоразового использования | Изделие в катетере, используемое в качестве компонента ультразвуковой системы для литотрипсии для преобразования электрической энергии в ультразвуковую для проведения локальной литотрипсии (разрушения камня или конкремента). Изделие вводится в тело через сосудистый доступ хирургическим или эндоскопическим путем. Этот ультразвуковой датчик состоит из одного или нескольких преобразующих элементов (т.е., пьезоэлектрических элементов, активных элементов или кристаллов) и связанных с ними материалов с амортизирующими, поддерживающими и схожими слоями. Это изделие, пригодное для многоразового использования.
12.09. Системы радиологические терапевтические и сопутствующие изделия
12.09.04. Системы ультразвуковые терапевтические сопутствующие изделия
| 127340 | 16. Урологические медицинские изделия | Датчик к ультразвуковой системе для литотрипсии, многоразового использования | Изделие в катетере, используемое в качестве компонента ультразвуковой системы для литотрипсии для преобразования электрической энергии в ультразвуковую для проведения локальной литотрипсии (разрушения камня или конкремента). Изделие вводится в тело через сосудистый доступ хирургическим или эндоскопическим путем. Этот ультразвуковой датчик состоит из одного или нескольких преобразующих элементов (т.е., пьезоэлектрических элементов, активных элементов или кристаллов) и связанных с ними материалов с амортизирующими, поддерживающими и схожими слоями. Это изделие, пригодное для многоразового использования.
16.11. Системы литотрипсии и сопутствующие изделия
| 127340 | 19. Эндоскопические медицинские изделия | Датчик к ультразвуковой системе для литотрипсии, многоразового использования | Изделие в катетере, используемое в качестве компонента ультразвуковой системы для литотрипсии для преобразования электрической энергии в ультразвуковую для проведения локальной литотрипсии (разрушения камня или конкремента). Изделие вводится в тело через сосудистый доступ хирургическим или эндоскопическим путем. Этот ультразвуковой датчик состоит из одного или нескольких преобразующих элементов (т.е., пьезоэлектрических элементов, активных элементов или кристаллов) и связанных с ними материалов с амортизирующими, поддерживающими и схожими слоями. Это изделие, пригодное для многоразового использования.
19.15. Прочие эндоскопические медицинские изделия
| 127350 | 15. Стоматологические медицинские изделия | Сонотрод ультразвуковой системы для остеосинтеза | Специальный преобразователь удльтразвуковых колебаний в механические, крепящийся в наконечник системы ультразвукового остеосинтеза и обеспечивающий введение резорбируемых штифтов-фиксаторов в просверленные в костной ткани туннели. Обеспечивает прогревание резорбируемых штифтов и снижение трения при их имплантации в специально подготовленные отверстия в костной ткани с последующей фиксацией (сваркой) с низлежащими пористыми костными тканями по отключении подачи энергии. Изделие многоразового использования.
15.26. Прочие стоматологические медицинские изделия
| 127360 | 12. Радиологические медицинские изделия | Стетоскоп ультразвуковой | Изделие, используемое вместе с ручным ультразвуковым сканирующим устройством для звуковой детекции потока крови. Как правило, имеются ушные оливы; изделие присоединяется к ультразвуковому оборудованию для получения данных об артериальном давлении и оценки потока артериальной крови у паниентов с нарушениями кровообращения.
12.08. Системы радиологические диагностические и сопутствующие изделия
12.08.15. Системы ультразвуковой визуализации и сопутствующие изделия
| 127360 | 14. Сердечно-сосудистые медицинские изделия | Стетоскоп ультразвуковой | Изделие, используемое вместе с ручным ультразвуковым сканирующим устройством для звуковой детекции потока крови. Как правило, имеются ушные оливы; изделие присоединяется к ультразвуковому оборудованию для получения данных об артериальном давлении и оценки потока артериальной крови у паниентов с нарушениями кровообращения.
14.11. Медицинские изделия для анализа гемодинамики
| 127370 | 6. Медицинские изделия для манипуляций/восстановления тканей/органов человека | Система аспирационная ультразвуковая | Соединение из устройств, которое использует механическую ультразвуковую вибрацию и ирригацию с всасыванием для фрагментации и удаления мягкой ткани и опухолей с высоким содержанием воды из различных частей тела. Ультразвуковые всасывающие блоки используются в нейрохирургии, общей хирургии, а также в гинекологических и ортопедических процедурах.
6.15. Устройства дренирования/удаления жидкостей/тканей
| 127380 | 18. Хирургические инструменты/системы и сопутствующие медицинские изделия | Адаптер ультразвуковой хирургической системы, многоразового использования | Небольшое связывающее устройство предназначено, чтобы устанавливать соединение между компонентами ультразвуковой хирургической системы (т. е. наконечником рукоятки, рукояткой и генератором), чтобы они могли соединяться к друг другу. Оно может включать в себя элементы управления (например, кнопки), которые позволяют оператору активировать различные настройки уровня мощности для системы во время операции. Это изделие многоразового использования.
18.43. Системы хирургические ультразвуковые и сопутствующие изделия
| 127390 | 18. Хирургические инструменты/системы и сопутствующие медицинские изделия | Наконечник рукоятки ультразвуковой хирургической системы для мягких тканей, многоразового использования переработанный | Съемный наконечник, предназначенный для прикрепления к рукоятке ультразвуковой хирургической системы для непосредственного контакта с пациентом в процессе колебания (вибрации) на высокой частоте с целью фрагментирования клеток мягких тканей для разрезания и/или коагуляции ткани во время хирургической операции. Выпускаются изделия различных форм (например, лезвия, цилиндры, щипцы) и размеров, как правило, изготавливаются из металла; изделие не предназначено для того, чтобы его непосредственно держали (т.е., не включает держатель). Это изделие, пригодное для многоразового использования, которое было подвергнуто дополнительной промышленной обработке для дальнейшего использования на пациентах.
18.43. Системы хирургические ультразвуковые и сопутствующие изделия
| 127390 | 6. Медицинские изделия для манипуляций/восстановления тканей/органов человека | Наконечник рукоятки ультразвуковой хирургической системы для мягких тканей, многоразового использования переработанный | Съемный наконечник, предназначенный для прикрепления к рукоятке ультразвуковой хирургической системы для непосредственного контакта с пациентом в процессе колебания (вибрации) на высокой частоте с целью фрагментирования клеток мягких тканей для разрезания и/или коагуляции ткани во время хирургической операции. Выпускаются изделия различных форм (например, лезвия, цилиндры, щипцы) и размеров, как правило, изготавливаются из металла; изделие не предназначено для того, чтобы его непосредственно держали (т.е., не включает держатель). Это изделие, пригодное для многоразового использования, которое было подвергнуто дополнительной промышленной обработке для дальнейшего использования на пациентах.
6.15. Устройства дренирования/удаления жидкостей/тканей
| 127390 | 6. Медицинские изделия для манипуляций/восстановления тканей/органов человека | Наконечник рукоятки ультразвуковой хирургической системы для мягких тканей, многоразового использования переработанный | Съемный наконечник, предназначенный для прикрепления к рукоятке ультразвуковой хирургической системы для непосредственного контакта с пациентом в процессе колебания (вибрации) на высокой частоте с целью фрагментирования клеток мягких тканей для разрезания и/или коагуляции ткани во время хирургической операции. Выпускаются изделия различных форм (например, лезвия, цилиндры, щипцы) и размеров, как правило, изготавливаются из металла; изделие не предназначено для того, чтобы его непосредственно держали (т.е., не включает держатель). Это изделие, пригодное для многоразового использования, которое было подвергнуто дополнительной промышленной обработке для дальнейшего использования на пациентах.
6.17. Прочие медицинские изделия для манипуляций/восстановления тканей/органов человека
| 127400 | 18. Хирургические инструменты/системы и сопутствующие медицинские изделия | Ключ-трещотка для замены насадок к ультразвуковой хирургической системе, одноразового использования | Стерильный ручной инструмент, предназначенный для ручного присоединения или отсоединения насадки (лезвия) рукоятки ультразвуковой хирургической системы. Он, как правило, вставляется в гнездо, размещенное на насадке рукоятки, и вращается оператором для закрепления насадки в рукоятке или освобождения из нее. Изделие выполнено из прочных материалов и обычно включает в себя механизм для предотвращения недо- или чрезмерной затяжки. Поставляется вместе с насадками. Это изделие одноразового использования.
18.43. Системы хирургические ультразвуковые и сопутствующие изделия
| 127410 | 12. Радиологические медицинские изделия | Система ультразвуковая для очистки корневых каналов/снятия зубных отложений | Комплект работающих от сети (сети переменного тока) изделий, предназначенных для использования ультразвуковых колебаний с целью: 1) механического размельчения и удаления органических остатков из корневого канала зуба во время проведения эндодонтической процедуры; и/или 2) удаления налета с поверхностей зубов во время проведения процедуры по очистке/пародонтологической терапии. Система, как правило, состоит из генератора с элементами управления (например, ножным переключателем), который вырабатывает и регулирует высокочастотный электрический ток и может обеспечивать возможность проведения ирригации жидкостью; наконечника, используемого для преобразования энергии в ультразвуковые колебания; и насадок, предназначенных для передачи этих колебаний к подвергаемому лечению участку; выбор насадки, как правило, определяется ее назначением (эндодонтическая или пародонтологическая).
12.09. Системы радиологические терапевтические и сопутствующие изделия
12.09.04. Системы ультразвуковые терапевтические сопутствующие изделия
| 127410 | 15. Стоматологические медицинские изделия | Система ультразвуковая для очистки корневых каналов/снятия зубных отложений | Комплект работающих от сети (сети переменного тока) изделий, предназначенных для использования ультразвуковых колебаний с целью: 1) механического размельчения и удаления органических остатков из корневого канала зуба во время проведения эндодонтической процедуры; и/или 2) удаления налета с поверхностей зубов во время проведения процедуры по очистке/пародонтологической терапии. Система, как правило, состоит из генератора с элементами управления (например, ножным переключателем), который вырабатывает и регулирует высокочастотный электрический ток и может обеспечивать возможность проведения ирригации жидкостью; наконечника, используемого для преобразования энергии в ультразвуковые колебания; и насадок, предназначенных для передачи этих колебаний к подвергаемому лечению участку; выбор насадки, как правило, определяется ее назначением (эндодонтическая или пародонтологическая).
15.06. Изделия для удаления зубного камня
| 127410 | 15. Стоматологические медицинские изделия | Система ультразвуковая для очистки корневых каналов/снятия зубных отложений | Комплект работающих от сети (сети переменного тока) изделий, предназначенных для использования ультразвуковых колебаний с целью: 1) механического размельчения и удаления органических остатков из корневого канала зуба во время проведения эндодонтической процедуры; и/или 2) удаления налета с поверхностей зубов во время проведения процедуры по очистке/пародонтологической терапии. Система, как правило, состоит из генератора с элементами управления (например, ножным переключателем), который вырабатывает и регулирует высокочастотный электрический ток и может обеспечивать возможность проведения ирригации жидкостью; наконечника, используемого для преобразования энергии в ультразвуковые колебания; и насадок, предназначенных для передачи этих колебаний к подвергаемому лечению участку; выбор насадки, как правило, определяется ее назначением (эндодонтическая или пародонтологическая).
15.12. Материалы стоматологические и сопутствующие изделия
| 127410 | 6. Медицинские изделия для манипуляций/восстановления тканей/органов человека | Система ультразвуковая для очистки корневых каналов/снятия зубных отложений | Комплект работающих от сети (сети переменного тока) изделий, предназначенных для использования ультразвуковых колебаний с целью: 1) механического размельчения и удаления органических остатков из корневого канала зуба во время проведения эндодонтической процедуры; и/или 2) удаления налета с поверхностей зубов во время проведения процедуры по очистке/пародонтологической терапии. Система, как правило, состоит из генератора с элементами управления (например, ножным переключателем), который вырабатывает и регулирует высокочастотный электрический ток и может обеспечивать возможность проведения ирригации жидкостью; наконечника, используемого для преобразования энергии в ультразвуковые колебания; и насадок, предназначенных для передачи этих колебаний к подвергаемому лечению участку; выбор насадки, как правило, определяется ее назначением (эндодонтическая или пародонтологическая).
6.15. Устройства дренирования/удаления жидкостей/тканей
| 127420 | 12. Радиологические медицинские изделия | Наконечник ультразвуковой системы для очистки корневых каналов/снятия зубных отложений | Переносной компонент ультразвуковой системы для очистки корневых каналов/снятия зубных отложений, предназначенный для преобразоваия высокочастотного электрического тока с генератора в ультразвуковые колебания, чтобы расположенная на его конце насадка могла механически размельчать и удалять крупные органические остатки/зубной налет во время проведения эндодонтической и/или пародонтологической процедур. Может также служить каналом для жидкости, предназначенной для предотвращения перегрева насадки и окружающий тканей. Изделие, как правило, имеет форму ручки/карандаша с прикрепленными кабелями. Это изделие, пригодное для многоразового использования.
12.09. Системы радиологические терапевтические и сопутствующие изделия
12.09.04. Системы ультразвуковые терапевтические сопутствующие изделия
| 127420 | 15. Стоматологические медицинские изделия | Наконечник ультразвуковой системы для очистки корневых каналов/снятия зубных отложений | Переносной компонент ультразвуковой системы для очистки корневых каналов/снятия зубных отложений, предназначенный для преобразоваия высокочастотного электрического тока с генератора в ультразвуковые колебания, чтобы расположенная на его конце насадка могла механически размельчать и удалять крупные органические остатки/зубной налет во время проведения эндодонтической и/или пародонтологической процедур. Может также служить каналом для жидкости, предназначенной для предотвращения перегрева насадки и окружающий тканей. Изделие, как правило, имеет форму ручки/карандаша с прикрепленными кабелями. Это изделие, пригодное для многоразового использования.
15.06. Изделия для удаления зубного камня
| 127420 | 6. Медицинские изделия для манипуляций/восстановления тканей/органов человека | Наконечник ультразвуковой системы для очистки корневых каналов/снятия зубных отложений | Переносной компонент ультразвуковой системы для очистки корневых каналов/снятия зубных отложений, предназначенный для преобразоваия высокочастотного электрического тока с генератора в ультразвуковые колебания, чтобы расположенная на его конце насадка могла механически размельчать и удалять крупные органические остатки/зубной налет во время проведения эндодонтической и/или пародонтологической процедур. Может также служить каналом для жидкости, предназначенной для предотвращения перегрева насадки и окружающий тканей. Изделие, как правило, имеет форму ручки/карандаша с прикрепленными кабелями. Это изделие, пригодное для многоразового использования.
6.15. Устройства дренирования/удаления жидкостей/тканей
| 127430 | 1. Анестезиологические и респираторные медицинские изделия | Увлажнитель вдыхаемого воздуха/газов ультразвуковой | Устройство с питанием от сети переменного тока, предназначенное для создания микрочастиц воды для увлажнения потока воздуха/газов, которые вдыхает пациент через дыхательную трубку/дыхательный контур.
1.10. Ингаляторы
| 127430 | 12. Радиологические медицинские изделия | Увлажнитель вдыхаемого воздуха/газов ультразвуковой | Устройство с питанием от сети переменного тока, предназначенное для создания микрочастиц воды для увлажнения потока воздуха/газов, которые вдыхает пациент через дыхательную трубку/дыхательный контур.
12.09. Системы радиологические терапевтические и сопутствующие изделия
12.09.04. Системы ультразвуковые терапевтические сопутствующие изделия
| 127440 | 18. Хирургические инструменты/системы и сопутствующие медицинские изделия | Адаптер ультразвуковой хирургической системы, одноразового использования | Небольшое связывающее устройство предназначено, чтобы устанавливать соединение между компонентами ультразвуковой хирургической системы (т. е. наконечником рукоятки, рукояткой и генератором), чтобы они могли соединяться к друг другу. Оно может включать в себя элементы управления (например, кнопки), которые позволяют оператору активировать различные настройки уровня мощности для системы во время операции. Это изделие одноразового использования.
18.43. Системы хирургические ультразвуковые и сопутствующие изделия
| 127450 | 18. Хирургические инструменты/системы и сопутствующие медицинские изделия | Тестер рукоятки/генератора ультразвуковой хирургической системы | Нестерильный металлический [например, титановый (Ti)] сткржень, предназначен для тестирования способности комбинации ультразвуковой хирургической рукоятки и генератора блокироватся при достижении частоты резонанса в качестве средства для подтверждения, что рукоятка и генератор функционируют вместе. Он вставляется в рукоятку вместо наконечника ультразвуковой хирургической рукоятки во время тестирования. Он предназначен для использования врачом в клинических условиях. Это устройство многоразового использования, подлежащее стерилизации перед использованием.
18.43. Системы хирургические ультразвуковые и сопутствующие изделия
| 127450 | 18. Хирургические инструменты/системы и сопутствующие медицинские изделия | Тестер рукоятки/генератора ультразвуковой хирургической системы | Нестерильный металлический [например, титановый (Ti)] сткржень, предназначен для тестирования способности комбинации ультразвуковой хирургической рукоятки и генератора блокироватся при достижении частоты резонанса в качестве средства для подтверждения, что рукоятка и генератор функционируют вместе. Он вставляется в рукоятку вместо наконечника ультразвуковой хирургической рукоятки во время тестирования. Он предназначен для использования врачом в клинических условиях. Это устройство многоразового использования, подлежащее стерилизации перед использованием.
18.45. Системы электрохирургические диатермические и сопутствующие изделия
| 127460 | 1. Анестезиологические и респираторные медицинские изделия | Система ультразвуковая для стимуляции кашля | Комплект изделий, предназначенный для стимуляции рефлекторного кашля при помощи ультразвука у пациентов, которые не могут кашлять по команде, обычно это пациенты с респираторными заболеваниями с кортикальной недостаточностью (например, находящиеся без сознания, в состоянии комы, под наркозом, в заторможенном состоянии) или в очень юном/пожилом возрасте. Система используется для очищения легких от секрета и попавших в них веществ (например, жидкости или рвотных масс). Она обычно состоит из: 1) генератора с питанием от сети переменного тока, который создает усиленные импульсные электрические сигналы; 2) рукоятки с ультразвуковыми датчиками, которые преобразуют электрические сигналы в ультразвуковые для внешнего приложения к глотке пациента при помощи одноразовых гелевых прокладок с целью вызвать кашлевой рефлекс и 3) соединительного кабеля.
1.22. Системы вентиляции легких и сопутствующие изделия
| 127460 | 12. Радиологические медицинские изделия | Система ультразвуковая для стимуляции кашля | Комплект изделий, предназначенный для стимуляции рефлекторного кашля при помощи ультразвука у пациентов, которые не могут кашлять по команде, обычно это пациенты с респираторными заболеваниями с кортикальной недостаточностью (например, находящиеся без сознания, в состоянии комы, под наркозом, в заторможенном состоянии) или в очень юном/пожилом возрасте. Система используется для очищения легких от секрета и попавших в них веществ (например, жидкости или рвотных масс). Она обычно состоит из: 1) генератора с питанием от сети переменного тока, который создает усиленные импульсные электрические сигналы; 2) рукоятки с ультразвуковыми датчиками, которые преобразуют электрические сигналы в ультразвуковые для внешнего приложения к глотке пациента при помощи одноразовых гелевых прокладок с целью вызвать кашлевой рефлекс и 3) соединительного кабеля.
12.09. Системы радиологические терапевтические и сопутствующие изделия
12.09.04. Системы ультразвуковые терапевтические сопутствующие изделия
| 127470 | 12. Радиологические медицинские изделия | Насадка наконечника стоматологической ультразвуковой системы для снятия зубных отложений, пародонтологическая | Съемная насадка, присоединяемая к наконечнику ультразвуковой системы для снятия зубных отложений для передачи ультразвуковой энергии (например, 25 кГц/30кГц) от генератора в полость рта для размельчения и удаления налета с поверхностей зубов во время проведения процедуры по очистке или пародонтологической терапии; изделие не предназначено для эндодонтического использования. Это изделие вибрирует на высокой частоте для снятия зубных отложений. Для облегчения процесса через наконечник/насадку пускают воду или раствор для промывки (например, хлоргексидин). Насадки могут иметь различные конфигурации и формы кончика. Это изделие, пригодное для многоразового использования.
12.09. Системы радиологические терапевтические и сопутствующие изделия
12.09.04. Системы ультразвуковые терапевтические сопутствующие изделия
| 127470 | 15. Стоматологические медицинские изделия | Насадка наконечника стоматологической ультразвуковой системы для снятия зубных отложений, пародонтологическая | Съемная насадка, присоединяемая к наконечнику ультразвуковой системы для снятия зубных отложений для передачи ультразвуковой энергии (например, 25 кГц/30кГц) от генератора в полость рта для размельчения и удаления налета с поверхностей зубов во время проведения процедуры по очистке или пародонтологической терапии; изделие не предназначено для эндодонтического использования. Это изделие вибрирует на высокой частоте для снятия зубных отложений. Для облегчения процесса через наконечник/насадку пускают воду или раствор для промывки (например, хлоргексидин). Насадки могут иметь различные конфигурации и формы кончика. Это изделие, пригодное для многоразового использования.
15.06. Изделия для удаления зубного камня
| 127470 | 15. Стоматологические медицинские изделия | Насадка наконечника стоматологической ультразвуковой системы для снятия зубных отложений, пародонтологическая | Съемная насадка, присоединяемая к наконечнику ультразвуковой системы для снятия зубных отложений для передачи ультразвуковой энергии (например, 25 кГц/30кГц) от генератора в полость рта для размельчения и удаления налета с поверхностей зубов во время проведения процедуры по очистке или пародонтологической терапии; изделие не предназначено для эндодонтического использования. Это изделие вибрирует на высокой частоте для снятия зубных отложений. Для облегчения процесса через наконечник/насадку пускают воду или раствор для промывки (например, хлоргексидин). Насадки могут иметь различные конфигурации и формы кончика. Это изделие, пригодное для многоразового использования.
15.12. Материалы стоматологические и сопутствующие изделия
| 127480 | 12. Радиологические медицинские изделия | Держатель зонда ультразвуковой системы для литотрипсии | Специальное ультразвуковое устройство, подключенное к генератору системы литотрипсии, к которому, в свою очередь подключается ультразвуковод («сонотрод»). Ультразвуковые ударные волны, излучаемые сонотродом обеспечивают дробление камней/конкремента, с последующим выведением образовавшегося мелкого песка из организма через сонотрод и трансдуцер системой отсоса. Изделие многоразового использования.
12.09. Системы радиологические терапевтические и сопутствующие изделия
12.09.04. Системы ультразвуковые терапевтические сопутствующие изделия
| 127480 | 16. Урологические медицинские изделия | Держатель зонда ультразвуковой системы для литотрипсии | Специальное ультразвуковое устройство, подключенное к генератору системы литотрипсии, к которому, в свою очередь подключается ультразвуковод («сонотрод»). Ультразвуковые ударные волны, излучаемые сонотродом обеспечивают дробление камней/конкремента, с последующим выведением образовавшегося мелкого песка из организма через сонотрод и трансдуцер системой отсоса. Изделие многоразового использования.
16.11. Системы литотрипсии и сопутствующие изделия
| 127480 | 6. Медицинские изделия для манипуляций/восстановления тканей/органов человека | Держатель зонда ультразвуковой системы для литотрипсии | Специальное ультразвуковое устройство, подключенное к генератору системы литотрипсии, к которому, в свою очередь подключается ультразвуковод («сонотрод»). Ультразвуковые ударные волны, излучаемые сонотродом обеспечивают дробление камней/конкремента, с последующим выведением образовавшегося мелкого песка из организма через сонотрод и трансдуцер системой отсоса. Изделие многоразового использования.
6.15. Устройства дренирования/удаления жидкостей/тканей
| 127490 | 12. Радиологические медицинские изделия | Датчик к ультразвуковой системе для литотрипсии, одноразового использования | Изделие в катетере, используемое в качестве компонента ультразвуковой системы для литотрипсии для преобразования электрической энергии в ультразвуковую для проведения локальной литотрипсии (разрушения камня или конкремента). Изделие вводится в тело через сосудистый доступ хирургическим или эндоскопическим путем. Этот ультразвуковой датчик состоит из одного или нескольких преобразующих элементов (т.е., пьезоэлектрических элементов, активных элементов или кристаллов) и связанных с ними материалов с амортизирующими, поддерживающими и схожими слоями. Это изделие для одноразового использования.
12.09. Системы радиологические терапевтические и сопутствующие изделия
12.09.04. Системы ультразвуковые терапевтические сопутствующие изделия
| 127490 | 16. Урологические медицинские изделия | Датчик к ультразвуковой системе для литотрипсии, одноразового использования | Изделие в катетере, используемое в качестве компонента ультразвуковой системы для литотрипсии для преобразования электрической энергии в ультразвуковую для проведения локальной литотрипсии (разрушения камня или конкремента). Изделие вводится в тело через сосудистый доступ хирургическим или эндоскопическим путем. Этот ультразвуковой датчик состоит из одного или нескольких преобразующих элементов (т.е., пьезоэлектрических элементов, активных элементов или кристаллов) и связанных с ними материалов с амортизирующими, поддерживающими и схожими слоями. Это изделие для одноразового использования.
16.11. Системы литотрипсии и сопутствующие изделия
| 127490 | 19. Эндоскопические медицинские изделия | Датчик к ультразвуковой системе для литотрипсии, одноразового использования | Изделие в катетере, используемое в качестве компонента ультразвуковой системы для литотрипсии для преобразования электрической энергии в ультразвуковую для проведения локальной литотрипсии (разрушения камня или конкремента). Изделие вводится в тело через сосудистый доступ хирургическим или эндоскопическим путем. Этот ультразвуковой датчик состоит из одного или нескольких преобразующих элементов (т.е., пьезоэлектрических элементов, активных элементов или кристаллов) и связанных с ними материалов с амортизирующими, поддерживающими и схожими слоями. Это изделие для одноразового использования.
19.15. Прочие эндоскопические медицинские изделия
| 127500 | 18. Хирургические инструменты/системы и сопутствующие медицинские изделия | Система ультразвуковая хирургическая | Комплект устройств, которые преобразуют высокочастотный ток в ультразвуковые колебания для механического разрушения клеток мягких тканей при контакте с вибрирующим наконечником при разрезании и/или коагуляции ткани во время хирургической операции, возможно в сочетании с ирригацией и аспирацией. Непрерывная вибрация может вызывать нагревание клеток (диатермию) для повышения режущей/коагулирующей способности. Он обычно состоит из производящего энергию генератора с функциями контроля, рукоятки с наконечником для преобразования и подведения энергии, соединительных кабелей, ножного переключателя в качестве средства управления энергией и, возможно, встроенной ирригационной/аспирационной системы.
18.43. Системы хирургические ультразвуковые и сопутствующие изделия
| 127500 | 6. Медицинские изделия для манипуляций/восстановления тканей/органов человека | Система ультразвуковая хирургическая | Комплект устройств, которые преобразуют высокочастотный ток в ультразвуковые колебания для механического разрушения клеток мягких тканей при контакте с вибрирующим наконечником при разрезании и/или коагуляции ткани во время хирургической операции, возможно в сочетании с ирригацией и аспирацией. Непрерывная вибрация может вызывать нагревание клеток (диатермию) для повышения режущей/коагулирующей способности. Он обычно состоит из производящего энергию генератора с функциями контроля, рукоятки с наконечником для преобразования и подведения энергии, соединительных кабелей, ножного переключателя в качестве средства управления энергией и, возможно, встроенной ирригационной/аспирационной системы.
6.15. Устройства дренирования/удаления жидкостей/тканей
| 127500 | 6. Медицинские изделия для манипуляций/восстановления тканей/органов человека | Система ультразвуковая хирургическая | Комплект устройств, которые преобразуют высокочастотный ток в ультразвуковые колебания для механического разрушения клеток мягких тканей при контакте с вибрирующим наконечником при разрезании и/или коагуляции ткани во время хирургической операции, возможно в сочетании с ирригацией и аспирацией. Непрерывная вибрация может вызывать нагревание клеток (диатермию) для повышения режущей/коагулирующей способности. Он обычно состоит из производящего энергию генератора с функциями контроля, рукоятки с наконечником для преобразования и подведения энергии, соединительных кабелей, ножного переключателя в качестве средства управления энергией и, возможно, встроенной ирригационной/аспирационной системы.
6.17. Прочие медицинские изделия для манипуляций/восстановления тканей/органов человека
| 127510 | 1. Анестезиологические и респираторные медицинские изделия | Генератор ультразвуковой системы стимуляции кашля | Компонент ультразвуковой системы стимуляции кашля с питанием от сети переменного тока, предназначенный для создания усиленных импульсных электрических сигналов, которые передаются к рукоятке, подключенной через кабель, и преобразуются в ультразвук. Рукоятка прикладывается к коже снаружи гортани пациента, чтобы вызвать кашлевой рефлекс. Обычно генератор включает в себя элементы управления и дисплей, на котором отображаются настройки процедуры лечения.
1.22. Системы вентиляции легких и сопутствующие изделия
| 127510 | 12. Радиологические медицинские изделия | Генератор ультразвуковой системы стимуляции кашля | Компонент ультразвуковой системы стимуляции кашля с питанием от сети переменного тока, предназначенный для создания усиленных импульсных электрических сигналов, которые передаются к рукоятке, подключенной через кабель, и преобразуются в ультразвук. Рукоятка прикладывается к коже снаружи гортани пациента, чтобы вызвать кашлевой рефлекс. Обычно генератор включает в себя элементы управления и дисплей, на котором отображаются настройки процедуры лечения.
12.09. Системы радиологические терапевтические и сопутствующие изделия
12.09.04. Системы ультразвуковые терапевтические сопутствующие изделия
| 127520 | 12. Радиологические медицинские изделия | Зонд ультразвуковой системы для литотрипсии, многоразового использования | Тонкое металлическое трубчатое устройство, коаксиально прикрепленное к наконечнику системы ультразвуковой литотрипсии [портативный акустический преобразователь, который создает ультразвуковые волны] и предназначенное для передачи ультразвуковых волн к конкрементам (камням) в мочевыводящих путях (например, в почках, мочеточниках и мочевом пузыре) для их фрагментации. Дистальный конец изделия соприкасается с конкрементом и передает энергию, разрушая его с последующим удалением через просвет. Это устройство вводится через рабочий канал соответствующего эндоскопа (например, чрескожного нефроскопа для разрушения камней в мочеточнике). Это изделие, пригодное для многоразового использования, которое необходимо стерилизовать перед применением.
12.09. Системы радиологические терапевтические и сопутствующие изделия
12.09.04. Системы ультразвуковые терапевтические сопутствующие изделия
| 127520 | 16. Урологические медицинские изделия | Зонд ультразвуковой системы для литотрипсии, многоразового использования | Тонкое металлическое трубчатое устройство, коаксиально прикрепленное к наконечнику системы ультразвуковой литотрипсии [портативный акустический преобразователь, который создает ультразвуковые волны] и предназначенное для передачи ультразвуковых волн к конкрементам (камням) в мочевыводящих путях (например, в почках, мочеточниках и мочевом пузыре) для их фрагментации. Дистальный конец изделия соприкасается с конкрементом и передает энергию, разрушая его с последующим удалением через просвет. Это устройство вводится через рабочий канал соответствующего эндоскопа (например, чрескожного нефроскопа для разрушения камней в мочеточнике). Это изделие, пригодное для многоразового использования, которое необходимо стерилизовать перед применением.
16.11. Системы литотрипсии и сопутствующие изделия
| 127520 | 19. Эндоскопические медицинские изделия | Зонд ультразвуковой системы для литотрипсии, многоразового использования | Тонкое металлическое трубчатое устройство, коаксиально прикрепленное к наконечнику системы ультразвуковой литотрипсии [портативный акустический преобразователь, который создает ультразвуковые волны] и предназначенное для передачи ультразвуковых волн к конкрементам (камням) в мочевыводящих путях (например, в почках, мочеточниках и мочевом пузыре) для их фрагментации. Дистальный конец изделия соприкасается с конкрементом и передает энергию, разрушая его с последующим удалением через просвет. Это устройство вводится через рабочий канал соответствующего эндоскопа (например, чрескожного нефроскопа для разрушения камней в мочеточнике). Это изделие, пригодное для многоразового использования, которое необходимо стерилизовать перед применением.
19.15. Прочие эндоскопические медицинские изделия
| 127520 | 6. Медицинские изделия для манипуляций/восстановления тканей/органов человека | Зонд ультразвуковой системы для литотрипсии, многоразового использования | Тонкое металлическое трубчатое устройство, коаксиально прикрепленное к наконечнику системы ультразвуковой литотрипсии [портативный акустический преобразователь, который создает ультразвуковые волны] и предназначенное для передачи ультразвуковых волн к конкрементам (камням) в мочевыводящих путях (например, в почках, мочеточниках и мочевом пузыре) для их фрагментации. Дистальный конец изделия соприкасается с конкрементом и передает энергию, разрушая его с последующим удалением через просвет. Это устройство вводится через рабочий канал соответствующего эндоскопа (например, чрескожного нефроскопа для разрушения камней в мочеточнике). Это изделие, пригодное для многоразового использования, которое необходимо стерилизовать перед применением.
6.15. Устройства дренирования/удаления жидкостей/тканей
| 127530 | 12. Радиологические медицинские изделия | Детектор металла ультразвуковой | Изделие, разработанное для использования ультразвука с целью определения наличия металла в пациентах (например, металлических фрагментов, которые нужно извлечь, в ранах или металлических имплантатов) непосредственно перед проведением магнитно-резонансной томографии (МРТ).
12.08. Системы радиологические диагностические и сопутствующие изделия
12.08.15. Системы ультразвуковой визуализации и сопутствующие изделия
| 127540 | 1. Анестезиологические и респираторные медицинские изделия | Ингалятор ультразвуковой | Комплект изделий, разработанный для получения аэрозольных лекарственных средств/жидкостей (тонкодисперсных взвешенных мельчайших капель) для ингаляции пациента с респираторными заболеваниями (например, хронической обструктивной болезнью легких, кистозным фиброзом). Как правило, состоит из работающего от сети (сети переменного тока) электронного осциллятора, ультразвукового датчика (пьезоэлектрического кристалла), соединительного резервуара, распылительной камеры и вентилятора. Высокочастотный (например, 1-2 МГц) электрический ток подается на кристалл в контуре осциллятора, преобразующий этот ток в вибрации, которые производят звуковые волны. Контактное средство (вода или солевой раствор) передает звуковые волны к раствору с лекарственным средством в распылительной камере.
1.10. Ингаляторы
| 127540 | 12. Радиологические медицинские изделия | Ингалятор ультразвуковой | Комплект изделий, разработанный для получения аэрозольных лекарственных средств/жидкостей (тонкодисперсных взвешенных мельчайших капель) для ингаляции пациента с респираторными заболеваниями (например, хронической обструктивной болезнью легких, кистозным фиброзом). Как правило, состоит из работающего от сети (сети переменного тока) электронного осциллятора, ультразвукового датчика (пьезоэлектрического кристалла), соединительного резервуара, распылительной камеры и вентилятора. Высокочастотный (например, 1-2 МГц) электрический ток подается на кристалл в контуре осциллятора, преобразующий этот ток в вибрации, которые производят звуковые волны. Контактное средство (вода или солевой раствор) передает звуковые волны к раствору с лекарственным средством в распылительной камере.
12.09. Системы радиологические терапевтические и сопутствующие изделия
12.09.04. Системы ультразвуковые терапевтические сопутствующие изделия
| 127540 | 13. Реабилитационные и адаптированные для инвалидов медицинские изделия | Ингалятор ультразвуковой | Комплект изделий, разработанный для получения аэрозольных лекарственных средств/жидкостей (тонкодисперсных взвешенных мельчайших капель) для ингаляции пациента с респираторными заболеваниями (например, хронической обструктивной болезнью легких, кистозным фиброзом). Как правило, состоит из работающего от сети (сети переменного тока) электронного осциллятора, ультразвукового датчика (пьезоэлектрического кристалла), соединительного резервуара, распылительной камеры и вентилятора. Высокочастотный (например, 1-2 МГц) электрический ток подается на кристалл в контуре осциллятора, преобразующий этот ток в вибрации, которые производят звуковые волны. Контактное средство (вода или солевой раствор) передает звуковые волны к раствору с лекарственным средством в распылительной камере.
13.05. Средства медицинские персональные адаптированные
| 127550 | 2. Вспомогательные и общебольничные медицинские изделия | Ванна ультразвуковая для очистки и дезинфекции инструментов | Приспособление для очистки инструментов и посуды посредством пропускания ультразвуковых волн через жидкую (например, водную) среду. Может использоваться в сочетании со специальным моющим средством для повышения эффективности очистки.
2.17. Моющие машины
| 127570 | 12. Радиологические медицинские изделия | Синхронизатор для системы ультразвуковой визуализации | Блок физиологического мониторинга, используемый как компонент диагностической ультразвуковой системы визуализации, который генерирует сигнал, позволяющий синхронизировать формирование изображение или сбор данных с измеряемым физиологическим параметром, например, с началом дыхательного или сердечного цикла пациента. Он в основном используется в целях уменьшения артефактов или увеличения сигнала по отношению к уровням шумов при различной динамической ультразвуковой визуализации или визуализации в реальном времени.
12.08. Системы радиологические диагностические и сопутствующие изделия
12.08.15. Системы ультразвуковой визуализации и сопутствующие изделия
| 127600 | 12. Радиологические медицинские изделия | Кабель для ультразвукового датчика | Электрический кабель [изолированный металлический провод (провода)], разработанный для обеспечения электрического соединения между ультразвуковым датчиком и основным устройством (например, системой ультравуковой визуализации или ультразвуковым блоком управления), когда необходимо расширить диапазон работы датчика; как правило, изделие используется в пределах стерильного операционного поля (например, во время проведения электрохирургической диатермической операции под ультразвуковым контролем). Это гибкий металлический проводник (кабель) с коннекторами (штыревыми частями) на каждом конце; как правило, бывают различные конфигурации соединения. Это изделие, пригодное после соответствующей очистки для многоразового использования.
12.08. Системы радиологические диагностические и сопутствующие изделия
12.08.15. Системы ультразвуковой визуализации и сопутствующие изделия
| 127600 | 12. Радиологические медицинские изделия | Кабель для ультразвукового датчика | Электрический кабель [изолированный металлический провод (провода)], разработанный для обеспечения электрического соединения между ультразвуковым датчиком и основным устройством (например, системой ультравуковой визуализации или ультразвуковым блоком управления), когда необходимо расширить диапазон работы датчика; как правило, изделие используется в пределах стерильного операционного поля (например, во время проведения электрохирургической диатермической операции под ультразвуковым контролем). Это гибкий металлический проводник (кабель) с коннекторами (штыревыми частями) на каждом конце; как правило, бывают различные конфигурации соединения. Это изделие, пригодное после соответствующей очистки для многоразового использования.
12.09. Системы радиологические терапевтические и сопутствующие изделия
12.09.04. Системы ультразвуковые терапевтические сопутствующие изделия
| 127620 | 12. Радиологические медицинские изделия | Датчик внутриматочный ультразвуковой для радиочастотной абляции под ультразвуковым контролем, одноразового использования | Компонент системы радиочастотной абляции для внутриматочных вмешательств под ультразвуковым контролем, разработанный для преобразования электрического напряжения в ультразвуковой луч для создания ультразвуковых изображений, используемых для мониторинга/указания направления во время электрохирургических процедур. Как правило, используется как часть специального наконечника и вводится трансцервикально в матку, где посредством ручных манипуляций с его помощью направляют/фокусируют ультразвуковой луч для визуалиации патологий матки (например, фибромиом). Это изделие для одноразового использования.
12.08. Системы радиологические диагностические и сопутствующие изделия
12.08.15. Системы ультразвуковой визуализации и сопутствующие изделия
| 127620 | 12. Радиологические медицинские изделия | Датчик внутриматочный ультразвуковой для радиочастотной абляции под ультразвуковым контролем, одноразового использования | Компонент системы радиочастотной абляции для внутриматочных вмешательств под ультразвуковым контролем, разработанный для преобразования электрического напряжения в ультразвуковой луч для создания ультразвуковых изображений, используемых для мониторинга/указания направления во время электрохирургических процедур. Как правило, используется как часть специального наконечника и вводится трансцервикально в матку, где посредством ручных манипуляций с его помощью направляют/фокусируют ультразвуковой луч для визуалиации патологий матки (например, фибромиом). Это изделие для одноразового использования.
12.09. Системы радиологические терапевтические и сопутствующие изделия
12.09.04. Системы ультразвуковые терапевтические сопутствующие изделия
| 127630 | 12. Радиологические медицинские изделия | Вещество контрастное для ультразвуковых исследований, для инъекций | Вещество/препарат в жидкости-носителе, предназначенный для введения через иглу или катетер во внутрисосудистое или внутрисуставное пространство организма пациента с целью обеспечения возможности диагностической ультразвуковой визуализации. После применения изделием нельзя пользоваться повторно.
12.08. Системы радиологические диагностические и сопутствующие изделия
12.08.15. Системы ультразвуковой визуализации и сопутствующие изделия
| 127630 | 12. Радиологические медицинские изделия | Вещество контрастное для ультразвуковых исследований, для инъекций | Вещество/препарат в жидкости-носителе, предназначенный для введения через иглу или катетер во внутрисосудистое или внутрисуставное пространство организма пациента с целью обеспечения возможности диагностической ультразвуковой визуализации. После применения изделием нельзя пользоваться повторно.
12.10. Среды контрастирующие и сопутствующие изделия
| 127640 | 12. Радиологические медицинские изделия | Прикладное программное обеспечение для системы ультразвуковой визуализации | Отдельная компьютерная программа или группа программ, подпрограмм или алгоритмов, которые создают специальные дополнительные возможности для обработки и/или анализа изображений для диагностической ультразвуковой системы. Базовый блок прикладных программ и подпрограмм входит в состав таких управляемых компьютером систем визуализации и может быть обновлен для коррекции ошибок программирования или для расширения возможностей системы. Некоторые прикладные программы или группы программ должны быть объединены со специальными конфигурациями для программно-аппаратных средств в рамках работы по назначению. Пакеты прикладных программ обычно обозначают фирменным наименованием, номером версии или обновления.
12.08. Системы радиологические диагностические и сопутствующие изделия
12.08.15. Системы ультразвуковой визуализации и сопутствующие изделия
| 127650 | 12. Радиологические медицинские изделия | Катетер для легочной артерии к системе для ультразвукового разрушения тромбов | Стерильная гибкая трубка для введения в периферическую артерию высокочастотного мягкого ультразвука и препаратов [например, тканевого активатора плазминогена] для разрушения сгустка крови (например, тромба или тромбоэмбола) в легочной артериальной системе. Он обычно состоит из катетера для введения препарата с боковым отверстием с ультразвуковым мандреном из нескольких компонентов. Ультразвук используется для подготовки тромба путем разматывания фибринов, соответственно увеличивает проникновение препарата через тромб в стенку сосуда. Это компонент системы, куда входит блок управления для подачи ультразвука. Это устройство одноразового применения.
12.09. Системы радиологические терапевтические и сопутствующие изделия
12.09.04. Системы ультразвуковые терапевтические сопутствующие изделия
| 127650 | 14. Сердечно-сосудистые медицинские изделия | Катетер для легочной артерии к системе для ультразвукового разрушения тромбов | Стерильная гибкая трубка для введения в периферическую артерию высокочастотного мягкого ультразвука и препаратов [например, тканевого активатора плазминогена] для разрушения сгустка крови (например, тромба или тромбоэмбола) в легочной артериальной системе. Он обычно состоит из катетера для введения препарата с боковым отверстием с ультразвуковым мандреном из нескольких компонентов. Ультразвук используется для подготовки тромба путем разматывания фибринов, соответственно увеличивает проникновение препарата через тромб в стенку сосуда. Это компонент системы, куда входит блок управления для подачи ультразвука. Это устройство одноразового применения.
14.10. Катетеры кардиологические и сопутствующие изделия
| 127650 | 14. Сердечно-сосудистые медицинские изделия | Катетер для легочной артерии к системе для ультразвукового разрушения тромбов | Стерильная гибкая трубка для введения в периферическую артерию высокочастотного мягкого ультразвука и препаратов [например, тканевого активатора плазминогена] для разрушения сгустка крови (например, тромба или тромбоэмбола) в легочной артериальной системе. Он обычно состоит из катетера для введения препарата с боковым отверстием с ультразвуковым мандреном из нескольких компонентов. Ультразвук используется для подготовки тромба путем разматывания фибринов, соответственно увеличивает проникновение препарата через тромб в стенку сосуда. Это компонент системы, куда входит блок управления для подачи ультразвука. Это устройство одноразового применения.
14.21. Системы для эмболоэктомии/тромбэктомии и сопутствующие изделия
| 127660 | 12. Радиологические медицинские изделия | Наконечник/электрод системы радиочастотной абляции для внутриматочных вмешательств под ультразвуковым контролем | Стерильный переносной компонент электрохирургической системы для внутриматочных вмешательств под ультразвуковым контролем, состоящий из наконечника и монополярного электрода, разработанный для обеспечения электрического соединения между выходами специального электрохирургического генератора и интересуемой тканью. Наконечник также используется для размещения интродьюсера и внутриматочного ультразвукового датчика. Электрод, как правило, оснащен массивом игольчатых электродов на дистальном конце; проксимально изделие подключается к генератору. Наконечник оснащен двумя механизмами скольжения для обеспечения точного продвижения компонентов под контролем присоединенного ограничителя. Это изделие для одноразового использования.
12.08. Системы радиологические диагностические и сопутствующие изделия
12.08.15. Системы ультразвуковой визуализации и сопутствующие изделия
| 127660 | 12. Радиологические медицинские изделия | Наконечник/электрод системы радиочастотной абляции для внутриматочных вмешательств под ультразвуковым контролем | Стерильный переносной компонент электрохирургической системы для внутриматочных вмешательств под ультразвуковым контролем, состоящий из наконечника и монополярного электрода, разработанный для обеспечения электрического соединения между выходами специального электрохирургического генератора и интересуемой тканью. Наконечник также используется для размещения интродьюсера и внутриматочного ультразвукового датчика. Электрод, как правило, оснащен массивом игольчатых электродов на дистальном конце; проксимально изделие подключается к генератору. Наконечник оснащен двумя механизмами скольжения для обеспечения точного продвижения компонентов под контролем присоединенного ограничителя. Это изделие для одноразового использования.
12.09. Системы радиологические терапевтические и сопутствующие изделия
12.09.04. Системы ультразвуковые терапевтические сопутствующие изделия
| 127660 | 18. Хирургические инструменты/системы и сопутствующие медицинские изделия | Наконечник/электрод системы радиочастотной абляции для внутриматочных вмешательств под ультразвуковым контролем | Стерильный переносной компонент электрохирургической системы для внутриматочных вмешательств под ультразвуковым контролем, состоящий из наконечника и монополярного электрода, разработанный для обеспечения электрического соединения между выходами специального электрохирургического генератора и интересуемой тканью. Наконечник также используется для размещения интродьюсера и внутриматочного ультразвукового датчика. Электрод, как правило, оснащен массивом игольчатых электродов на дистальном конце; проксимально изделие подключается к генератору. Наконечник оснащен двумя механизмами скольжения для обеспечения точного продвижения компонентов под контролем присоединенного ограничителя. Это изделие для одноразового использования.
18.45. Системы электрохирургические диатермические и сопутствующие изделия
| 127660 | 4. Медицинские изделия для акушерства и гинекологии | Наконечник/электрод системы радиочастотной абляции для внутриматочных вмешательств под ультразвуковым контролем | Стерильный переносной компонент электрохирургической системы для внутриматочных вмешательств под ультразвуковым контролем, состоящий из наконечника и монополярного электрода, разработанный для обеспечения электрического соединения между выходами специального электрохирургического генератора и интересуемой тканью. Наконечник также используется для размещения интродьюсера и внутриматочного ультразвукового датчика. Электрод, как правило, оснащен массивом игольчатых электродов на дистальном конце; проксимально изделие подключается к генератору. Наконечник оснащен двумя механизмами скольжения для обеспечения точного продвижения компонентов под контролем присоединенного ограничителя. Это изделие для одноразового использования.
4.23. Прочие медицинские изделия для акушерства и гинекологии
| 127670 | 12. Радиологические медицинские изделия | Компьютер для системы ультразвуковой визуализации | Специализированная ЭВМ, персональный компьютер (ПК) или компьютерная платформа с соответствующим программно-аппаратным обеспечением и операционной системой, используемые специально для контроля и управления работой диагностической ультразвуковой системы и связанными с ней функциями обработки, воспроизведения и анализа изображений.
12.08. Системы радиологические диагностические и сопутствующие изделия
12.08.15. Системы ультразвуковой визуализации и сопутствующие изделия
| 127680 | 12. Радиологические медицинские изделия | Устройство для контроля параметров ультразвуковой системы | Устройство используется для проверки калибровки и рабочих характеристик систем, создающих ультразвуковые волны для диагностических или терапевтических целей. Включает набор инструментов для измерения параметров, характеризующих получение ультразвукового пучка, его качество, качества изображения и других рабочих характеристик системы.
12.08. Системы радиологические диагностические и сопутствующие изделия
12.08.15. Системы ультразвуковой визуализации и сопутствующие изделия
| 127680 | 12. Радиологические медицинские изделия | Устройство для контроля параметров ультразвуковой системы | Устройство используется для проверки калибровки и рабочих характеристик систем, создающих ультразвуковые волны для диагностических или терапевтических целей. Включает набор инструментов для измерения параметров, характеризующих получение ультразвукового пучка, его качество, качества изображения и других рабочих характеристик системы.
12.13. Экраны/защиты/ограничители излучения
| 127690 | 12. Радиологические медицинские изделия | Система для ультразвукового разрушения тромбов | Прибор с питанием от сети (переменного тока), который создает высокочастотный мягкий ультразвук для внутрисосудистого введения с целью разрушения коагулировавшей крови (например, тромба или тромбоэмбола). Она используется со специальным инфузионным катетером для введения тромболитического препарата. Ультразвук используется для подготовки тромба путем разматывания фибринов, соответственно увеличивает проникновение препарата через тромб в стенку сосуда. Обычно состоит из интерфейса пользователя, пьезопреобразователя, одного или более аккумуляторов для автономного/мобильного применения. Это прибор многократного использования.
12.09. Системы радиологические терапевтические и сопутствующие изделия
12.09.04. Системы ультразвуковые терапевтические сопутствующие изделия
| 127690 | 14. Сердечно-сосудистые медицинские изделия | Система для ультразвукового разрушения тромбов | Прибор с питанием от сети (переменного тока), который создает высокочастотный мягкий ультразвук для внутрисосудистого введения с целью разрушения коагулировавшей крови (например, тромба или тромбоэмбола). Она используется со специальным инфузионным катетером для введения тромболитического препарата. Ультразвук используется для подготовки тромба путем разматывания фибринов, соответственно увеличивает проникновение препарата через тромб в стенку сосуда. Обычно состоит из интерфейса пользователя, пьезопреобразователя, одного или более аккумуляторов для автономного/мобильного применения. Это прибор многократного использования.
14.21. Системы для эмболоэктомии/тромбэктомии и сопутствующие изделия
| 127700 | 18. Хирургические инструменты/системы и сопутствующие медицинские изделия | Ограничитель наконечника системы радиочастотной абляции для внутриматочных вмешательств под ультразвуковым контролем | Стерильное изделие, разработанное для крепления на блоке из наконечника/электрода электрохирургической системы для внутриматочных вмешательств под ультразвуковым контролем для обеспечения воспроизводимого размещения активного электрода, который имеет массив игольчатых электродов на дистальном конце, для достижения желаемого размера абляции. Как правило, это пластиковое изделие в форме кольца, которое состоит из основания ограничителя и клипсы, которая ограничивает движение ползунка на наконечнике, который используется для продвижения дистального конца электрода. Это изделие для одноразового использования.
18.45. Системы электрохирургические диатермические и сопутствующие изделия
| 127700 | 4. Медицинские изделия для акушерства и гинекологии | Ограничитель наконечника системы радиочастотной абляции для внутриматочных вмешательств под ультразвуковым контролем | Стерильное изделие, разработанное для крепления на блоке из наконечника/электрода электрохирургической системы для внутриматочных вмешательств под ультразвуковым контролем для обеспечения воспроизводимого размещения активного электрода, который имеет массив игольчатых электродов на дистальном конце, для достижения желаемого размера абляции. Как правило, это пластиковое изделие в форме кольца, которое состоит из основания ограничителя и клипсы, которая ограничивает движение ползунка на наконечнике, который используется для продвижения дистального конца электрода. Это изделие для одноразового использования.
4.23. Прочие медицинские изделия для акушерства и гинекологии
| 127710 | 12. Радиологические медицинские изделия | Вещество контрастное для ультразвуковых исследований, для введения через желудочно-кишечный тракт | Вещество/препарат, предназначенный для введения в желудочно-кишечный тракт пациента перорально или в виде клизмы с целью обеспечения возможности диагностической ультразвуковой визуализации. После применения изделием нельзя пользоваться повторно.
12.08. Системы радиологические диагностические и сопутствующие изделия
12.08.15. Системы ультразвуковой визуализации и сопутствующие изделия
| 127710 | 12. Радиологические медицинские изделия | Вещество контрастное для ультразвуковых исследований, для введения через желудочно-кишечный тракт | Вещество/препарат, предназначенный для введения в желудочно-кишечный тракт пациента перорально или в виде клизмы с целью обеспечения возможности диагностической ультразвуковой визуализации. После применения изделием нельзя пользоваться повторно.
12.10. Среды контрастирующие и сопутствующие изделия
| 127710 | 3. Гастроэнтерологические медицинские изделия | Вещество контрастное для ультразвуковых исследований, для введения через желудочно-кишечный тракт | Вещество/препарат, предназначенный для введения в желудочно-кишечный тракт пациента перорально или в виде клизмы с целью обеспечения возможности диагностической ультразвуковой визуализации. После применения изделием нельзя пользоваться повторно.
3.16. Прочие гастроэнтерологические медицинские изделия
| 127730 | 12. Радиологические медицинские изделия | Рабочая станция для системы ультразвуковой визуализации | Автономная рабочая станция для обработки изображений, специально предназначенная для подключения к одной или нескольким диагностическим системам ультразвуковой визуализации. Она иногда рассматривается как компонент системы архивации и передачи изображений. Рабочая станция отличается от консоли оператора тем, что не содержит элементов прямого управления работой системы диагностической визуализации. Она предназначена для получения и передачи данных в режиме online и в автономном режиме и обычно удалена от консоли оператора. Она обеспечивает возможности дальнейшей обработки и/или просмотра изображений пациента и информации, полученных от одной или нескольких систем ультразвуковой визуализации.
12.08. Системы радиологические диагностические и сопутствующие изделия
12.08.15. Системы ультразвуковой визуализации и сопутствующие изделия
| 127740 | 12. Радиологические медицинские изделия | Система позиционирования пациента ультразвуковая | Комплект изделий, используемых вместе с ультразвуком для определения местоположения внутренней анатомии мягких тканей, которая движется относительно внешних или костных ориентиров, для последующей корректировки положения пациента для точного направления внешнего пучка радиационного излучения на желаемый участок ткани. В комплект, как правило, входит система ультразвуковой визуализации, компьютеризированная рабочая станция, оптические устройства для отслеживания и специально предназначенное для этих целей программное обеспечение.
12.07. Системы позиционирования пациентов и сопутствующие изделия
| 127740 | 12. Радиологические медицинские изделия | Система позиционирования пациента ультразвуковая | Комплект изделий, используемых вместе с ультразвуком для определения местоположения внутренней анатомии мягких тканей, которая движется относительно внешних или костных ориентиров, для последующей корректировки положения пациента для точного направления внешнего пучка радиационного излучения на желаемый участок ткани. В комплект, как правило, входит система ультразвуковой визуализации, компьютеризированная рабочая станция, оптические устройства для отслеживания и специально предназначенное для этих целей программное обеспечение.
12.08. Системы радиологические диагностические и сопутствующие изделия
12.08.15. Системы ультразвуковой визуализации и сопутствующие изделия
| 127750 | 12. Радиологические медицинские изделия | Катетер для периферической артерии к системе для ультразвукового разрушения тромбов | Стерильная гибкая трубка для введения в периферическую артерию высокочастотного мягкого ультразвука и препаратов [например, тканевого активатора плазминогена] для разрушения сгустка крови (например, тромба или тромбоэмбола) в периферической артерии. Он обычно состоит из катетера для введения препарата с боковым отверстием с ультразвуковым мандреном из нескольких компонентов. Ультразвук используется для подготовки тромба путем разматывания фибринов, соответственно увеличивает проникновение препарата через тромб в стенку сосуда. Это компонент системы, куда входит блок управления для подачи ультразвука. Это устройство одноразового применения.
12.09. Системы радиологические терапевтические и сопутствующие изделия
12.09.04. Системы ультразвуковые терапевтические сопутствующие изделия
| 127750 | 14. Сердечно-сосудистые медицинские изделия | Катетер для периферической артерии к системе для ультразвукового разрушения тромбов | Стерильная гибкая трубка для введения в периферическую артерию высокочастотного мягкого ультразвука и препаратов [например, тканевого активатора плазминогена] для разрушения сгустка крови (например, тромба или тромбоэмбола) в периферической артерии. Он обычно состоит из катетера для введения препарата с боковым отверстием с ультразвуковым мандреном из нескольких компонентов. Ультразвук используется для подготовки тромба путем разматывания фибринов, соответственно увеличивает проникновение препарата через тромб в стенку сосуда. Это компонент системы, куда входит блок управления для подачи ультразвука. Это устройство одноразового применения.
14.10. Катетеры кардиологические и сопутствующие изделия
| 127750 | 14. Сердечно-сосудистые медицинские изделия | Катетер для периферической артерии к системе для ультразвукового разрушения тромбов | Стерильная гибкая трубка для введения в периферическую артерию высокочастотного мягкого ультразвука и препаратов [например, тканевого активатора плазминогена] для разрушения сгустка крови (например, тромба или тромбоэмбола) в периферической артерии. Он обычно состоит из катетера для введения препарата с боковым отверстием с ультразвуковым мандреном из нескольких компонентов. Ультразвук используется для подготовки тромба путем разматывания фибринов, соответственно увеличивает проникновение препарата через тромб в стенку сосуда. Это компонент системы, куда входит блок управления для подачи ультразвука. Это устройство одноразового применения.
14.21. Системы для эмболоэктомии/тромбэктомии и сопутствующие изделия
| 127760 | 12. Радиологические медицинские изделия | Датчик к системе ультразвуковой гипертермии, экстракорпоральный | Ультразвуковой преобразователь, который является компонентом системы ультразвуковой гипертермии, применяемый для создания общего или местного нагрева, достаточного для целевого терапевтического воздействия. Датчик устанавливается в гентри, или в корпус системы гипертермии, или монтируется на полу, стене или потолочных креплениях таким образом, чтобы его можно было разместить снаружи тела пациента во время процедуры. Он обычно состоит из одного или группы преобразующих элементов, например, пьезоэлектрических или активных элементов или кристаллов и связанных с ними слоистых материалов с демпфирующим, изоляционным и согласующим слоями. Это изделие многоразового использования.
12.01. Гентри и сопутствующие изделия
| 127780 | 12. Радиологические медицинские изделия | Стол для пациента для системы ультразвуковой визуализации | Плоский или выпуклый стол, специально разработанный для перемещения и поддержки пациента во время диагностических или хирургических процедур, включающих использование ультразвуковой системы визуализации. Он также может быть соединен, чтобы облегчить перемещение пациента, и может быть передвижным, стационарным или являться частью ультразвуковой системы визуализации. Он может управляться механически или быть со встроенным электронным или программным управлением высотой, движением и/или положением крышки.
12.08. Системы радиологические диагностические и сопутствующие изделия
12.08.15. Системы ультразвуковой визуализации и сопутствующие изделия
| 127780 | 12. Радиологические медицинские изделия | Стол для пациента для системы ультразвуковой визуализации | Плоский или выпуклый стол, специально разработанный для перемещения и поддержки пациента во время диагностических или хирургических процедур, включающих использование ультразвуковой системы визуализации. Он также может быть соединен, чтобы облегчить перемещение пациента, и может быть передвижным, стационарным или являться частью ультразвуковой системы визуализации. Он может управляться механически или быть со встроенным электронным или программным управлением высотой, движением и/или положением крышки.
12.11. Столы радиологические
| 127790 | 12. Радиологические медицинские изделия | Система радиочастотной абляции для внутриматочных вмешательств под ультразвуковым контролем | Многокомпонентный комплект устройств, который использует электрическую энергию в радиочастотном диапазоне, разработанный для выработки тепла непосредственно внутри клеток мягких тканей для трансцервикальной и внутриматочной абляции фибромиом матки, при этом для радиочастотной доставки используется ультразвук. Состоит из радиочастотного генератора, ультразвуковой системы, управляемой программным обеспечением, внутриматочного ультразвукового датчика, монополярного электрохирургического наконечника/электрода и возвратных электродов. Как правило, также включает специальные кабели и ножной переключатель.
12.08. Системы радиологические диагностические и сопутствующие изделия
12.08.15. Системы ультразвуковой визуализации и сопутствующие изделия
| 127790 | 12. Радиологические медицинские изделия | Система радиочастотной абляции для внутриматочных вмешательств под ультразвуковым контролем | Многокомпонентный комплект устройств, который использует электрическую энергию в радиочастотном диапазоне, разработанный для выработки тепла непосредственно внутри клеток мягких тканей для трансцервикальной и внутриматочной абляции фибромиом матки, при этом для радиочастотной доставки используется ультразвук. Состоит из радиочастотного генератора, ультразвуковой системы, управляемой программным обеспечением, внутриматочного ультразвукового датчика, монополярного электрохирургического наконечника/электрода и возвратных электродов. Как правило, также включает специальные кабели и ножной переключатель.
12.09. Системы радиологические терапевтические и сопутствующие изделия
12.09.04. Системы ультразвуковые терапевтические сопутствующие изделия
| 127790 | 18. Хирургические инструменты/системы и сопутствующие медицинские изделия | Система радиочастотной абляции для внутриматочных вмешательств под ультразвуковым контролем | Многокомпонентный комплект устройств, который использует электрическую энергию в радиочастотном диапазоне, разработанный для выработки тепла непосредственно внутри клеток мягких тканей для трансцервикальной и внутриматочной абляции фибромиом матки, при этом для радиочастотной доставки используется ультразвук. Состоит из радиочастотного генератора, ультразвуковой системы, управляемой программным обеспечением, внутриматочного ультразвукового датчика, монополярного электрохирургического наконечника/электрода и возвратных электродов. Как правило, также включает специальные кабели и ножной переключатель.
18.45. Системы электрохирургические диатермические и сопутствующие изделия
| 127790 | 4. Медицинские изделия для акушерства и гинекологии | Система радиочастотной абляции для внутриматочных вмешательств под ультразвуковым контролем | Многокомпонентный комплект устройств, который использует электрическую энергию в радиочастотном диапазоне, разработанный для выработки тепла непосредственно внутри клеток мягких тканей для трансцервикальной и внутриматочной абляции фибромиом матки, при этом для радиочастотной доставки используется ультразвук. Состоит из радиочастотного генератора, ультразвуковой системы, управляемой программным обеспечением, внутриматочного ультразвукового датчика, монополярного электрохирургического наконечника/электрода и возвратных электродов. Как правило, также включает специальные кабели и ножной переключатель.
4.23. Прочие медицинские изделия для акушерства и гинекологии
| 127800 | 12. Радиологические медицинские изделия | Датчик к системе ультразвуковой гипертермии, интракорпоральный, многоразового использования | Интракорпоральный ультразвуковой преобразователь, который является компонентом ультразвуковой системы гипертермии. Он включает различные виды катетеров (зондов), подключаемых к преобразовательному устройству с целью введения в тело через сосудистую систему хирургически или эндоскопически для обеспечения подвода локальной (УЗ) тепловой энергии в течение гипертермической процедуры. Сборка состоит из одного или множества преобразователей, например, пьезоэлектрических активных элементов или кристаллов, и обеспечивает требуемое затухание, повторяемость для необходимых слоев материала. Это устройство многократного использования.
12.09. Системы радиологические терапевтические и сопутствующие изделия
| 127820 | 12. Радиологические медицинские изделия | Кабинет передвижной для ультразвуковых исследований | Транспортное средство, например, фургон или трейлер, оснащенный по крайней мере одной ультразвуковой диагностической системой и соответствующим оборудованием. Обычно кабинет передвигается самостоятельно или буксируется между разными географическими точками и используется как автономный передвижной комплекс ультразвуковой визуализации. В него входят специальные компоненты для монтажа и стабилизации установленных систем и устройств, например, аппаратов для проявки пленки, телемедицинских систем, систем хранения и передачи изображений или камер. В комплект также включены источники энергии и другое оборудование, необходимые для надлежащего функционирования установленных систем.
12.05. Модули передвижные радиологические
| 127820 | 12. Радиологические медицинские изделия | Кабинет передвижной для ультразвуковых исследований | Транспортное средство, например, фургон или трейлер, оснащенный по крайней мере одной ультразвуковой диагностической системой и соответствующим оборудованием. Обычно кабинет передвигается самостоятельно или буксируется между разными географическими точками и используется как автономный передвижной комплекс ультразвуковой визуализации. В него входят специальные компоненты для монтажа и стабилизации установленных систем и устройств, например, аппаратов для проявки пленки, телемедицинских систем, систем хранения и передачи изображений или камер. В комплект также включены источники энергии и другое оборудование, необходимые для надлежащего функционирования установленных систем.
12.08. Системы радиологические диагностические и сопутствующие изделия
12.08.15. Системы ультразвуковой визуализации и сопутствующие изделия
| 127830 | 12. Радиологические медицинские изделия | Генератор электрохирургической системы для внутриматочных вмешательств под ультразвуковым контролем | Работающий от сети (сети переменного тока) компонент электрохирургической системы для внутриматочных вмешательств под ультразвуковым контролем, разработанный для генерации высокочастотного электрического тока в выбранных радиочастотных диапазонах между двумя электродами для создания тепла непосредственно в клетках мягких тканей для внутриматочной абляции фибромиомы матки; радиочастотная энергия доставляется к месту вмешательства при помощи специального держателя и электрода. Также, как правило, изделие обеспечивает возможность продолжительного мониторинга температуры тканей и мониторинга импеданса и мощности при помощи систем безопасности для защиты от перегрева ткани. Изделие оснащено специальным прикладным программным обеспечением и включает интерфейс пользователя/элементы управления и входы для других компонентов системы.
12.08. Системы радиологические диагностические и сопутствующие изделия
12.08.15. Системы ультразвуковой визуализации и сопутствующие изделия
| 127830 | 12. Радиологические медицинские изделия | Генератор электрохирургической системы для внутриматочных вмешательств под ультразвуковым контролем | Работающий от сети (сети переменного тока) компонент электрохирургической системы для внутриматочных вмешательств под ультразвуковым контролем, разработанный для генерации высокочастотного электрического тока в выбранных радиочастотных диапазонах между двумя электродами для создания тепла непосредственно в клетках мягких тканей для внутриматочной абляции фибромиомы матки; радиочастотная энергия доставляется к месту вмешательства при помощи специального держателя и электрода. Также, как правило, изделие обеспечивает возможность продолжительного мониторинга температуры тканей и мониторинга импеданса и мощности при помощи систем безопасности для защиты от перегрева ткани. Изделие оснащено специальным прикладным программным обеспечением и включает интерфейс пользователя/элементы управления и входы для других компонентов системы.
12.09. Системы радиологические терапевтические и сопутствующие изделия
12.09.04. Системы ультразвуковые терапевтические сопутствующие изделия
| 127830 | 18. Хирургические инструменты/системы и сопутствующие медицинские изделия | Генератор электрохирургической системы для внутриматочных вмешательств под ультразвуковым контролем | Работающий от сети (сети переменного тока) компонент электрохирургической системы для внутриматочных вмешательств под ультразвуковым контролем, разработанный для генерации высокочастотного электрического тока в выбранных радиочастотных диапазонах между двумя электродами для создания тепла непосредственно в клетках мягких тканей для внутриматочной абляции фибромиомы матки; радиочастотная энергия доставляется к месту вмешательства при помощи специального держателя и электрода. Также, как правило, изделие обеспечивает возможность продолжительного мониторинга температуры тканей и мониторинга импеданса и мощности при помощи систем безопасности для защиты от перегрева ткани. Изделие оснащено специальным прикладным программным обеспечением и включает интерфейс пользователя/элементы управления и входы для других компонентов системы.
18.45. Системы электрохирургические диатермические и сопутствующие изделия
| 127830 | 4. Медицинские изделия для акушерства и гинекологии | Генератор электрохирургической системы для внутриматочных вмешательств под ультразвуковым контролем | Работающий от сети (сети переменного тока) компонент электрохирургической системы для внутриматочных вмешательств под ультразвуковым контролем, разработанный для генерации высокочастотного электрического тока в выбранных радиочастотных диапазонах между двумя электродами для создания тепла непосредственно в клетках мягких тканей для внутриматочной абляции фибромиомы матки; радиочастотная энергия доставляется к месту вмешательства при помощи специального держателя и электрода. Также, как правило, изделие обеспечивает возможность продолжительного мониторинга температуры тканей и мониторинга импеданса и мощности при помощи систем безопасности для защиты от перегрева ткани. Изделие оснащено специальным прикладным программным обеспечением и включает интерфейс пользователя/элементы управления и входы для других компонентов системы.
4.23. Прочие медицинские изделия для акушерства и гинекологии
| 127840 | 12. Радиологические медицинские изделия | Вещество контрастное для ультразвуковых исследований, ингаляционный газ | Газ определенного состава, вдыхаемый пациентом с целью обеспечения возможности диагностической ультразвуковой визуализации. После применения изделием нельзя пользоваться повторно.
12.08. Системы радиологические диагностические и сопутствующие изделия
12.08.15. Системы ультразвуковой визуализации и сопутствующие изделия
| 127840 | 12. Радиологические медицинские изделия | Вещество контрастное для ультразвуковых исследований, ингаляционный газ | Газ определенного состава, вдыхаемый пациентом с целью обеспечения возможности диагностической ультразвуковой визуализации. После применения изделием нельзя пользоваться повторно.
12.10. Среды контрастирующие и сопутствующие изделия
| 127870 | 12. Радиологические медицинские изделия | Блок управления системы радиочастотной абляции для внутриматочных вмешательств под ультразвуковым контролем | Работающий от сети (сети переменного тока) компонент электрохирургической системы для внутриматочных вмешательств под ультразвуковым контролем, разработанный для обеспечения ультразвуковой визуализации за счет использования трансвагинального и внутриматочного датчиков для ультразвуковой визуализации. Визуализация используется для контроля процесса радиочастотной абляции. Как правило, состоит из ноутбука со встроенным ультразвуковым двигателем и установленным графическим программным обеспечением интерфейса пользователя, которое обеспечивает стандартное ультразвуковое управление и контроль в зависимоти от конкретной процедуры для планирования абляции фибромиомы, выбора цели и проведения самой процедуры.
12.08. Системы радиологические диагностические и сопутствующие изделия
12.08.15. Системы ультразвуковой визуализации и сопутствующие изделия
| 127870 | 12. Радиологические медицинские изделия | Блок управления системы радиочастотной абляции для внутриматочных вмешательств под ультразвуковым контролем | Работающий от сети (сети переменного тока) компонент электрохирургической системы для внутриматочных вмешательств под ультразвуковым контролем, разработанный для обеспечения ультразвуковой визуализации за счет использования трансвагинального и внутриматочного датчиков для ультразвуковой визуализации. Визуализация используется для контроля процесса радиочастотной абляции. Как правило, состоит из ноутбука со встроенным ультразвуковым двигателем и установленным графическим программным обеспечением интерфейса пользователя, которое обеспечивает стандартное ультразвуковое управление и контроль в зависимоти от конкретной процедуры для планирования абляции фибромиомы, выбора цели и проведения самой процедуры.
12.09. Системы радиологические терапевтические и сопутствующие изделия
12.09.04. Системы ультразвуковые терапевтические сопутствующие изделия
| 127870 | 18. Хирургические инструменты/системы и сопутствующие медицинские изделия | Блок управления системы радиочастотной абляции для внутриматочных вмешательств под ультразвуковым контролем | Работающий от сети (сети переменного тока) компонент электрохирургической системы для внутриматочных вмешательств под ультразвуковым контролем, разработанный для обеспечения ультразвуковой визуализации за счет использования трансвагинального и внутриматочного датчиков для ультразвуковой визуализации. Визуализация используется для контроля процесса радиочастотной абляции. Как правило, состоит из ноутбука со встроенным ультразвуковым двигателем и установленным графическим программным обеспечением интерфейса пользователя, которое обеспечивает стандартное ультразвуковое управление и контроль в зависимоти от конкретной процедуры для планирования абляции фибромиомы, выбора цели и проведения самой процедуры.
18.45. Системы электрохирургические диатермические и сопутствующие изделия
| 127870 | 4. Медицинские изделия для акушерства и гинекологии | Блок управления системы радиочастотной абляции для внутриматочных вмешательств под ультразвуковым контролем | Работающий от сети (сети переменного тока) компонент электрохирургической системы для внутриматочных вмешательств под ультразвуковым контролем, разработанный для обеспечения ультразвуковой визуализации за счет использования трансвагинального и внутриматочного датчиков для ультразвуковой визуализации. Визуализация используется для контроля процесса радиочастотной абляции. Как правило, состоит из ноутбука со встроенным ультразвуковым двигателем и установленным графическим программным обеспечением интерфейса пользователя, которое обеспечивает стандартное ультразвуковое управление и контроль в зависимоти от конкретной процедуры для планирования абляции фибромиомы, выбора цели и проведения самой процедуры.
4.23. Прочие медицинские изделия для акушерства и гинекологии
| 127880 | 18. Хирургические инструменты/системы и сопутствующие медицинские изделия | Катетер дренажный медиастинальный, антибактериальный | Стерильная трубка, предназначенная для создания канала для удаления жидкости или гнойного отделяемого из средостения (центральной части полости грудной клетки); изделие покрыто антибактериальным средством для предотвращения инфицирования. Изделие, как правило, используется в сочетании с компонентом дренажной системы или в качестве компонента такой системы, которая использует низкое отрицательное давление, подаваемое по полости для дренирования. Изделие, как правило, изготавливается из силикона; доступны изделия различных конструкций, форм и размеров; могут прилагаться одноразовые изделия, предназначенные для введения катетера; изделие не содержит мешков/контейнеров для сбора жидкости. Это изделие для одноразового использования.
18.15. Дренажи хирургические
| 127880 | 6. Медицинские изделия для манипуляций/восстановления тканей/органов человека | Катетер дренажный медиастинальный, антибактериальный | Стерильная трубка, предназначенная для создания канала для удаления жидкости или гнойного отделяемого из средостения (центральной части полости грудной клетки); изделие покрыто антибактериальным средством для предотвращения инфицирования. Изделие, как правило, используется в сочетании с компонентом дренажной системы или в качестве компонента такой системы, которая использует низкое отрицательное давление, подаваемое по полости для дренирования. Изделие, как правило, изготавливается из силикона; доступны изделия различных конструкций, форм и размеров; могут прилагаться одноразовые изделия, предназначенные для введения катетера; изделие не содержит мешков/контейнеров для сбора жидкости. Это изделие для одноразового использования.
6.15. Устройства дренирования/удаления жидкостей/тканей
| 127880 | 6. Медицинские изделия для манипуляций/восстановления тканей/органов человека | Катетер дренажный медиастинальный, антибактериальный | Стерильная трубка, предназначенная для создания канала для удаления жидкости или гнойного отделяемого из средостения (центральной части полости грудной клетки); изделие покрыто антибактериальным средством для предотвращения инфицирования. Изделие, как правило, используется в сочетании с компонентом дренажной системы или в качестве компонента такой системы, которая использует низкое отрицательное давление, подаваемое по полости для дренирования. Изделие, как правило, изготавливается из силикона; доступны изделия различных конструкций, форм и размеров; могут прилагаться одноразовые изделия, предназначенные для введения катетера; изделие не содержит мешков/контейнеров для сбора жидкости. Это изделие для одноразового использования.
6.17. Прочие медицинские изделия для манипуляций/восстановления тканей/органов человека
| 127890 | 18. Хирургические инструменты/системы и сопутствующие медицинские изделия | Катетер дренажный медиастинальный | Стерильная трубка, предназначенная для создания канала для удаления жидкости или гнойного отделяемого из средостения (центральной части полости грудной клетки); изделие не покрыто антибактериальным средством. Изделие, как правило, используется в сочетании с компонентом дренажной системы или в качестве компонента такой системы, которая использует низкое отрицательное давление, подаваемое по полости для дренирования. Изделие, как правило, изготавливается из силикона; доступны изделия различных конструкций, форм и размеров; могут прилагаться одноразовые изделия, предназначенные для введения катетера; изделие не содержит мешков/контейнеров для сбора жидкости. Это изделие для одноразового использования.
18.15. Дренажи хирургические
| 127890 | 6. Медицинские изделия для манипуляций/восстановления тканей/органов человека | Катетер дренажный медиастинальный | Стерильная трубка, предназначенная для создания канала для удаления жидкости или гнойного отделяемого из средостения (центральной части полости грудной клетки); изделие не покрыто антибактериальным средством. Изделие, как правило, используется в сочетании с компонентом дренажной системы или в качестве компонента такой системы, которая использует низкое отрицательное давление, подаваемое по полости для дренирования. Изделие, как правило, изготавливается из силикона; доступны изделия различных конструкций, форм и размеров; могут прилагаться одноразовые изделия, предназначенные для введения катетера; изделие не содержит мешков/контейнеров для сбора жидкости. Это изделие для одноразового использования.
6.15. Устройства дренирования/удаления жидкостей/тканей
| 127890 | 6. Медицинские изделия для манипуляций/восстановления тканей/органов человека | Катетер дренажный медиастинальный | Стерильная трубка, предназначенная для создания канала для удаления жидкости или гнойного отделяемого из средостения (центральной части полости грудной клетки); изделие не покрыто антибактериальным средством. Изделие, как правило, используется в сочетании с компонентом дренажной системы или в качестве компонента такой системы, которая использует низкое отрицательное давление, подаваемое по полости для дренирования. Изделие, как правило, изготавливается из силикона; доступны изделия различных конструкций, форм и размеров; могут прилагаться одноразовые изделия, предназначенные для введения катетера; изделие не содержит мешков/контейнеров для сбора жидкости. Это изделие для одноразового использования.
6.17. Прочие медицинские изделия для манипуляций/восстановления тканей/органов человека
| 127910 | 5. Медицинские изделия для in vitro диагностики (ИВД) | Прогастрин рилизинг пептид ИВД, набор, иммунохемилюминесцентный анализ | Набор реагентов и других связанных с ними материалов, предназначенный для качественного и/или количественного определения прогастрин рилизинг пептида (progastrin-releasing peptide, ProGRP) в клиническом образце с использованием метода иммунохемилюминесцентного анализа.
5.04. Реагенты/наборы для определения аналитов ИВД
5.04.02. Реагенты/наборы для биохимического анализа
| 127920 | 5. Медицинские изделия для in vitro диагностики (ИВД) | Прогастрин рилизинг пептид ИВД,калибратор | Материал, используемый для установления референтных значений для анализа, предназначенный для использования при количественном и/или качественном определении прогастрин рилизинг пептида (progastrin-releasing peptide, ProGRP) в клиническом образце.
5.04. Реагенты/наборы для определения аналитов ИВД
5.04.02. Реагенты/наборы для биохимического анализа
| 127930 | 5. Медицинские изделия для in vitro диагностики (ИВД) | Прогастрин рилизинг пептид ИВД,контрольный материал | Материал, используемый для подтверждения качества анализа, предназначенный для использования при качественном и/или количественном определении прогастрин рилизинг пептида (progastrin-releasing peptide, ProGRP) в клиническом образце.
5.04. Реагенты/наборы для определения аналитов ИВД
5.04.02. Реагенты/наборы для биохимического анализа
| 127940 | 5. Медицинские изделия для in vitro диагностики (ИВД) | Прогастрин рилизинг пептид ИВД, реагент | Вещество или реактив, предназначенный для использования совместно с исходным изделием для ИВД с целью выполнения определенной функции в анализе, который используется при качественном и/или количественном определении прогастрин рилизинг пептида (progastrin-releasing peptide, ProGRP) в клиническом образце.
5.04. Реагенты/наборы для определения аналитов ИВД
5.04.02. Реагенты/наборы для биохимического анализа
| 127960 | 18. Хирургические инструменты/системы и сопутствующие медицинские изделия | Нож аутопсийный для гортани | Ручной хирургический инструмент с ручкой и очень длинным лезвием с одной режущей кромкой используется во время аутопсии, чтобы равномерно полностью разрезать гортань трупа. Это, как правило, цельный инструмент, сделанный из высококачественной нержавеющей стали; лезвие острое, V-образное, как у открытой бритвы (опасная бритва). Это изделие многоразового использования.
18.27. Ножи/скальпели хирургические
| 127970 | 13. Реабилитационные и адаптированные для инвалидов медицинские изделия | Ларингофон | Изделие, которое помещают на гортани, чтобы выделять звуки и вибрации, исходящие из горла пациента, когда он говорит. Это - электроакустический преобразователь акустических колебаний в электрические сигналы.
13.08. Устройства коммуникации и информации адаптированные
| 127970 | 7. Медицинские изделия для отоларингологии | Ларингофон | Изделие, которое помещают на гортани, чтобы выделять звуки и вибрации, исходящие из горла пациента, когда он говорит. Это - электроакустический преобразователь акустических колебаний в электрические сигналы.
7.02. Аудиометры и сопутствующие изделия
| 127980 | 5. Медицинские изделия для in vitro диагностики (ИВД) | Анти-Ат^а групповое типирование эритроцитов ИВД, антитела | Одно или множество антител, способных связываться со специфическими антигенными детерминантами, предназначенных для использования при анализе клинического образца на предмет обнаружения At^a [901003], широко распространенного эритроцитарного антигена методом агглютинации.
5.04. Реагенты/наборы для определения аналитов ИВД
5.04.06. Реагенты/наборы для иммуногематологического анализа
| 127990 | 16. Урологические медицинские изделия | Протез пениса надувной | Надуваемое/сдуваемое стерильное изделие, состоящее из нескольких взаимосвязанных компонентов, предназначенное для имплантации хирургическим путем пациентам с эректильной дисфункцией (импотенцией) для достижения постоянной пенильной тумесценции и жесткости, достаточной для полового контакта. Изделие может иметь целый ряд конструкций и быть изготовлено из различных материалов и обычно состоит из: 1) одного или двух надувных цилиндров, имплантируемых в кавернозные тела пениса; 2) подкожного ручного насоса (груши), имплантируемого в мошонку; 3) резервуара с жидкостью (например, солевым раствором, содержащим или не содержащим рентгеноконтрастный агент), имплантируемого в живот; 4) устойчивых к излому трубок, соединяющих компоненты.
16.09. Протезы пениса
| 128000 | 10. Ортопедические медицинские изделия | Устройство баллонное для уплотнения губчатого вещества кости | Устройство, похожее на катетер, с надувным баллоном на дистальном конце, используемое для лечения переломов и/или создания полости в губчатой ??кости (например, в позвоночнике при компрессионном переломе позвоночника, переломах руки, большеберцовой, лучевой и пяточной костей). Оно широко используется для кифопластики, которая предполагает его введение в позвоночник пациента для уменьшения перелома тела позвонка путем сжатия губчатой ??кости и/или смещения концевых пластинок позвонка при надувании баллона. После удаления устройства ортопедический костный цемент вводят в созданную полость для стабилизации позвонка. Это изделие одноразового использования.
10.22. Прочие ортопедические медицинские изделия
| 128000 | 18. Хирургические инструменты/системы и сопутствующие медицинские изделия | Устройство баллонное для уплотнения губчатого вещества кости | Устройство, похожее на катетер, с надувным баллоном на дистальном конце, используемое для лечения переломов и/или создания полости в губчатой ??кости (например, в позвоночнике при компрессионном переломе позвоночника, переломах руки, большеберцовой, лучевой и пяточной костей). Оно широко используется для кифопластики, которая предполагает его введение в позвоночник пациента для уменьшения перелома тела позвонка путем сжатия губчатой ??кости и/или смещения концевых пластинок позвонка при надувании баллона. После удаления устройства ортопедический костный цемент вводят в созданную полость для стабилизации позвонка. Это изделие одноразового использования.
18.48. Уплотнители хирургические и сопутствующие изделия
| 128010 | 13. Реабилитационные и адаптированные для инвалидов медицинские изделия | Протез ноги надувной | Искусственный заменитель утраченной ноги, который надувается для частичного восстановления внешнего вида этой части тела. Изделие надувается при помощи насоса.
13.04. Протезы/ортезы внешние
| 128020 | 10. Ортопедические медицинские изделия | Шина надувная для конечностей | Рукав или манжета, обёртываемые вокруг травмированной руки или ноги с целью её иммобилизации. Пневматические устройства для минимизации давления на поверхность тела вынесены в отдельную группу. Изделие многоразового использования.
10.22. Прочие ортопедические медицинские изделия
| 128030 | 14. Сердечно-сосудистые медицинские изделия | Электрод электрокардиографический неонатальный | Электрический проводник, предназначенный исключительно для новорожденных, накладываемый на кожу пациента с целью снятия электросигналов и передачи их на электрокардиограф (ЭКГ). Соединяется с электрокардиографом, монитором или системой мониторинга состояния пациента. Для одноразового использования.
14.13. Медицинские изделия для определения физиологических параметров/картирования сердца
| 128040 | 5. Медицинские изделия для in vitro диагностики (ИВД) | Неонатальный тиреотропный гормон (неонатальный ТТГ) ИВД, набор, иммунохемилюминесцентный анализ | Набор реагентов и других связанных с ними материалов, предназначенный для количественного определения неонатального тиреотропного гормона (неонатальный ТТГ) (neonatal thyroid stimulating hormone,neonatal TSH) в клиническом образце методом иммунохемилюминесцентного анализа.
5.04. Реагенты/наборы для определения аналитов ИВД
5.04.02. Реагенты/наборы для биохимического анализа
| 128050 | 5. Медицинские изделия для in vitro диагностики (ИВД) | Неонатальный тироксин (неонатальный Т4) ИВД, набор, радиоиммунный анализ (РИА) | Набор реагентов и других связанных с ними материалов, предназначенный для количественного определения неонатального тироксина (neonatal thyroxine, neonatal T4) в клиническом образце с использованием метода радиоиммунного анализа (РИА).
5.04. Реагенты/наборы для определения аналитов ИВД
5.04.02. Реагенты/наборы для биохимического анализа
| 128060 | 5. Медицинские изделия для in vitro диагностики (ИВД) | Неонатальный тироксин (неонатальный Т4) ИВД, реагент | Вещество или реактив, предназначенный для использования совместно с исходным изделием для ИВД с целью выполнения определенной функции в анализе, который используется при количественном определении неонатального тироксина (neonatal thyroxine, neonatal T4) в клиническом образце.
5.04. Реагенты/наборы для определения аналитов ИВД
5.04.02. Реагенты/наборы для биохимического анализа
| 128070 | 5. Медицинские изделия для in vitro диагностики (ИВД) | Неонатальный тиреотропный гормон (неонатальный ТТГ) ИВД, реагент | Вещество или реактив, предназначенный для использования совместно с исходным изделием для ИВД с целью выполнения определенной функции в анализе, который используется при количественном определении неонатального тиреотропного гормона (неонатальный ТТГ) (neonatal thyroid stimulating hormone (neonatal TSH)) в клиническом образце.
5.04. Реагенты/наборы для определения аналитов ИВД
5.04.02. Реагенты/наборы для биохимического анализа
| 128080 | 5. Медицинские изделия для in vitro диагностики (ИВД) | Неонатальный тиреотропный гормон (неонатальный ТТГ) ИВД, набор, иммунофлуоресцентный анализ | Набор реагентов и других связанных с ними материалов, предназначенный для количественного определения неонатального тиреотропного гормона (неонатальный ТТГ) (neonatal thyroid stimulating hormone (neonatal TSH)) в клиническом образце методом иммунофлуоресцентного анализа.
5.04. Реагенты/наборы для определения аналитов ИВД
5.04.02. Реагенты/наборы для биохимического анализа
| 128090 | 14. Сердечно-сосудистые медицинские изделия | Зажим сосудистый неонатальный/педиатрический | Ручной хирургический инструмент предназначен для компрессии кровеносного сосуда (вены или артерии) во время неонатальной/детской хирургической операции для гемостаза (остановки или предотвращения кровотечения). Он, как правило, представляет собой самоблокирующиеся ножницы с кольцевыми ручками и очень тонкими лезвиями на рабочем конце. Он изготовлен из высококачественной нержавеющей стали и может содержать вставки из различных материалов (например, карбида). Он доступен в различных размерах, бранши на рабочем конце могут иметь широкий спектр конструкций (например, изогнутые, угловые, полукруглые), характерных для различных применений (например, для малых сосудов, анастомозов, аорты). Устройство многоразового использования.
14.14. Медицинские изделия для сердечно-сосудистой хирургии
| 128090 | 18. Хирургические инструменты/системы и сопутствующие медицинские изделия | Зажим сосудистый неонатальный/педиатрический | Ручной хирургический инструмент предназначен для компрессии кровеносного сосуда (вены или артерии) во время неонатальной/детской хирургической операции для гемостаза (остановки или предотвращения кровотечения). Он, как правило, представляет собой самоблокирующиеся ножницы с кольцевыми ручками и очень тонкими лезвиями на рабочем конце. Он изготовлен из высококачественной нержавеющей стали и может содержать вставки из различных материалов (например, карбида). Он доступен в различных размерах, бранши на рабочем конце могут иметь широкий спектр конструкций (например, изогнутые, угловые, полукруглые), характерных для различных применений (например, для малых сосудов, анастомозов, аорты). Устройство многоразового использования.
18.16. Зажимы хирургические
| 128100 | 5. Медицинские изделия для in vitro диагностики (ИВД) | Неонатальный тироксин (неонатальный Т4) ИВД, набор, иммунофлуоресцентный анализ | Набор реагентов и других связанных с ними материалов, предназначенный для количественного определения неонатального тироксина (neonatal thyroxine, neonatal T4) в клиническом образце с помощью иммунофлуоресцентного анализа.
5.04. Реагенты/наборы для определения аналитов ИВД
5.04.02. Реагенты/наборы для биохимического анализа
| 128110 | 5. Медицинские изделия для in vitro диагностики (ИВД) | Неонатальный трипсин ИВД, калибратор | Материал, используемый для установления референтных значений для анализа, предназначенный для использования при количественном определении неонатального трипсина (neonatal trypsin) в клиническом образце.
5.04. Реагенты/наборы для определения аналитов ИВД
5.04.02. Реагенты/наборы для биохимического анализа
| 128120 | 14. Сердечно-сосудистые медицинские изделия | Монитор частоты сердечных сокращений неонатальный/педиатрический | Устройство, работающее от сети переменного тока, предназначено для подключения монитора физиологических параметров и серийного компьютера, содержащее специальное прикладное программное обеспечение и предназначенное для использования в качестве узла сбора данных образцов электрокардиограмм (ЭКГ) новорожденных/детей в режиме реального времени для взаимодействия с программным обеспечением с целью анализа вариаций частоты сердечных сокращений. Оно обычно состоит из микропроцессора, запоминающего устройства с произвольной выборкой (RAM), и аналого-цифровой карты образцов, и обычно используется в неонатальном или детском отделении интенсивной терапии.
14.15. Мониторы/системы мониторирования кардиологические и сопутствующие изделия и
| 128130 | 1. Анестезиологические и респираторные медицинские изделия | Молоток для перкуссии грудной клетки неонатальный | Ручное устройство (перкуссионный молоток) с питанием от батарей, предназначенное для использования медицинским работником для создания внешних вибраций грудной клетки новорожденного для разжижения бронхиального секрета и его удаления путем отсасывание. Оно имеет достаточно малые размеры и вес, позволяющие использовать его внутри инкубатора для новорожденных, и имеет ударную головку, подходящую для грудной клетки новорожденного. Оно используется для разжижения секрета, образовавшегося в легких новорожденных, у которых еще не развит естественный механизм кашля.
1.22. Системы вентиляции легких и сопутствующие изделия
| 128140 | 5. Медицинские изделия для in vitro диагностики (ИВД) | Неонатальный трипсин ИВД, контрольный материал | Материал, используемый для подтверждения качества анализа, предназначенный для использования при количественном определении неонатального трипсина (neonatal trypsin) в клиническом образце.
5.04. Реагенты/наборы для определения аналитов ИВД
5.04.02. Реагенты/наборы для биохимического анализа
| 128150 | 14. Сердечно-сосудистые медицинские изделия | Прикладное программное обеспечение для неонатального/педиатрического мониторинга частоты сердечных сокращений | Прикладная компьютерная программа, предназначенная для установки на серийный настольный компьютер для сбора, регистрации, измерения и анализа сигнала электрокардиограммы (ЭКГ) или данных частоты сердечных сокращений, полученных от монитора физиологических параметров. Программное обеспечение, как правило, выявляет изменения частоты сердечных сокращений (например, замедление, пониженную вариабельность исходной частоты сердечных сокращений) в режиме реального времени и обычно используется в неонатальном или педиатрическом отделении интенсивной терапии. Оно обычно обозначается фирменным наименованием и номером версии или обновления.
14.15. Мониторы/системы мониторирования кардиологические и сопутствующие изделия и
| 128160 | 5. Медицинские изделия для in vitro диагностики (ИВД) | Неонатальный тиреотропный гормон (неонатальный ТТГ) ИВД, калибратор | Материал, используемый для установления референтных значений для анализа, предназначенный для количественного определения неонатального тиреотропного гормона (neonatal thyroid stimulating hormone (neonatal TSH)) в клиническом образце.
5.04. Реагенты/наборы для определения аналитов ИВД
5.04.02. Реагенты/наборы для биохимического анализа
| 128170 | 5. Медицинские изделия для in vitro диагностики (ИВД) | Неонатальный тиреотропный гормон (неонатальный ТТГ) ИВД, контрольный материал | Материал, используемый для подтверждения качества анализа, предназначенный для использования при количественном определении определении неонатального тиреотропного гормона (neonatal thyroid stimulating hormone (neonatal TSH)) в клиническом образце.
5.04. Реагенты/наборы для определения аналитов ИВД
5.04.02. Реагенты/наборы для биохимического анализа
| 128180 | 5. Медицинские изделия для in vitro диагностики (ИВД) | Неонатальный трипсин ИВД, набор, радиоиммунный анализ (РИА) | Набор реагентов и других связанных с ними материалов, предназначенный для количественного определения неонатального трипсина (neonatal trypsin) в клиническом образце, с использованием метода радиоимунного анализа (РИА).
5.04. Реагенты/наборы для определения аналитов ИВД
5.04.02. Реагенты/наборы для биохимического анализа
| 128190 | 5. Медицинские изделия для in vitro диагностики (ИВД) | Неонатальный тироксин (неонатальный Т4) ИВД, калибратор | Материал, используемый для установления референтных значений для анализа, предназначенный для использования при количественном определении неонатального тироксина (neonatal thyroxine, neonatal T4) в клиническом образце.
5.04. Реагенты/наборы для определения аналитов ИВД
5.04.02. Реагенты/наборы для биохимического анализа
| 128200 | 5. Медицинские изделия для in vitro диагностики (ИВД) | Неонатальный трипсин ИВД, набор, хромогенный анализ | Набор реагентов и других связанных с ними материалов, предназначенный для количественного определения неонатального трипсина (neonatal trypsin) в клиническом образце, с использованием метода хромогенного анализа.
5.04. Реагенты/наборы для определения аналитов ИВД
5.04.02. Реагенты/наборы для биохимического анализа
| 128210 | 5. Медицинские изделия для in vitro диагностики (ИВД) | Неонатальный тироксин (неонатальный Т4) ИВД, контрольный материал | Материал, используемый для подтверждения качества анализа, предназначенный для использования при количественном определении неонатального тироксина (neonatal thyroxine, neonatal T4) в клиническом образце.
5.04. Реагенты/наборы для определения аналитов ИВД
5.04.02. Реагенты/наборы для биохимического анализа
| 128220 | 5. Медицинские изделия для in vitro диагностики (ИВД) | Неонатальный трипсин ИВД, реагент | Вещество или реактив, предназначенный для использования совместно с исходным изделием для ИВД с целью выполнения определенной функции в анализе, который используется при количественном определении неонатального трипсина (neonatal trypsin) в клиническом образце.
5.04. Реагенты/наборы для определения аналитов ИВД
5.04.02. Реагенты/наборы для биохимического анализа
| 128230 | 5. Медицинские изделия для in vitro диагностики (ИВД) | Неонатальный тиреотропный гормон (неонатальный ТТГ) ИВД, набор, радиоиммунный анализ (РИА) | Набор реагентов и других связанных с ними материалов, предназначенный для количественного определения неонатального титеотропного гормона (неонатальный ТТГ) (neonatal thyroid stimulating hormone (neonatal TSH)) в клиническом образце методом радиоиммунного анализа (РИА).
5.04. Реагенты/наборы для определения аналитов ИВД
5.04.02. Реагенты/наборы для биохимического анализа
| 128240 | 5. Медицинские изделия для in vitro диагностики (ИВД) | Неонатальный тироксин (неонатальный Т4) ИВД, набор, иммунохемилюминесцентный анализ | Набор реагентов и других связанных с ними материалов, предназначенный для количественного определения неонатального тироксина (neonatal thyroxine, neonatal T4) в клиническом образце, используя иммунохемилюминесцентный анализ.
5.04. Реагенты/наборы для определения аналитов ИВД
5.04.02. Реагенты/наборы для биохимического анализа
| 128250 | 14. Сердечно-сосудистые медицинские изделия | Монитор у постели больного многопараметрический неонатальный | Устройство/комплекс устройств, предназначенный для непрерывного измерения и отображения множества жизненно важных физиологических параметров новорожденных и недоношенных детей, особенно находящихся в отделениях интенсивной терапии и реанимации. Обычно способен контролировать такие параметры, как электрокардиограмма (ЭКГ), частота дыхания, частота сердечных сокращений, артериальное давление и температура тела; он также может оценивать насыщение гемоглобина кислородом (SpO2) с помощью чрескожных датчиков, которые измеряют как чрескожное насыщение кислородом (tcPO2), так и чрескожное насыщение углекислым газом (tcPCO2). Система обычно содержит датчики соответствующего размера и конструкции с целью использования для младенцев.
14.11. Медицинские изделия для анализа гемодинамики
| 128260 | 5. Медицинские изделия для in vitro диагностики (ИВД) | Неонатальный тиреотропный гормон (неонатальный ТТГ) ИВД, набор, иммуноферментный анализ (ИФА) | Набор реагентов и других связанных с ними материалов, предназначенный для количественного определения неонатального тиреотропного гормона (неонатальный ТТГ) (neonatal thyroid stimulating hormon (neonatal TSH)) в клиническом образце методом иммуноферментного анализа (ИФА).
5.04. Реагенты/наборы для определения аналитов ИВД
5.04.02. Реагенты/наборы для биохимического анализа
| 128270 | 5. Медицинские изделия для in vitro диагностики (ИВД) | Неонатальный тироксин (неонатальный Т4) ИВД, набор, иммуноферментный анализ (ИФА) | Набор реагентов и других связанных с ними материалов, предназначенный для количественного определения неонатального тироксина (neonatal thyroxine, neonatal T4) в клиническом образце с помощью метода иммуноферментного анализа (ИФА).
5.04. Реагенты/наборы для определения аналитов ИВД
5.04.02. Реагенты/наборы для биохимического анализа
| 128280 | 5. Медицинские изделия для in vitro диагностики (ИВД) | Лактатдегидрогеназа (ЛДГ) костный изофермент ИВД, набор, электрофоретический анализ | Набор реагентов и других связанных с ними материалов, предназначенный для качественного и/или количественного определения костного изофермента лактатдегидрогеназы (ЛДГ) (lactate dehydrogenase (LDH) bone isoenzyme) в клиническом образце методом электрофореза.
5.04. Реагенты/наборы для определения аналитов ИВД
5.04.02. Реагенты/наборы для биохимического анализа
| 128290 | 5. Медицинские изделия для in vitro диагностики (ИВД) | Лактатдегидрогеназа (ЛДГ) почечный изофермент ИВД, набор, электрофоретический анализ | Набор реагентов и других связанных с ними материалов, предназначенный для качественного и/или количественного определения почечного изофермента лактатдегидрогеназы (ЛДГ) (lactate dehydrogenase (LDH) kidney isoenzyme) в клиническом образце методом электрофореза.
5.04. Реагенты/наборы для определения аналитов ИВД
5.04.02. Реагенты/наборы для биохимического анализа
| 128300 | 5. Медицинские изделия для in vitro диагностики (ИВД) | Лактатдегидрогеназа (ЛДГ) плацентарный изофермент ИВД, набор, электрофоретический анализ | Набор реагентов и других связанных с ними материалов, предназначенный для качественного и/или количественного определения плацентарного изофермента лактатдегидрогеназы (ЛДГ) (lactate dehydrogenase (LDH) placenta isoenzyme) в клиническом образце методом электрофореза.
5.04. Реагенты/наборы для определения аналитов ИВД
5.04.02. Реагенты/наборы для биохимического анализа
| 128310 | 5. Медицинские изделия для in vitro диагностики (ИВД) | Лактатдегидрогеназа (ЛДГ) костный изофермент ИВД, набор, газовая хроматография | Набор реагентов и других связанных с ними материалов, предназначенный для качественного и/или количественного определения костного изофермента лактатдегидрогеназы (ЛДГ) (lactate dehydrogenase (LDH) bone isoenzyme) в клиническом образце методом газовой хроматографии.
5.04. Реагенты/наборы для определения аналитов ИВД
5.04.02. Реагенты/наборы для биохимического анализа
| 128320 | 5. Медицинские изделия для in vitro диагностики (ИВД) | Лактатдегидрогеназа (ЛДГ) почечный изофермент ИВД, набор, газовая хроматография | Набор реагентов и других связанных с ними материалов, предназначенный для качественного и/или количественного определения почечного изофермента лактатдегидрогеназы (ЛДГ) (lactate dehydrogenase (LDH) kidney isoenzyme) в клиническом образце методом газовой хроматографии.
5.04. Реагенты/наборы для определения аналитов ИВД
5.04.02. Реагенты/наборы для биохимического анализа
| 128330 | 5. Медицинские изделия для in vitro диагностики (ИВД) | Лактатдегидрогеназа (ЛДГ) плацентарный изофермент ИВД, набор, газовая хроматография | Набор реагентов и других связанных с ними материалов, предназначенный для качественного и/или количественного определения плацентарного изофермента лактатдегидрогеназы (ЛДГ) (lactate dehydrogenase (LDH) placenta isoenzyme) в клиническом образце методом газовой хроматографии.
5.04. Реагенты/наборы для определения аналитов ИВД
5.04.02. Реагенты/наборы для биохимического анализа
| 128340 | 5. Медицинские изделия для in vitro диагностики (ИВД) | Реагент для микробиологического теста на способность восстанавливать нитраты ИВД | Одно или множество веществ или реактивов, предназначенных для использования в микробиологическом тесте на определение способности микроорганизмов восстанавливать нитраты (nitrate) путем видимого изменения цвета организмов, выделенных из клинического образца путем культивирования.
5.04. Реагенты/наборы для определения аналитов ИВД
5.04.08. Реагенты/наборы для определения микробных изолятов ИВД
| 128350 | 5. Медицинские изделия для in vitro диагностики (ИВД) | Лактатдегидрогеназа (ЛДГ) костный изофермент ИВД, калибратор | Материал, используемый для установления референтных значений для анализа, предназначенный для качественного и/или количественного определения костного изофермента лактатдегидрогеназы (ЛДГ) (lactate dehydrogenase (LDH) bone isoenzyme) в клиническом образце.
5.04. Реагенты/наборы для определения аналитов ИВД
5.04.02. Реагенты/наборы для биохимического анализа
| 128360 | 5. Медицинские изделия для in vitro диагностики (ИВД) | Лактатдегидрогеназа (ЛДГ) почечный изофермент ИВД, калибратор | Материал, используемый для установления референтных значений для анализа, предназначенный для качественного и/или количественного определения почечного изофермента лактатдегидрогеназы (ЛДГ) (lactate dehydrogenase (LDH) kidney isoenzyme) в клиническом образце.
5.04. Реагенты/наборы для определения аналитов ИВД
5.04.02. Реагенты/наборы для биохимического анализа
| 128370 | 5. Медицинские изделия для in vitro диагностики (ИВД) | Лактатдегидрогеназа (ЛДГ) плацентарный изофермент ИВД, калибратор | Материал, используемый для установления референтных значений для анализа, предназначенный для качественного и/или количественного определения плацентарного изофермента лактатдегидрогеназы (ЛДГ) (lactate dehydrogenase (LDH) placenta isoenzyme) в клиническом образце.
5.04. Реагенты/наборы для определения аналитов ИВД
5.04.02. Реагенты/наборы для биохимического анализа
| 128380 | 5. Медицинские изделия для in vitro диагностики (ИВД) | Лактат ИВД, набор, ферментный спектрофотометрический анализ | Набор реагентов и других связанных с ними материалов, предназначенный для качественного и/или количественного определения лактата (lactate) в клиническом образце методом ферментного спектрофотометрического анализа.
5.04. Реагенты/наборы для определения аналитов ИВД
5.04.02. Реагенты/наборы для биохимического анализа
| 128390 | 5. Медицинские изделия для in vitro диагностики (ИВД) | Цитрат ИВД, набор, ферментный спектрофотометрический анализ | Набор реагентов и других связанных с ними материалов, предназначенный для количественного определения цитрата (citrate) в клиническом образце, как правило, в суточной моче, для определения скорости выведения цитрата, методом ферментного спектрофотометрического анализа.
5.04. Реагенты/наборы для определения аналитов ИВД
5.04.02. Реагенты/наборы для биохимического анализа
| 128400 | 5. Медицинские изделия для in vitro диагностики (ИВД) | Лактатдегидрогеназа (ЛДГ) костный изофермент ИВД, контрольный материал | Материал, используемый для подтверждения качества анализа, предназначенный для использования при качественном и/или количественном определении костного изофермента лактатдегидрогеназы (ЛДГ) (lactate dehydrogenase (LDH) bone isoenzyme) в клиническом образце.
5.04. Реагенты/наборы для определения аналитов ИВД
5.04.02. Реагенты/наборы для биохимического анализа
| 128410 | 5. Медицинские изделия для in vitro диагностики (ИВД) | Лактатдегидрогеназа (ЛДГ) почечный изофермент ИВД, контрольный материал | Материал, используемый для подтверждения качества анализа, предназначенный для использования при качественном и/или количественном определении почечного изофермента лактатдегидрогеназы (ЛДГ) (lactate dehydrogenase (LDH) kidney isoenzyme) в клиническом образце.
5.04. Реагенты/наборы для определения аналитов ИВД
5.04.02. Реагенты/наборы для биохимического анализа
| 128420 | 5. Медицинские изделия для in vitro диагностики (ИВД) | Лактатдегидрогеназа (ЛДГ) плацентарный изофермент ИВД, контрольный материал | Материал, используемый для подтверждения качества анализа, предназначенный для использования при качественном и/или количественном определении плацентарного изофермента лактатдегидрогеназы (ЛДГ) (lactate dehydrogenase (LDH) placenta isoenzyme) в клиническом образце.
5.04. Реагенты/наборы для определения аналитов ИВД
5.04.02. Реагенты/наборы для биохимического анализа
| 128430 | 5. Медицинские изделия для in vitro диагностики (ИВД) | Лактат ИВД, набор, окислительно-восстановительная реакция | Набор реагентов и других связанных с ними материалов, предназначенный для качественного и/или количественного определения лактата (lactate) в клиническом образце, используя окислительно-восстановительный метод анализа.
5.04. Реагенты/наборы для определения аналитов ИВД
5.04.02. Реагенты/наборы для биохимического анализа
| 128440 | 5. Медицинские изделия для in vitro диагностики (ИВД) | Оксалат ИВД, набор, ферментный спектрофотометрический анализ | Набор реагентов и других связанных с ними материалов, предназначенный для количественного определения оксалата (оxalate) в клиническом образце с использованием метода ферментного спектрофотометрического анализа.
5.04. Реагенты/наборы для определения аналитов ИВД
5.04.02. Реагенты/наборы для биохимического анализа
| 128450 | 5. Медицинские изделия для in vitro диагностики (ИВД) | Цитрат ИВД, калибратор | Материал, используемый для установления референтных значений для анализа, предназначенный для количественного определения цитрата (citrate) в клиническом образце.
5.04. Реагенты/наборы для определения аналитов ИВД
5.04.02. Реагенты/наборы для биохимического анализа
| 128460 | 5. Медицинские изделия для in vitro диагностики (ИВД) | Потребление цитратов микробиологический тест ИВД | Вещество или реактив, предназначенный для использования в микробиологическом тесте на определение способности микроорганизмов, выделенных из клинического образца путем культивирования, ферментировать цитраты (citrate) как единственный источник углерода, используя в качестве индикатора изменение рН.
5.04. Реагенты/наборы для определения аналитов ИВД
5.04.08. Реагенты/наборы для определения микробных изолятов ИВД
| 128470 | 5. Медицинские изделия для in vitro диагностики (ИВД) | Лактатдегидрогеназа (ЛДГ) костный изофермент ИВД, реагент | Вещество или реактив, предназначенный для использования совместно с исходным изделием для ИВД с целью выполнения определенной функции в анализе, который используется при качественном и/или количественном определении костного изофермента лактатдегидрогеназы (ЛДГ) (lactate dehydrogenase (LDH) bone isoenzyme) в клиническом образце.
5.04. Реагенты/наборы для определения аналитов ИВД
5.04.02. Реагенты/наборы для биохимического анализа
| 128480 | 5. Медицинские изделия для in vitro диагностики (ИВД) | Лактатдегидрогеназа (ЛДГ) почечный изофермент ИВД, реагент | Вещество или реактив, предназначенный для использования совместно с исходным изделием для ИВД с целью выполнения определенной функции в анализе, который используется при качественном и/или количественном определении почечного изофермента лактатдегидрогеназы (ЛДГ) (lactate dehydrogenase (LDH) kidney isoenzyme) в клиническом образце.
5.04. Реагенты/наборы для определения аналитов ИВД
5.04.02. Реагенты/наборы для биохимического анализа
| 128490 | 5. Медицинские изделия для in vitro диагностики (ИВД) | Лактатдегидрогеназа (ЛДГ) плацентарный изофермент ИВД, реагент | Вещество или реактив, предназначенный для использования совместно с исходным изделием для ИВД с целью выполнения определенной функции в анализе, который используется при качественном и/или количественном определении плацентарного изофермента лактатдегидрогеназы (ЛДГ) (lactate dehydrogenase (LDH) placenta isoenzyme) в клиническом образце.
5.04. Реагенты/наборы для определения аналитов ИВД
5.04.02. Реагенты/наборы для биохимического анализа
| 128500 | 5. Медицинские изделия для in vitro диагностики (ИВД) | Лактат ИВД, калибратор | Материал, используемый для установления референтных значений для анализа, предназначенный для использования при количественном и/или качественном определении лактата (lactate) в клиническом образце.
5.04. Реагенты/наборы для определения аналитов ИВД
5.04.02. Реагенты/наборы для биохимического анализа
| 128510 | 5. Медицинские изделия для in vitro диагностики (ИВД) | Лактат ИВД, набор, окислительно-восстановительная реакция, экспресс-анализ | Набор реагентов и других связанных с ними материалов, предназначенный для использования при качественном и/или полуколичественном определении лактата (lactate) в клиническом образце за короткое время по сравнению со стандартными лабораторными процедурами исследований, используя метод окислительно-восстановительной реакции. Этот тест обычно используется в лабораторных анализах или анализах вблизи пациента.
5.04. Реагенты/наборы для определения аналитов ИВД
5.04.02. Реагенты/наборы для биохимического анализа
| 128510 | 5. Медицинские изделия для in vitro диагностики (ИВД) | Лактат ИВД, набор, окислительно-восстановительная реакция, экспресс-анализ | Набор реагентов и других связанных с ними материалов, предназначенный для использования при качественном и/или полуколичественном определении лактата (lactate) в клиническом образце за короткое время по сравнению со стандартными лабораторными процедурами исследований, используя метод окислительно-восстановительной реакции. Этот тест обычно используется в лабораторных анализах или анализах вблизи пациента.
5.04. Реагенты/наборы для определения аналитов ИВД
5.04.10. Экспресс-тесты
| 128520 | 5. Медицинские изделия для in vitro диагностики (ИВД) | Оксалат ИВД, калибратор | Материал, используемый для установления референтных значений для анализа, предназначенный для использования при количественном определении оксалата (оxalate) в клиническом образце.
5.04. Реагенты/наборы для определения аналитов ИВД
5.04.02. Реагенты/наборы для биохимического анализа
| 128530 | 16. Урологические медицинские изделия | Раствор для цитратной антикоагуляции | Соединение лимонной кислоты (цитрат), вводимое в экстракорпоральный контур системы диализа для ингибирования коагуляции крови, как правило, во время непрерывной заместительной почечной терапии – физиологического диализа, проводимого в течение 24 часов или дольше. Цитрат ингибирует коагуляцию путем связывания с кальцием, в результате чего кальций уже не может участвовать в каскаде свертывания крови. Возвращаясь из экстракорпорального контура к пациенту, кровь смешивается с центральной венозной кровью, содержащей кальций, который непрерывно подавался пациенту, после чего антикоагуляционный эффект нейтрализуется. Как правило, поставляется в пакете из поливинилхлорида (ПВХ). Это изделие для одноразового использования.
16.10. Системы гемодиализа и сопутствующие изделия
| 128540 | 5. Медицинские изделия для in vitro диагностики (ИВД) | Цитрат ИВД, контрольный материал | Материал, используемый для подтверждения качества анализа, предназначенный для использования при количественном определении цитрата (citrate) в клиническом образце.
5.04. Реагенты/наборы для определения аналитов ИВД
5.04.02. Реагенты/наборы для биохимического анализа
| 128550 | 5. Медицинские изделия для in vitro диагностики (ИВД) | Цитрат ИВД, реагент | Вещество или реактив, предназначенный для использования совместно с исходным изделием для ИВД для выполнения особой функции в анализе, который используется для количественного определения цитрата (citrate) в клиническом образце.
5.04. Реагенты/наборы для определения аналитов ИВД
5.04.02. Реагенты/наборы для биохимического анализа
| 128560 | 2. Вспомогательные и общебольничные медицинские изделия | Система мониторинга лактата ИВД, домашнего использования | Набор устройств, включающий в себя специализированные реагенты для электрического прибора (измерителя для самопроверки), тест-полоски и/или другие сопутствующие одноразовые материалы, предназначенные для количественного измерения уровня лактата в образце цельной крови; набор предназначен для самостоятельного тестирования непрофессионалами в домашних условиях, а некоторые типы могут также использоваться медицинскими работниками вблизи пациента. Обычно используется для мониторинга физической активности и состояния организма в спорте и/или вспомогательно при ведении пациента.
2.56. Прочие вспомогательные и общебольничные медицинские изделия
| 128570 | 5. Медицинские изделия для in vitro диагностики (ИВД) | Лактатдегидрогеназа (ЛДГ) кишечный изофермент ИВД, набор, электрофоретический анализ | Набор реагентов и других связанных с ними материалов, предназначенный для качественного и/или количественного определения кишечного изофермента лактатдегидрогеназы (ЛДГ) (lactate dehydrogenase (LDH) intestinal isoenzyme) в клиническом образце методом электрофореза.
5.04. Реагенты/наборы для определения аналитов ИВД
5.04.02. Реагенты/наборы для биохимического анализа
| 128580 | 5. Медицинские изделия для in vitro диагностики (ИВД) | Лактатдегидрогеназа (ЛДГ) печеночный изофермент ИВД, набор, электрофоретический анализ | Набор реагентов и других связанных с ними материалов, предназначенный для качественного и/или количественного определения печеночного изофермента лактатдегидрогеназы (ЛДГ) (lactate dehydrogenase (LDH) liver isoenzyme) в клиническом образце методом электрофореза.
5.04. Реагенты/наборы для определения аналитов ИВД
5.04.02. Реагенты/наборы для биохимического анализа
| 128590 | 5. Медицинские изделия для in vitro диагностики (ИВД) | Лактатдегидрогеназа (ЛДГ) множественные изоферменты ИВД, электрофоретический анализ | Набор реагентов и других связанных с ними материалов, предназначенный для качественного и/или количественного определения одного или множества изоферментов лактатдегидрогеназы (ЛДГ) lactate dehydrogenase isoenzymes) в клиническом образце методом электрофореза.
5.04. Реагенты/наборы для определения аналитов ИВД
5.04.02. Реагенты/наборы для биохимического анализа
| 128600 | 5. Медицинские изделия для in vitro диагностики (ИВД) | Лактат ИВД, контрольный материал | Материал, используемый для подтверждения качества анализа, предназначенный для использования при качественном и/или количественном определении лактата (lactate) в клиническом образце.
5.04. Реагенты/наборы для определения аналитов ИВД
5.04.02. Реагенты/наборы для биохимического анализа
| 128610 | 5. Медицинские изделия для in vitro диагностики (ИВД) | Оксалат ИВД, контрольный материал | Материал, используемый для подтверждения качества анализа, предназначенный для использования при количественном определении оксалата (оxalate) в клиническом образце.
5.04. Реагенты/наборы для определения аналитов ИВД
5.04.02. Реагенты/наборы для биохимического анализа
| 128620 | 5. Медицинские изделия для in vitro диагностики (ИВД) | Цитратный раствор для окрашивания/определения ИВД | Цитратный раствор (раствор лимонной кислоты) (citrate solution (citric acid solution)), предназначенный для самостоятельного использования или использования в сочетании с другими реагентами для ИВД при обработке, окраске и/или тестировании клинических лабораторных образцов.
5.05. Реагенты/оборудование/расходные материалы общелабораторные ИВД
| 128630 | 5. Медицинские изделия для in vitro диагностики (ИВД) | Лактатдегидрогеназа (ЛДГ) кишечный изофермент ИВД, набор, газовая хроматография | Набор реагентов и других связанных с ними материалов, предназначенный для качественного и/или количественного определения кишечного изофермента лактатдегидрогеназы (ЛДГ) (lactate dehydrogenase (LDH) intestinal isoenzyme) в клиническом образце методом газовой хроматографии.
5.04. Реагенты/наборы для определения аналитов ИВД
5.04.02. Реагенты/наборы для биохимического анализа
| 128640 | 5. Медицинские изделия для in vitro диагностики (ИВД) | Лактатдегидрогеназа (ЛДГ) печеночный изофермент ИВД, набор, газовая хроматография | Набор реагентов и других связанных с ними материалов, предназначенный для качественного и/или количественного определения печеночного изофермента лактатдегидрогеназы (ЛДГ) (lactate dehydrogenase (LDH) liver isoenzyme) в клиническом образце методом газовой хроматографии.
5.04. Реагенты/наборы для определения аналитов ИВД
5.04.02. Реагенты/наборы для биохимического анализа
| 128650 | 5. Медицинские изделия для in vitro диагностики (ИВД) | Лактатдегидрогеназа (ЛДГ) множественные изоферменты ИВД, набор, газовая хроматография | Набор реагентов и других связанных с ними материалов, предназначенный для качественного и/или количественного определения одного или множества изоферментов лактатдегидрогеназы (ЛДГ) (lactate dehydrogenase isoenzymes) в клиническом образце методом газовой хроматографии.
5.04. Реагенты/наборы для определения аналитов ИВД
5.04.02. Реагенты/наборы для биохимического анализа
| 128660 | 5. Медицинские изделия для in vitro диагностики (ИВД) | Лактат ИВД, реагент | Вещество или реактив, предназначенный для использования совместно с исходным изделием для ИВД с целью выполнения определенной функции в анализе, который используется при качественном и/или количественном определении лактата (lactate) в клиническом образце.
5.04. Реагенты/наборы для определения аналитов ИВД
5.04.02. Реагенты/наборы для биохимического анализа
| 128670 | 5. Медицинские изделия для in vitro диагностики (ИВД) | Оксалат ИВД, реагент | Вещество или реактив, предназначенный для использования совместно с исходным изделием для ИВД с целью выполнения определенной функции в анализе, который используется при количественном определении оксалата (оxalate) в клиническом образце.
5.04. Реагенты/наборы для определения аналитов ИВД
5.04.02. Реагенты/наборы для биохимического анализа
| 128680 | 5. Медицинские изделия для in vitro диагностики (ИВД) | Лактатдегидрогеназа (ЛДГ) кишечный изофермент ИВД, калибратор | Материал, используемый для установления референтных значений для анализа, предназначенный для качественного и/или количественного определения кишечного изофермента лактатдегидрогеназы (ЛДГ) (lactate dehydrogenase (LDH) intestinal isoenzyme) в клиническом образце.
5.04. Реагенты/наборы для определения аналитов ИВД
5.04.02. Реагенты/наборы для биохимического анализа
| 128690 | 5. Медицинские изделия для in vitro диагностики (ИВД) | Лактатдегидрогеназа (ЛДГ) печеночный изофермент ИВД, калибратор | Материал, используемый для установления референтных значений для анализа, предназначенный для качественного и/или количественного определения печеночного изофермента лактатдегидрогеназы (ЛДГ) (lactate dehydrogenase (LDH) liver isoenzyme) в клиническом образце.
5.04. Реагенты/наборы для определения аналитов ИВД
5.04.02. Реагенты/наборы для биохимического анализа
| 128700 | 5. Медицинские изделия для in vitro диагностики (ИВД) | Лактатдегидрогеназа (ЛДГ) множественные изоферменты ИВД, калибратор | Материал, используемый для установления референтных значений для анализа, предназначенный для использования при качественном и/или количественном определении одного или множества изоферментов лактатдегидрогеназы (ЛДГ) (lactate dehydrogenase isoenzymes) в клиническом образце.
5.04. Реагенты/наборы для определения аналитов ИВД
5.04.02. Реагенты/наборы для биохимического анализа
| 128710 | 5. Медицинские изделия для in vitro диагностики (ИВД) | Лактатдегидрогеназа краситель ИВД, набор | Набор реагентов и/или других связанных с ними материалов, предназначенный для демонстрации лактатдегидрогеназы (ЛДГ) (lactate dehydrogenase) в клиническом образце с использованием метода, основанного на применении цитохимического красителя.
5.04. Реагенты/наборы для определения аналитов ИВД
5.04.02. Реагенты/наборы для биохимического анализа
| 128710 | 5. Медицинские изделия для in vitro диагностики (ИВД) | Лактатдегидрогеназа краситель ИВД, набор | Набор реагентов и/или других связанных с ними материалов, предназначенный для демонстрации лактатдегидрогеназы (ЛДГ) (lactate dehydrogenase) в клиническом образце с использованием метода, основанного на применении цитохимического красителя.
5.04. Реагенты/наборы для определения аналитов ИВД
5.04.05. Реагенты/наборы для гистологического/цитологического анализа
| 128710 | 5. Медицинские изделия для in vitro диагностики (ИВД) | Лактатдегидрогеназа краситель ИВД, набор | Набор реагентов и/или других связанных с ними материалов, предназначенный для демонстрации лактатдегидрогеназы (ЛДГ) (lactate dehydrogenase) в клиническом образце с использованием метода, основанного на применении цитохимического красителя.
5.05. Реагенты/оборудование/расходные материалы общелабораторные ИВД
| 128720 | 5. Медицинские изделия для in vitro диагностики (ИВД) | Лактатдегидрогеназа (ЛДГ) кишечный изофермент ИВД, контрольный материал | Материал, используемый для подтверждения качества анализа, предназначенный для использования при качественном и/или количественном определении кишечного изофермента лактатдегидрогеназы (ЛДГ) (lactate dehydrogenase (LDH) intestinal isoenzyme) в клиническом образце.
5.04. Реагенты/наборы для определения аналитов ИВД
5.04.02. Реагенты/наборы для биохимического анализа
| 128730 | 5. Медицинские изделия для in vitro диагностики (ИВД) | Лактатдегидрогеназа (ЛДГ) печеночный изофермент ИВД, контрольный материал | Материал, используемый для подтверждения качества анализа, предназначенный для использования при качественном и/или количественном определении печеночного изофермента лактатдегидрогеназы (ЛДГ) (lactate dehydrogenase (LDH) liver isoenzyme) в клиническом образце.
5.04. Реагенты/наборы для определения аналитов ИВД
5.04.02. Реагенты/наборы для биохимического анализа
| 128740 | 5. Медицинские изделия для in vitro диагностики (ИВД) | Лактатдегидрогеназа (ЛДГ) множественные изоферменты ИВД, контрольный материал | Материал, используемый для подтверждения качества анализа, предназначенный для использования при качественном и/или количественном определении одного или множества изоферментов лактатдегидрогеназы (ЛДГ) (lactate dehydrogenase isoenzymes) в клиническом образце.
5.04. Реагенты/наборы для определения аналитов ИВД
5.04.02. Реагенты/наборы для биохимического анализа
| 128750 | 5. Медицинские изделия для in vitro диагностики (ИВД) | Лактатный электрод | Электрохимический датчик, который избирательно реагирует как потенциометрический индикатор на ионы лактата.
5.05. Реагенты/оборудование/расходные материалы общелабораторные ИВД
| 128760 | 5. Медицинские изделия для in vitro диагностики (ИВД) | Лактатдегидрогеназа (ЛДГ) кишечный изофермент ИВД, реагент | Вещество или реактив, предназначенный для использования совместно с исходным изделием для ИВД с целью выполнения определенной функции в анализе, который используется при качественном и/или количественном определении кишечного изофермента лактатдегидрогеназы (ЛДГ) (lactate dehydrogenase (LDH) intestinal isoenzyme) в клиническом образце.
5.04. Реагенты/наборы для определения аналитов ИВД
5.04.02. Реагенты/наборы для биохимического анализа
| 128770 | 5. Медицинские изделия для in vitro диагностики (ИВД) | Лактатдегидрогеназа (ЛДГ) печеночный изофермент ИВД, реагент | Вещество или реактив, предназначенный для использования совместно с исходным изделием для ИВД с целью выполнения определенной функции в анализе, который используется при качественном и/или количественном определении печеночного изофермента лактатдегидрогеназы (ЛДГ) (lactate dehydrogenase (LDH) liver isoenzyme) в клиническом образце.
5.04. Реагенты/наборы для определения аналитов ИВД
5.04.02. Реагенты/наборы для биохимического анализа
| 128780 | 5. Медицинские изделия для in vitro диагностики (ИВД) | Лактатдегидрогеназа (ЛДГ) множественные изоферменты ИВД, реагент | Вещество или реактив, предназначенный для использования совместно с исходным изделием для ИВД с целью выполнения определенной функции в анализе, который используется при качественном и/или количественном определении одного или множества изоферментов лактатдегидрогеназы (ЛДГ) (lactate dehydrogenase isoenzymes) в клиническом образце.
5.04. Реагенты/наборы для определения аналитов ИВД
5.04.02. Реагенты/наборы для биохимического анализа
| 128790 | 13. Реабилитационные и адаптированные для инвалидов медицинские изделия | Повязка для абсорбции экссудата, негелевая | Стерильное покрытие для раны, способствующее заживлению за счет впитывания экссудата из ран (например, язв, ожогов, хирургических ран, разрывов, царапин) и часто путем создания влажной среды для заживления раны. Изделие выпускается не в форме геля и не создает влагопоглощающий гель при контакте с экссудатом раны; изделие не содержит антибактериальных веществ, но может обладать антиоксидантными свойствами. Доступны изделия различных форм (например, плоские изделия в форме листов/пленок, пропитанные мешочки, заполненные саше, лента, жгут, пена, жидкость или порошок). После применения изделием нельзя пользоваться повторно.
13.07. Средства ухода персональные адаптированные
| 128790 | 6. Медицинские изделия для манипуляций/восстановления тканей/органов человека | Повязка для абсорбции экссудата, негелевая | Стерильное покрытие для раны, способствующее заживлению за счет впитывания экссудата из ран (например, язв, ожогов, хирургических ран, разрывов, царапин) и часто путем создания влажной среды для заживления раны. Изделие выпускается не в форме геля и не создает влагопоглощающий гель при контакте с экссудатом раны; изделие не содержит антибактериальных веществ, но может обладать антиоксидантными свойствами. Доступны изделия различных форм (например, плоские изделия в форме листов/пленок, пропитанные мешочки, заполненные саше, лента, жгут, пена, жидкость или порошок). После применения изделием нельзя пользоваться повторно.
6.06. Повязки и сопутствующие изделия
| 128790 | 88. | Повязка для абсорбции экссудата, негелевая | Стерильное покрытие для раны, способствующее заживлению за счет впитывания экссудата из ран (например, язв, ожогов, хирургических ран, разрывов, царапин) и часто путем создания влажной среды для заживления раны. Изделие выпускается не в форме геля и не создает влагопоглощающий гель при контакте с экссудатом раны; изделие не содержит антибактериальных веществ, но может обладать антиоксидантными свойствами. Доступны изделия различных форм (например, плоские изделия в форме листов/пленок, пропитанные мешочки, заполненные саше, лента, жгут, пена, жидкость или порошок). После применения изделием нельзя пользоваться повторно.
| 128800 | 13. Реабилитационные и адаптированные для инвалидов медицинские изделия | Повязка первой помощи для абсорбции экссудата, с гидрофильным гелем, антибактериальная | Стерильное покрытие для раны, обычно сделанное из гидроколлоида, предназначенное для выработки влагопоглощающего геля при контакте с экссудатом раны и содержащее антибактериальное вещество [например, серебро (Ag), мед]. Предназначено для защиты и ускорения лечения незначительных порезов, царапин, потертостей, разрывов, волдырей и ожогов кипящей жидкостью и паром за счет создания влажной среды для лечения раны и уменьшения колонизации микробов внутри повязки. Изделие обычно представлено в форме плоского листа/пленки и свободно [без рецепта] отпускается без рецепта (ОТС) для использования в домашних или клинических условиях. После применения изделием нельзя пользоваться повторно.
13.07. Средства ухода персональные адаптированные
| 128800 | 6. Медицинские изделия для манипуляций/восстановления тканей/органов человека | Повязка первой помощи для абсорбции экссудата, с гидрофильным гелем, антибактериальная | Стерильное покрытие для раны, обычно сделанное из гидроколлоида, предназначенное для выработки влагопоглощающего геля при контакте с экссудатом раны и содержащее антибактериальное вещество [например, серебро (Ag), мед]. Предназначено для защиты и ускорения лечения незначительных порезов, царапин, потертостей, разрывов, волдырей и ожогов кипящей жидкостью и паром за счет создания влажной среды для лечения раны и уменьшения колонизации микробов внутри повязки. Изделие обычно представлено в форме плоского листа/пленки и свободно [без рецепта] отпускается без рецепта (ОТС) для использования в домашних или клинических условиях. После применения изделием нельзя пользоваться повторно.
6.06. Повязки и сопутствующие изделия
| 128810 | 2. Вспомогательные и общебольничные медицинские изделия | Замок катетера антибактериальный цитрат-содержащий | Стерильный раствор, который каплями вводится в полости устройства сосудистого доступа с катетером или насадкой между процедурами лечения, чтобы предотвратить образование тромбов и рост патогенных микробов (бактерий/грибков) и сохранить раскрытое состояние сосуда для устройства сосудистого доступа. В его состав входит натрия цитрат в достаточной высокой концентрации (например, 30 %) для применения в виде антимикробного и антикоагулянтного агента. Раствор часто поставляется в шприц-ручке, его необходимо вводить капельно в конце процедуры и удалять перед следующей процедурой лечения. После применения его нельзя использовать повторно.
2.34. Растворы/газы для санитарной обработки/обслуживания медицинских изделий и сопутствующие изделия
| 128820 | 13. Реабилитационные и адаптированные для инвалидов медицинские изделия | Повязка для абсорбции экссудата, с гидрофильным гелем, антибактериальная, стерильная | Стерильное покрытие для раны, обычно сделанное из гидроколлоида, гидроволокна или альгината (солей и кислот, выделенных из морских водорослей), предназначенное для выработки влагопоглощающего геля при контакте с экссудатом раны и содержащее антибактериальное вещество [например, серебро (Ag), мед]. Способствует заживлению раны за счет абсорбции экссудата в ранах (например, язвах, ожогах, операционных ранах, разрывах, царапинах) для минимальной мацерации раны, что очищает рану и создает влажную среду для лечения раны, уменьшая при этом колонизацию микробов внутри повязки. Изделие может быть представлено в форме плоского листа/пленки, ленты, шнура, пены, жидкости или порошка. После применения изделием нельзя пользоваться повторно.
13.07. Средства ухода персональные адаптированные
| 128820 | 6. Медицинские изделия для манипуляций/восстановления тканей/органов человека | Повязка для абсорбции экссудата, с гидрофильным гелем, антибактериальная, стерильная | Стерильное покрытие для раны, обычно сделанное из гидроколлоида, гидроволокна или альгината (солей и кислот, выделенных из морских водорослей), предназначенное для выработки влагопоглощающего геля при контакте с экссудатом раны и содержащее антибактериальное вещество [например, серебро (Ag), мед]. Способствует заживлению раны за счет абсорбции экссудата в ранах (например, язвах, ожогах, операционных ранах, разрывах, царапинах) для минимальной мацерации раны, что очищает рану и создает влажную среду для лечения раны, уменьшая при этом колонизацию микробов внутри повязки. Изделие может быть представлено в форме плоского листа/пленки, ленты, шнура, пены, жидкости или порошка. После применения изделием нельзя пользоваться повторно.
6.06. Повязки и сопутствующие изделия
| 128830 | 13. Реабилитационные и адаптированные для инвалидов медицинские изделия | Повязка для абсорбции экссудата, не гелевая, антибактериальная, стерильная | Стерильное покрытие для раны, предназначенное для абсорбции экссудата и крови из раны (например, язв, ожогов, операционных ран, разрывов, царапин и/или ран, полученных в результате использования изделий для чрескожного воздействия) и содержащее антибактериальное вещество [например, серебро (Ag), хлоргексидина глюконат (CHG)]. Оно выпускается не в форме геля и не вырабатывает влагопоглощающего геля при контакте с экссудатом раны. Предназначено для создания влажной среды для лечения раны и/или защиты ран от внешней контаминации микроорганизмами с кожи в области раны. Изделие может выпускаться в форме плоского листа/пленки, ленты, шнура, пены, жидкости или порошка. После применения изделием нельзя пользоваться повторно.
13.07. Средства ухода персональные адаптированные
| 128830 | 6. Медицинские изделия для манипуляций/восстановления тканей/органов человека | Повязка для абсорбции экссудата, не гелевая, антибактериальная, стерильная | Стерильное покрытие для раны, предназначенное для абсорбции экссудата и крови из раны (например, язв, ожогов, операционных ран, разрывов, царапин и/или ран, полученных в результате использования изделий для чрескожного воздействия) и содержащее антибактериальное вещество [например, серебро (Ag), хлоргексидина глюконат (CHG)]. Оно выпускается не в форме геля и не вырабатывает влагопоглощающего геля при контакте с экссудатом раны. Предназначено для создания влажной среды для лечения раны и/или защиты ран от внешней контаминации микроорганизмами с кожи в области раны. Изделие может выпускаться в форме плоского листа/пленки, ленты, шнура, пены, жидкости или порошка. После применения изделием нельзя пользоваться повторно.
6.06. Повязки и сопутствующие изделия
| 128840 | 13. Реабилитационные и адаптированные для инвалидов медицинские изделия | Повязка для абсорбции экссудата, с гидрофильным гелем, стерильная | Стерильное покрытие для раны, как правило, изготавливаемое из гидроколлоида, гидроволокна или альгината (солей и кислот, извлеченных из морских водорослей), предназначенное для создания влагопоглощающего геля при контакте с экссудатом раны; изделие не содержит антибактериальных веществ. Изделие способствует заживлению за счет впитывания экссудата из ран (например, язв, ожогов, хирургических ран, разрывов, царапин) при минимальном размягчении раны, позволяя проводить обработку раны и создавая влажную среду для заживления раны. Изделие может выпускаться в форме плоского листа/пленки, ленты, жгута, пены, жидкости, пасты или порошка. После применения изделием нельзя пользоваться повторно.
13.07. Средства ухода персональные адаптированные
| 128840 | 6. Медицинские изделия для манипуляций/восстановления тканей/органов человека | Повязка для абсорбции экссудата, с гидрофильным гелем, стерильная | Стерильное покрытие для раны, как правило, изготавливаемое из гидроколлоида, гидроволокна или альгината (солей и кислот, извлеченных из морских водорослей), предназначенное для создания влагопоглощающего геля при контакте с экссудатом раны; изделие не содержит антибактериальных веществ. Изделие способствует заживлению за счет впитывания экссудата из ран (например, язв, ожогов, хирургических ран, разрывов, царапин) при минимальном размягчении раны, позволяя проводить обработку раны и создавая влажную среду для заживления раны. Изделие может выпускаться в форме плоского листа/пленки, ленты, жгута, пены, жидкости, пасты или порошка. После применения изделием нельзя пользоваться повторно.
6.06. Повязки и сопутствующие изделия
| 128840 | 17. Физиотерапевтические медицинские изделия | Повязка для абсорбции экссудата, с гидрофильным гелем, стерильная | Стерильное покрытие для раны, как правило, изготавливаемое из гидроколлоида, гидроволокна или альгината (солей и кислот, извлеченных из морских водорослей), предназначенное для создания влагопоглощающего геля при контакте с экссудатом раны; изделие не содержит антибактериальных веществ. Изделие способствует заживлению за счет впитывания экссудата из ран (например, язв, ожогов, хирургических ран, разрывов, царапин) при минимальном размягчении раны, позволяя проводить обработку раны и создавая влажную среду для заживления раны. Изделие может выпускаться в форме плоского листа/пленки, ленты, жгута, пены, жидкости, пасты или порошка. После применения изделием нельзя пользоваться повторно.
| 128850 | 5. Медицинские изделия для in vitro диагностики (ИВД) | Гликированный альбумин ИВД, калибратор | Материал, используемый для установления референтных значений для анализа, предназначенный для качественного и/или количественного определения гликированного альбумина (glycated albumin) в клиническом образце.
5.04. Реагенты/наборы для определения аналитов ИВД
5.04.02. Реагенты/наборы для биохимического анализа
| 128860 | 5. Медицинские изделия для in vitro диагностики (ИВД) | Гликированный гемоглобин (HbA1c) ИВД, набор, нефелометрический/турбидиметрический анализ | Набор реагентов и других связанных с ними материалов, предназначенный для качественного и/или количественного определения гликированного гемоглобина (glycated haemoglobin (HbA1c)), также известного как гликозилированный гемоглобин (glycosylated haemoglobin), в клиническом образце методом нефелометрического/турбидиметрического анализа.
5.04. Реагенты/наборы для определения аналитов ИВД
5.04.02. Реагенты/наборы для биохимического анализа
| 128870 | 10. Ортопедические медицинские изделия | Компонент эндопротеза тазобедренного сустава феморальный непокрытый, модульный | Стерильный имплантируемый основной компонент тотального эндопротеза тазобедренного сустава (феморальный компонент), обычно предназначенный для замены головки и шейки бедренной кости; изделие состоит из двух или более отдельных элементов (например, головки, шейки и ножки), предназначенных для соединения, и не покрыто материалом, обеспечивающим улучшение фиксации и стабильности за счет прорастания кости. Оно может быть изготовлено из металла и/или керамических материалов. Изделие может комплектоваться крепежными изделиями для имплантации (например, винтами и болтами). Имплантация осуществляется с использованием костного цемента.
10.15. Протезы суставов имплантируемые и сопутствующие изделия
| 128880 | 10. Ортопедические медицинские изделия | Компонент эндопротеза коленного сустава тибиальный непокрытый, полиэтиленовый | Имплантируемое изделие, предназначенное для замещения мыщелков большеберцовой кости (тибиальный компонент) при проведении первичной двумыщелковой замены коленного сустава или при замене неработающего эндопротеза коленного сустава (ревизии). Изделие полностью изготавливается из полиэтилена и не покрывается материалом, предназначенным для улучшения фиксации и стабильности за счет способствования прорастанию кости. Изделие разработано для сочленения с вкладышем и феморальным компонентом эндопротеза коленного сустава, имплантация должна проводиться с использованием костного цемента.
10.15. Протезы суставов имплантируемые и сопутствующие изделия
| 128890 | 5. Медицинские изделия для in vitro диагностики (ИВД) | Гликированный альбумин ИВД, контрольный материал | Материал, используемый для подтверждения качества анализа, предназначенный для использования при качественном и/или количественном определении гликированного альбумина (glycated albumin) в клиническом образце.
5.04. Реагенты/наборы для определения аналитов ИВД
5.04.02. Реагенты/наборы для биохимического анализа
| 128900 | 5. Медицинские изделия для in vitro диагностики (ИВД) | Поперечно-полосатая мышечная ткань антитела ИВД, набор, иммунофлуоресцентный анализ | Набор реагентов и других связанных с ними материалов, предназначенный для качественного и/или количественного определения антител к поперечно-полосатым мышцам в клиническом образце в клиническом образце с использованием метода иммунофлуоресцентного анализа.
5.04. Реагенты/наборы для определения аналитов ИВД
5.04.02. Реагенты/наборы для биохимического анализа
| 128910 | 10. Ортопедические медицинские изделия | Компонент эндопротеза коленного сустава феморальный непокрытый, металлический | Имплантируемое изделие, предназначенное для замещения мыщелков бедренной кости (феморальный компонент) при проведении первичной двумыщелковой замены коленного сустава, резекции бедренной кости или при замене неработающего эндопротеза коленного сустава (ревизии). Изделие изготавливается из металла [например, кобальт-хрома (Co-Cr), кобальт-хром-молибдена (Co-Cr-M)), титана (Ti)] и не покрывается материалом, предназначенным для улучшения фиксации и стабильности за счет способствования прорастанию кости. Изделие разработано для сочленения с тибиальным и, при необходимости, пателлярным компонентами эндопротеза коленного сустава, имплантация должна проводиться с использованием костного цемента.
10.15. Протезы суставов имплантируемые и сопутствующие изделия
| 128920 | 5. Медицинские изделия для in vitro диагностики (ИВД) | Гликированный альбумин ИВД, реагент | Вещество или реактив, предназначенный для использования совместно с исходным изделием для ИВД для выполнения особой функции в анализе, который используется для качественного и/или количественного определения гликированного альбумина (glycated albumin) в клиническом образце.
5.04. Реагенты/наборы для определения аналитов ИВД
5.04.02. Реагенты/наборы для биохимического анализа
| 128930 | 5. Медицинские изделия для in vitro диагностики (ИВД) | Поперечно-полосатая мышечная ткань антитела ИВД, набор, иммуноферментный анализ (ИФА) | Набор реагентов и других связанных с ними материалов, предназначенный для качественного и/или количественного определения антител к поперечно-полосатым мышцам в клиническом образце в клиническом образце с использованием метода иммуноферментного анализа.
5.04. Реагенты/наборы для определения аналитов ИВД
5.04.02. Реагенты/наборы для биохимического анализа
| 128940 | 10. Ортопедические медицинские изделия | Компонент эндопротеза голеностопного сустава тибиальный непокрытый | Стерильное имплантируемое изделие для замены дистального отдела большеберцовой кости (тибиальный компонент) при первичной замене голеностопного сустава или ревизии протеза. Оно изготавливается из металла [например, кобальт-хромового сплава (Co-Cr), титана (Ti), нержавеющей стали] и не покрыто материалом, предназначенным для улучшения фиксации и стабильности за счет прорастания кости. Крепежные изделия для имплантации (например, винты ) могут быть включены в комплект, имплантация должна проводиться с использованием костного цемента.
10.15. Протезы суставов имплантируемые и сопутствующие изделия
| 128950 | 10. Ортопедические медицинские изделия | Компонент эндопротеза локтевого сустава плечевой непокрытый | Стерильное имплантируемое устройство, предназначенное для замены дистального отдела плечевой кости при частичной замене локтевого сустава. Изделие изготавливается из металла [например, кобальт-хромового сплава (Co-Cr), титана (Ti), нержавеющей стали] и не покрывается материалом, обеспечивающим наилучшую фиксацию и стабильность за счет способствования врастанию кости. Могут также прилагаться устройства для фиксации имплантата (например, винты); имплантация должна проводиться с использованием костного цемента.
10.15. Протезы суставов имплантируемые и сопутствующие изделия
| 128960 | 10. Ортопедические медицинские изделия | Компонент эндопротеза коленного сустава тибиальный непокрытый, металлический | Имплантируемое изделие, предназначенное для замещения мыщелков большеберцовой кости (тибиальный компонент) при проведении первичной двумыщелковой замены коленного сустава, резекции бедренной кости или при замене неработающего эндопротеза коленного сустава (ревизии). Изделие изготавливается из металла [например, кобальт-хрома (Co-Cr), кобальт-хром-молибдена (Co-Cr-M)), титана (Ti)] и не покрывается материалом, предназначенным для улучшения фиксации и стабильности за счет способствования прорастанию кости. Изделие разработано для сочленения с вкладышем и/или феморальным компонентом эндопротеза коленного сустава, имплантация должна проводиться с использованием костного цемента.
10.15. Протезы суставов имплантируемые и сопутствующие изделия
| 128970 | 5. Медицинские изделия для in vitro диагностики (ИВД) | Гликированный гемоглобин (HbA1c) ИВД, набор, жидкостная хроматография | Набор реагентов и других связанных с ними материалов, предназначенный для качественного и/или количественного определения гликированного гемоглобина (glycated haemoglobin (HbA1c)), также известного как гликозилированный гемоглобин (glycosylated haemoglobin), в клиническом образце методом жидкостной хроматографии.
5.04. Реагенты/наборы для определения аналитов ИВД
5.04.02. Реагенты/наборы для биохимического анализа
| 128980 | 5. Медицинские изделия для in vitro диагностики (ИВД) | Поперечно-полосатая мышечная ткань антитела ИВД, калибратор | Материал, используемый для установления референтных значений для анализа, предназначенный для использования при количественном и/или качественном определении антител к поперечно-полосатым мышцам в клиническом образце.
5.04. Реагенты/наборы для определения аналитов ИВД
5.04.02. Реагенты/наборы для биохимического анализа
| 128990 | 10. Ортопедические медицинские изделия | Компонент эндопротеза голеностопного сустава таранный непокрытый | Стерильное имплантируемое изделие для замены проксимального отдела таранной кости (таранный компонент) при первичной замене голеностопного сустава или ревизии протеза. Изделие изготавливается из металла [например, кобальт-хромового сплава (Co-Cr), титана (Ti), нержавеющей стали] и не покрыто материалом, предназначенным для улучшения фиксации и стабильности за счет прорастания кости. Крепежные изделия для имплантации (например, винты) могут быть включены в комплект, имплантация должна проводиться с использованием костного цемента.
10.15. Протезы суставов имплантируемые и сопутствующие изделия
| 129000 | 10. Ортопедические медицинские изделия | Ножка эндопротеза бедренной кости непокрытая, модульная | Стерильное имплантируемое изделие, предназначенное для замены шейки проксимального отдела бедренной кости при тотальной артропластике тазобедренного сустава. Оно состоит из двух или нескольких отдельных элементов, подлежащих соединению. Как правило, изготавливается из металла [например, кобальт-хромового сплава (Co-Cr), титана (Ti), нержавеющей стали] и не покрыто материалом, предназначенным для улучшения фиксации и стабильности за счет прорастания кости. Крепежные изделия для имплантации (например, винты ) могут быть включены в комплект, имплантация должна проводиться с использованием костного цемента.
10.15. Протезы суставов имплантируемые и сопутствующие изделия
| 129010 | 10. Ортопедические медицинские изделия | Компонент эндопротеза тазобедренного сустава феморальный непокрытый, однокомпонентный | Стерильный имплантируемый основной компонент тотального эндопротеза тазобедренного сустава (феморальный компонент), обычно предназначенный для замены головки и шейки бедренной кости. Это цельное изделие, не покрытое материалом, обеспечивающим улучшение фиксации и стабильности за счет прорастания кости. Оно может быть изготовлено из металла и/или керамических материалов. Изделие может комплектоваться крепежными изделиями для имплантации (например, винтами и болтами). Имплантация осуществляется с использованием костного цемента.
10.15. Протезы суставов имплантируемые и сопутствующие изделия
| 129020 | 5. Медицинские изделия для in vitro диагностики (ИВД) | Гликированный гемоглобин (HbA1c) ИВД, набор, ион-селективные электроды | Набор реагентов и других связанных с ними материалов, предназначенный для качественного и/или количественного определения гликированного гемоглобина (glycated haemoglobin (HbA1c)), также известного как гликозилированный гемоглобин (glycosylated haemoglobin), в клиническом образце с использованием ионоселективных электродов.
5.04. Реагенты/наборы для определения аналитов ИВД
5.04.02. Реагенты/наборы для биохимического анализа
| 129030 | 5. Медицинские изделия для in vitro диагностики (ИВД) | Поперечно-полосатая мышечная ткань антитела ИВД, контрольный материал | Материал, используемый для установления референтных значений для анализа, предназначенный для использования при количественном и/или качественном определенииантител к ппоперечно-полосатым мышцам в клиническом образце.
5.04. Реагенты/наборы для определения аналитов ИВД
5.04.02. Реагенты/наборы для биохимического анализа
| 129040 | 5. Медицинские изделия для in vitro диагностики (ИВД) | Гликированный гемоглобин (HbA1c) ИВД, калибратор | Материал, используемый для установления референтных значений для анализа, предназначенный для качественного и/или количественного определения гликированного гемоглобина (glycated haemoglobin (HbA1c)), также известного как гликозилированный гемоглобин (glycosylated haemoglobin), в клиническом образце.
5.04. Реагенты/наборы для определения аналитов ИВД
5.04.02. Реагенты/наборы для биохимического анализа
| 129050 | 5. Медицинские изделия для in vitro диагностики (ИВД) | Гликированный гемоглобин (HbA1c) ИВД, контрольный материал | Материал, используемый для подтверждения качества анализа, предназначенный для использования при качественном и/или количественном определении гликированного гемоглобина (glycated haemoglobin (HbA1c)), также известного как гликозилированный гемоглобин (glycosylated haemoglobin), в клиническом образце.
5.04. Реагенты/наборы для определения аналитов ИВД
5.04.02. Реагенты/наборы для биохимического анализа
| 129050 | 5. Медицинские изделия для in vitro диагностики (ИВД) | Гликированный гемоглобин (HbA1c) ИВД, контрольный материал | Материал, используемый для подтверждения качества анализа, предназначенный для использования при качественном и/или количественном определении гликированного гемоглобина (glycated haemoglobin (HbA1c)), также известного как гликозилированный гемоглобин (glycosylated haemoglobin), в клиническом образце.
5.04. Реагенты/наборы для определения аналитов ИВД
5.04.03. Реагенты/наборы для гематологического анализа
| 129060 | 5. Медицинские изделия для in vitro диагностики (ИВД) | Поперечно-полосатая мышечная ткань антитела ИВД, реагент | Вещество или реактив, предназначенный для использования совместно с исходным изделием для ИВД с целью выполнения определенной функции в анализе, который используется при качественном и/или количественном определении определения антител к поперечно-полосатым мышцам в клиническом образце.
5.04. Реагенты/наборы для определения аналитов ИВД
5.04.02. Реагенты/наборы для биохимического анализа
| 129070 | 5. Медицинские изделия для in vitro диагностики (ИВД) | Гликированный гемоглобин (HbA1c) ИВД, реагент | Вещество или реактив, предназначенный для использования совместно с исходным изделием для ИВД для выполнения особой функции в анализе, который используется для качественного и/или количественного определения гликированного гемоглобина (glycated haemoglobin (HbA1c)), также известного как гликозилированный гемоглобин (glycosylated haemoglobin), в клиническом образце.
5.04. Реагенты/наборы для определения аналитов ИВД
5.04.02. Реагенты/наборы для биохимического анализа
| 129080 | 10. Ортопедические медицинские изделия | Компонент эндопротеза коленного сустава тибиальный непокрытый с вкладышем | Стерильное имплантируемое изделие, предназначенное для замещения мыщелков большеберцовой кости (тибиальный компонент) при проведении первичной двумыщелковой замены коленного сустава или при замене неработающего эндопротеза коленного сустава (ревизии). Изделие выполнено из металла [например, кобальт-хромового сплава (Co-Cr)] и не покрыто материалом, обеспечивающим улучшение фиксации и стабильности за счет прорастания кости; оно включает полиэтиленовый вкладыш/платформу для сочленения с бедренной костью. Имплантация должна проводиться с использованием костного цемента.
10.15. Протезы суставов имплантируемые и сопутствующие изделия
| 129090 | 10. Ортопедические медицинские изделия | Ножка эндопротеза проксимального отдела плечевой кости непокрытая | Стерильное имплантируемое изделие предназначенное для обеспечения фиксации внутри проксимального отдела плечевой кости и места сочленения с головкой плечевой кости или протезом тела плечевой кости при замене плечевого сустава. Изделие изготовлено из металла [например, титана (Ti), кобальт-хромового сплава (Co-Cr), нержавеющей стали] и не покрыто материалом, предназначенным для улучшения его фиксации и стабильности за счет прорастания кости. Крепежные изделия для имплантации (например, винты) могут быть включены в комплект. Имплантация проводится с использованием костного цемента.
10.15. Протезы суставов имплантируемые и сопутствующие изделия
| 129100 | 5. Медицинские изделия для in vitro диагностики (ИВД) | Гликированный альбумин ИВД, набор, иммуноферментный анализ (ИФА) | Набор реагентов и других связанных с ними материалов, предназначенный для качественного и/или количественного определения гликированного альбумина (glycated albumin) в клиническом образце методом иммуноферментного анализа (ИФА).
5.04. Реагенты/наборы для определения аналитов ИВД
5.04.02. Реагенты/наборы для биохимического анализа
| 129110 | 5. Медицинские изделия для in vitro диагностики (ИВД) | Анализатор гликированного гемоглобина (HbA1C) ИВД | Лабораторный прибор, работающий от сети (от сети переменного тока), предназначенный для количественного определения гликированного гемоглобина (glycated haemoglobin (HbA1c)), также известного как гликогемоглобин (glycohaemoglobin), гликозилированный гемоглобин (glycosylated haemoglobin) в клиническом образце. Обычно используется технология разделения, основанная на разнице зарядов (т.е. ионобменная хроматография, высокоэффективная жидкостная хроматография, электрофорез), химический анализ (т.е. колориметрия, спектрофотометрия) или разнице в структуре (т.е. аффинная хроматография и иммуноанализ).
5.01. Анализаторы ИВД
5.01.01. Анализаторы биохимические
| 129120 | 10. Ортопедические медицинские изделия | Компонент эндопротеза коленного сустава тибиальный одномыщелковый непокрытый, металлический | Стерильное имплантируемое изделие, разработанное для замены опорной поверхности одного мыщелка большеберцовой кости (тибиальный компонент) при первичной и ревизионной однополюсной замене коленного сустава. Изготавливается из металла [например, кобальт-хрома (Co-Cr)] и не имеет покрытия для улучшения фиксации и стабильности. Изделие сочленяется с феморальным компонентом и вкладышем, имплантация должна проводиться с использованием костного цемента.
10.15. Протезы суставов имплантируемые и сопутствующие изделия
| 129130 | 5. Медицинские изделия для in vitro диагностики (ИВД) | Гликированный альбумин ИВД, набор, жидкостная хроматография | Набор реагентов и других связанных с ними материалов, предназначенный для качественного и/или количественного определения гликированного альбумина (glycated albumin) в клиническом образце методом жидкостной хроматографии.
5.04. Реагенты/наборы для определения аналитов ИВД
5.04.02. Реагенты/наборы для биохимического анализа
| 129140 | 10. Ортопедические медицинские изделия | Ножка эндопротеза бедренной кости непокрытая, однокомпонентная | Стерильное имплантируемое изделие, предназначенное для замены шейки проксимального отдела бедренной кости при проведении тотальной артропластики тазобедренного сустава. Это цельное изделие, сделанное из металла [например, кобальт-хромового сплава (Co-Cr), титана (Ti), нержавеющей стали] и не покрытое материалом, предназначенным для улучшения его фиксации и стабильности за счет прорастания кости. Изделие может комплектоваться крепежными изделиями для имплантации (например, винтами и болтами). Имплантация осуществляется с использованием костного цемента.
10.15. Протезы суставов имплантируемые и сопутствующие изделия
| 129150 | 10. Ортопедические медицинские изделия | Компонент эндопротеза коленного сустава феморальный одномыщелковый непокрытый | Стерильное имплантируемое изделие для замены опорной поверхности одного мыщелка бедренной кости (феморальный компонент) при первичной и ревизионной однополюсной замене коленного сустава. Изделие изготавливается из металла [например, кобальт-хромового сплава (Co-Cr)] и не имеет покрытия для улучшения фиксации и стабильности за счет прорастания кости. Изделие сочленяется с тибиальным компонентом и вкладышем, имплантация должна проводиться с использованием костного цемента.
10.15. Протезы суставов имплантируемые и сопутствующие изделия
| 129160 | 10. Ортопедические медицинские изделия | Компонент эндопротеза коленного сустава тибиальный одномыщелковый непокрытый, полиэтиленовый | Стерильное имплантируемое изделие, разработанное для замены опорной поверхности одного мыщелка большеберцовой кости (тибиальный компонент) при первичной и ревизионной однополюсной замене коленного сустава. Изготавливается из полиэтилена и не имеет покрытия для улучшения фиксации и стабильности. Изделие сочленяется с феморальным компонентом, имплантация должна проводиться с использованием костного цемента.
10.15. Протезы суставов имплантируемые и сопутствующие изделия
| 129170 | 2. Вспомогательные и общебольничные медицинские изделия | Насос инфузионный интратекальный имплантируемый, непрограммируемый | Работающее от батареи непрограммируемое стерильное устройство, имплантируемое пациенту для хранения и субарахноидального введения наркотических/лекарственных средств (например, сульфата морфина, баклофена) с целью облегчения непереносимой боли и мышечных спазмов онкологической или иной природы. Этот имплантируемый инфузионный насос может использоваться для болюсного введения лекарственного средства, как правило, под контролем пациента с механическими ограничениями скорости пополнения запаса лекарственного раствора, или же обеспечивать непрерывную подачу лекарственного средства с предустановленной скоростью инъекций. Устройство, как правило, состоит из емкости для декарства, которая имплантируется под кожу нижней части живота, и соединенного с ней катетера, размещаемого в пространстве, содержащем спинномозговую жидкость.
2.05. Инфузионные насосы и сопутствующие изделия
| 129170 | 9. Нейрологические медицинские изделия | Насос инфузионный интратекальный имплантируемый, непрограммируемый | Работающее от батареи непрограммируемое стерильное устройство, имплантируемое пациенту для хранения и субарахноидального введения наркотических/лекарственных средств (например, сульфата морфина, баклофена) с целью облегчения непереносимой боли и мышечных спазмов онкологической или иной природы. Этот имплантируемый инфузионный насос может использоваться для болюсного введения лекарственного средства, как правило, под контролем пациента с механическими ограничениями скорости пополнения запаса лекарственного раствора, или же обеспечивать непрерывную подачу лекарственного средства с предустановленной скоростью инъекций. Устройство, как правило, состоит из емкости для декарства, которая имплантируется под кожу нижней части живота, и соединенного с ней катетера, размещаемого в пространстве, содержащем спинномозговую жидкость.
9.13. Прочие нейрологические медицинские изделия
| 129180 | 18. Хирургические инструменты/системы и сопутствующие медицинские изделия | Крючок для симпатэктомии | Ручной хирургический инструмент в виде стержня, используется для иссечения сегмента симпатического нерва или ганглии. Изделие сужается в направлении дистального конца, образуя крючок или несколько крючков, используемых в процедуре. Проксимальный конец образует ручку, которая может иметь разную формеу. Во множестве конструкций крючков, они параллельны. Это изделие многоразового использования.
18.39. Ретракторы/петли и сопутствующие изделия
| 129190 | 2. Вспомогательные и общебольничные медицинские изделия | Насос инфузионный интратекальный имплантируемый, программируемый | Работающее от батареи программируемое стерильное устройство, имплантируемое пациенту для хранения и субарахноидального (интратекального) введения наркотических/лекарственных средств (например, сульфата морфина, баклофена) с целью облегчения непереносимой боли и мышечных спазмов онкологической или иной природы. Этот имплантируемый инфузионный насос используется для введения доз лекарственных средств из имплантированной емкости, которые определяются концентрацией лекарственного средства и/или контролируются радиочастотными сигналами от программируемого внешнего устройства. Емкость для лекарственного средства, которая обычно имплантируется под кожу нижней части живота, как правило, присоединяется к катетеру, размещаемому в пространстве, содержащем спинномозговую жидкость.
2.05. Инфузионные насосы и сопутствующие изделия
| 129190 | 9. Нейрологические медицинские изделия | Насос инфузионный интратекальный имплантируемый, программируемый | Работающее от батареи программируемое стерильное устройство, имплантируемое пациенту для хранения и субарахноидального (интратекального) введения наркотических/лекарственных средств (например, сульфата морфина, баклофена) с целью облегчения непереносимой боли и мышечных спазмов онкологической или иной природы. Этот имплантируемый инфузионный насос используется для введения доз лекарственных средств из имплантированной емкости, которые определяются концентрацией лекарственного средства и/или контролируются радиочастотными сигналами от программируемого внешнего устройства. Емкость для лекарственного средства, которая обычно имплантируется под кожу нижней части живота, как правило, присоединяется к катетеру, размещаемому в пространстве, содержащем спинномозговую жидкость.
9.13. Прочие нейрологические медицинские изделия
| 129200 | 1. Анестезиологические и респираторные медицинские изделия | Набор для интратекальной анестезии, не содержащий лекарственные средства | Набор изделий, предназначенных для введения анальгетика или анестетика (не относящихся к данному виду) в интратекальное пространство с целью обезболивания (процедуры, известной как спинальная блокада, субарахноидальная блокада или интрадуральная блокада). Набор состоит из спинальной иглы и шприца, а также дополнительных изделий, используемых во время проведения процедуры (например, перевязочного материала). Набор не предназначен для эпидуральной анестезии. Это изделие для одноразового использования.
1.13. Катетеры анестезиологические и сопутствующие изделия
| 129200 | 1. Анестезиологические и респираторные медицинские изделия | Набор для интратекальной анестезии, не содержащий лекарственные средства | Набор изделий, предназначенных для введения анальгетика или анестетика (не относящихся к данному виду) в интратекальное пространство с целью обезболивания (процедуры, известной как спинальная блокада, субарахноидальная блокада или интрадуральная блокада). Набор состоит из спинальной иглы и шприца, а также дополнительных изделий, используемых во время проведения процедуры (например, перевязочного материала). Набор не предназначен для эпидуральной анестезии. Это изделие для одноразового использования.
1.17. Наборы анестезиологические
| 129200 | 6. Медицинские изделия для манипуляций/восстановления тканей/органов человека | Набор для интратекальной анестезии, не содержащий лекарственные средства | Набор изделий, предназначенных для введения анальгетика или анестетика (не относящихся к данному виду) в интратекальное пространство с целью обезболивания (процедуры, известной как спинальная блокада, субарахноидальная блокада или интрадуральная блокада). Набор состоит из спинальной иглы и шприца, а также дополнительных изделий, используемых во время проведения процедуры (например, перевязочного материала). Набор не предназначен для эпидуральной анестезии. Это изделие для одноразового использования.
6.06. Повязки и сопутствующие изделия
| 129220 | 5. Медицинские изделия для in vitro диагностики (ИВД) | Антисульфатидные антитела ИВД, набор, иммунофлуоресцентный анализ | Набор реагентов и других связанных с ними материалов, предназначенный для качественного и/или количественного определения антисульфатидных антител в клиническом образце с использованием метода иммунофлуоресцентного анализа.
5.04. Реагенты/наборы для определения аналитов ИВД
5.04.02. Реагенты/наборы для биохимического анализа
| 129230 | 5. Медицинские изделия для in vitro диагностики (ИВД) | Антисульфатидные антитела ИВД, набор, иммуноферментный анализ (ИФА) | Набор реагентов и других связанных с ними материалов, предназначенный для качественного и/или количественного определения анти-sulfatide антител в клиническом образце с использованием метода иммуноферментного анализа.
5.04. Реагенты/наборы для определения аналитов ИВД
5.04.02. Реагенты/наборы для биохимического анализа
| 129240 | 5. Медицинские изделия для in vitro диагностики (ИВД) | Сульфатиды ИВД, набор, спектрофотометрический анализ | Набор реагентов и других связанных с ними материалов, предназначенный для количественного определения сульфатидов (sulfatide) в клиническом образце с использованием метода спектрофотометрического анализа.
5.04. Реагенты/наборы для определения аналитов ИВД
5.04.02. Реагенты/наборы для биохимического анализа
| 129250 | 5. Медицинские изделия для in vitro диагностики (ИВД) | Антисульфатидные антитела ИВД, калибратор | Материал, используемый для установления референтных значений для анализа, предназначенный для использования при количественном и/или качественном определении антисульфатидных антител в клиническом образце.
5.04. Реагенты/наборы для определения аналитов ИВД
5.04.02. Реагенты/наборы для биохимического анализа
| 129260 | 5. Медицинские изделия для in vitro диагностики (ИВД) | Сульфатиды ИВД, калибратор | Материал, используемый для установления референтных значений для анализа, предназначенный для количественного определения сульфатидов (sulfatide) в клиническом образце.
5.04. Реагенты/наборы для определения аналитов ИВД
5.04.02. Реагенты/наборы для биохимического анализа
| 129270 | 5. Медицинские изделия для in vitro диагностики (ИВД) | Антисульфатидные антитела ИВД, контрольный материал | Материал, используемый для подтверждения качества анализа, предназначенного для качественного и/или количественного определения антисульфатидных антител в клиническом образце.
5.04. Реагенты/наборы для определения аналитов ИВД
5.04.02. Реагенты/наборы для биохимического анализа
| 129280 | 5. Медицинские изделия для in vitro диагностики (ИВД) | Сульфатиды ИВД, контроль | Материал, используемый для подтверждения качества анализа, предназначенный для использования при количественном определении сульфатидов (sulfatide) в клиническом образце.
5.04. Реагенты/наборы для определения аналитов ИВД
5.04.02. Реагенты/наборы для биохимического анализа
| 129290 | 5. Медицинские изделия для in vitro диагностики (ИВД) | Антисульфатидные антитела ИВД, реагент | Вещество или реактив, предназначенный для использования совместно с исходным изделием для ИВД с целью выполнения определенной функции в анализе, который используется при качественном и/или количественном определении антисульфатидных антител ИВД в клиническом образце.
5.04. Реагенты/наборы для определения аналитов ИВД
5.04.02. Реагенты/наборы для биохимического анализа
| 129300 | 5. Медицинские изделия для in vitro диагностики (ИВД) | Сульфатиды ИВД, реагент | Вещество или реактив, предназначенный для использования совместно с исходным изделием для ИВД с целью выполнения определенной функции в анализе, который используется для количественного определения сульфатидов (sulfatide) в клиническом образце.
5.04. Реагенты/наборы для определения аналитов ИВД
5.04.02. Реагенты/наборы для биохимического анализа
| 129310 | 2. Вспомогательные и общебольничные медицинские изделия | Мешок прачечный для операционной | Изделие, предназначенное для сбора, хранения и отправки в прачечную грязного белья/одежды из операционной. Обычно маркируется биркой соответствующего цвета и хранится на бельевых полках. Изделие многоразового использования.
2.16. Мешки медицинские для прачечной
| 129320 | 2. Вспомогательные и общебольничные медицинские изделия | Простыня для стола операционного, многоразового использования | Простыня для покрытия операционного стола, создающая гигиенический барьер между поверхностью стола и телом пациента и обеспечивающая поддержание стерильности. Изготавливается, как правило, из ткани, например, хлопчатобумажной. Изделие многоразового использования.
2.29. Покрывала медицинских столов
| 129350 | 2. Вспомогательные и общебольничные медицинские изделия | Халат операционный одноразового использования | Нестерильный предмет одежды из натуральных и/или синтетических материалов, предназначенный для ношения поверх костюма медицинского работника во время проведения хирургической операции с целью закрытия рук, туловища и бедер; может быть влагоустойчивым или непроницаемым для жидкостей. Изделие, также известное как хирургический халат, используется во время хирургических операций для защиты как пациента, так и персонала операционной от переноса микроорганизмов, физиологических жидкостей и твердых частиц. Это изделие для одноразового использования.
2.50. Халаты медицинские
| 129360 | 2. Вспомогательные и общебольничные медицинские изделия | Светильник операционный | Прибор, который представляет собой специализированный источник света для освещения места хирургического вмешательства. Обеспечивает яркий свет высокой интенсивности, отражает поле света, что минимизирует тени и выделение тепла. Обычно состоит из отдельной световой головки с более чем одним источником света, куда могут входить галогенные лампы или светодиоды, отражатели, зеркала и механизмы регулирования фокуса. Этот прибор обычно устанавливается на потолок или на стену в операционной, крепление может прилагаться. Он может быть частью системы освещения операционной и состоять из нескольких световых головок.
2.24. Осветители операционные
| 129370 | 2. Вспомогательные и общебольничные медицинские изделия | Система для освещения операционной | Совокупность приборов, которые представляют собой специализированные источники света для освещения места хирургического вмешательства. Обычно система состоит из комбинации световых головок одного или разных размеров или сочетания светильников для операционной и смотровой/процедурной (с общепринятым названием - сателлиты), которые устанавливаются на независимой вращающейся уравновешенной дуге, которая позволяет расположить светильник в любом месте. Система обычно монтируется на потолок операционной и может содержать камеры, видеодисплеи или другие приборы
2.24. Осветители операционные
| 129380 | 2. Вспомогательные и общебольничные медицинские изделия | Халат операционный, многоразового использования | Универсальный предмет одежды, изготовленный из натуральных и/или синтетических материалов или их сочетаний, носимый поверх костюма хирурга во время хирургических операций. В зависимости от предполагаемого использования может быть водостойким или непроницаемым для жидкости. Халат для операционной палаты (ОП) используется во время хирургических процедур с целью защиты как пациента, так и персонала операционной от переноса микроорганизмов, жидкостей тела и частиц жидкости в воздухе. Это повторно используемый предмет одежды, который необходимо стирать после каждого использования.
2.50. Халаты медицинские
| 129390 | 15. Стоматологические медицинские изделия | Ретрактор стоматологический вибрирующий | Нестерильная ручная стоматологическая установка с питанием от батареи, предназначенная для отвода губы/щеки и для генерации вибраций для введения дентальной инъекции. Вибрация применяется с целью минимизации боли при инъекции путем отвлечения пациента. Установка обычно состоит из цилиндрического наконечника, используемого с прикрепляемой одноразовой прорезиненной насадкой. Насадка отводит губу/щеку и одновременно она располагается на десне/нёбе близко к месту инъекции для передачи вибраций. Установка питается от аккумуляторной батареи; в ней может быть источник света, и в комплект входит база для подзарядки. Это устройство для многоразового использования.
15.19. Ретракторы стоматологические
| 129390 | 15. Стоматологические медицинские изделия | Ретрактор стоматологический вибрирующий | Нестерильная ручная стоматологическая установка с питанием от батареи, предназначенная для отвода губы/щеки и для генерации вибраций для введения дентальной инъекции. Вибрация применяется с целью минимизации боли при инъекции путем отвлечения пациента. Установка обычно состоит из цилиндрического наконечника, используемого с прикрепляемой одноразовой прорезиненной насадкой. Насадка отводит губу/щеку и одновременно она располагается на десне/нёбе близко к месту инъекции для передачи вибраций. Установка питается от аккумуляторной батареи; в ней может быть источник света, и в комплект входит база для подзарядки. Это устройство для многоразового использования.
15.24. Шприцы стоматологические и сопутствующие изделия
| 129390 | 18. Хирургические инструменты/системы и сопутствующие медицинские изделия | Ретрактор стоматологический вибрирующий | Нестерильная ручная стоматологическая установка с питанием от батареи, предназначенная для отвода губы/щеки и для генерации вибраций для введения дентальной инъекции. Вибрация применяется с целью минимизации боли при инъекции путем отвлечения пациента. Установка обычно состоит из цилиндрического наконечника, используемого с прикрепляемой одноразовой прорезиненной насадкой. Насадка отводит губу/щеку и одновременно она располагается на десне/нёбе близко к месту инъекции для передачи вибраций. Установка питается от аккумуляторной батареи; в ней может быть источник света, и в комплект входит база для подзарядки. Это устройство для многоразового использования.
18.39. Ретракторы/петли и сопутствующие изделия
| 129400 | 5. Медицинские изделия для in vitro диагностики (ИВД) | Цистатин С ИВД, антитела | Одно или множество антител, способных связываться со специфическими антигенными детерминантами, предназначенных для использования при качественном и/или количественном определении белка цистатин С (cystatin C protein) в клиническом образце.
5.04. Реагенты/наборы для определения аналитов ИВД
5.04.02. Реагенты/наборы для биохимического анализа
| 129400 | 5. Медицинские изделия для in vitro диагностики (ИВД) | Цистатин С ИВД, антитела | Одно или множество антител, способных связываться со специфическими антигенными детерминантами, предназначенных для использования при качественном и/или количественном определении белка цистатин С (cystatin C protein) в клиническом образце.
5.04. Реагенты/наборы для определения аналитов ИВД
5.04.05. Реагенты/наборы для гистологического/цитологического анализа
| 129410 | 2. Вспомогательные и общебольничные медицинские изделия | Система информационная для операционной с функцией отслеживания и распознавания динамических жестов | Компонент информационной системы для операционной с питанием от сети переменного тока, который предоставляет оператору, обычно хирургу, метод управления компьютерным приложением для отслеживания движений рук без физического контакта с прибором для сохранения стерильности. Она распознает жесты и движения человеческой руки и преобразует их в сигналы, которые управляют компьютерными прикладными программами систем и таким образом обеспечивает интерфейс между человеком и машиной для бесконтактной информационной системы для операционной. Электропитание поступает обычно через трансформатор, который подает сетевое электричество пониженного напряжения (например, 12 В). Система предназначена для использования в стерильной операционной зоне.
2.56. Прочие вспомогательные и общебольничные медицинские изделия
| 129430 | 2. Вспомогательные и общебольничные медицинские изделия | Устройство для мойки операционного стола | Крупногабаритная электросетевая (переменного тока) моечная машина для (полу)автоматической влажной уборки операционных столов соответствующего машине типа и конструкции. Столы обычно промываются после каждой проведенной на них операции. По причине крупных габаритов обычно встраивается в инфраструктуру здания.
2.17. Моющие машины
| 129440 | 2. Вспомогательные и общебольничные медицинские изделия | Стойка для медицинского монитора/светильника | Передвижное устройство, разработанное для поддержки светильника и/или монитора для отображения изображений, которые используются в медицинских целях (например, в операционной и/или смотровом/процедурном кабинете). Это передвижная напольная стойка, которая может иметь колеса м/или шарнирные сочленения для обеспечения возможности динамического позиционирования; изделия, устанавливаемые на эту стойку (медицинские светильники/мониторы), к данному устройству не прилагаются.
2.56. Прочие вспомогательные и общебольничные медицинские изделия
| 129450 | 15. Стоматологические медицинские изделия | Наконечник ретрактора стоматологического вибрирующего | Нестерильный стоматологический прибор, предназначенный для соединения с наконечником питаемого от батарейки ретрактора стоматологического вибрирующего, действующего как ретракционный крюк и передатчик вибрации во время стоматологической инъекции. Вибрация нужна, чтобы уменьшить боль от инъекции, отвлекая пациента. Прибор покрыт резиной и имеет форму крюка, отводящего губу/щеку и может также накладываться на десну/небо вблизи места инъекции для передачи вибрации. Является прибором одноразового использования.
15.24. Шприцы стоматологические и сопутствующие изделия
| 129450 | 18. Хирургические инструменты/системы и сопутствующие медицинские изделия | Наконечник ретрактора стоматологического вибрирующего | Нестерильный стоматологический прибор, предназначенный для соединения с наконечником питаемого от батарейки ретрактора стоматологического вибрирующего, действующего как ретракционный крюк и передатчик вибрации во время стоматологической инъекции. Вибрация нужна, чтобы уменьшить боль от инъекции, отвлекая пациента. Прибор покрыт резиной и имеет форму крюка, отводящего губу/щеку и может также накладываться на десну/небо вблизи места инъекции для передачи вибрации. Является прибором одноразового использования.
18.39. Ретракторы/петли и сопутствующие изделия
| 129460 | 5. Медицинские изделия для in vitro диагностики (ИВД) | Цистатин С ИВД, калибратор | Материал, используемый для установления референтных значений для анализа, предназначенный для качественного и/или количественного определения белка цистатин С (cystatin C protein) в клиническом образце.
5.04. Реагенты/наборы для определения аналитов ИВД
5.04.02. Реагенты/наборы для биохимического анализа
| 129460 | 5. Медицинские изделия для in vitro диагностики (ИВД) | Цистатин С ИВД, калибратор | Материал, используемый для установления референтных значений для анализа, предназначенный для качественного и/или количественного определения белка цистатин С (cystatin C protein) в клиническом образце.
5.04. Реагенты/наборы для определения аналитов ИВД
5.04.05. Реагенты/наборы для гистологического/цитологического анализа
| 129470 | 5. Медицинские изделия для in vitro диагностики (ИВД) | Цистатин С ИВД, набор, иммуноферментный анализ (ИФА) | Набор реагентов и других связанных с ними материалов, предназначенный для качественного и/или количественного определения белка цистатин С (cystatin C protein) в клиническом образце методом иммуноферментного анализа (ИФА).
5.04. Реагенты/наборы для определения аналитов ИВД
5.04.02. Реагенты/наборы для биохимического анализа
| 129480 | 5. Медицинские изделия для in vitro диагностики (ИВД) | Нистатин диски для тестирования на чувствительность ИВД | Диски, содержащие определенное количество нистатина (nystatin), предназначенные для определения антимикробной чувствительности микроорганизмов, выделенных из клинического образца путем культивирования.
5.04. Реагенты/наборы для определения аналитов ИВД
5.04.08. Реагенты/наборы для определения микробных изолятов ИВД
| 129490 | 2. Вспомогательные и общебольничные медицинские изделия | Тележка для принадлежностей к операционному столу | Тележка обычно в виде каркаса на колесах с корзинами, полками, крючками и органайзерами, которая используется для аккуратного и гигиеничного хранения принадлежностей для операционного стола. Эта тележка может быть доставлена в операционную для легкого выбора принадлежностей для операционного стола или инструментов для определенной хирургической процедуры.
2.46. Тележки медицинские
| 129500 | 2. Вспомогательные и общебольничные медицинские изделия | Матрас для операционного стола | Подушка с пенным наполнителем, используемая как элемент операционного стола, который располагается на поверхности стола и на котором лежит пациент. Обычно он наполнен плотным полиуретаном или пеной с эффектом памяти, может быть неотъемлемой частью стола (т.е., демонтироваться только при помощи инструментов) или свободно лежать на столе (например, закрепляясь кнопками, текстильными застежками, прорезями и крючками) и сниматься для проведения очистки. Приспособление является жестким, водонепроницаемым, его можно стирать с применением сильных дезинфицирующих средств. Может быть представлено в виде цельного куска по всей длине или с секциями. Это изделие многократного использования.
2.14. Матрасы медицинские и сопутствующие изделия
| 129510 | 2. Вспомогательные и общебольничные медицинские изделия | Подушка для операционного стола, многоразового использования | Подушка (например, с гелевым наполнителем, из пеноматериала), которая помещается между матрасом на операционном столе или устройством для позиционирования пациента (например, интраоперационным устройством для позиционирования туловища, подставкой для промежности) и пациентом для распределения веса тела пациента по большой площади с целью предоствращения образования пролежней и некроза тканей на выступающих частях тела пациента, когда он находится в неподвижном состоянии в течение длительного периода во время операции. Доступны изделия различных размеров и форм, подходящие к различным частям тела, таким как ягодицы, плечи, пятки или все тело (обычно исключая голову). Это изделие многоразового использования.
2.56. Прочие вспомогательные и общебольничные медицинские изделия
| 129550 | 5. Медицинские изделия для in vitro диагностики (ИВД) | Цистатин С ИВД, контрольный материал | Материал, используемый для подтверждения качества анализа, предназначенный для использования при качественном и/или количественном определении белка цистатин С (cystatin C protein) в клиническом образце.
5.04. Реагенты/наборы для определения аналитов ИВД
5.04.02. Реагенты/наборы для биохимического анализа
| 129550 | 5. Медицинские изделия для in vitro диагностики (ИВД) | Цистатин С ИВД, контрольный материал | Материал, используемый для подтверждения качества анализа, предназначенный для использования при качественном и/или количественном определении белка цистатин С (cystatin C protein) в клиническом образце.
5.04. Реагенты/наборы для определения аналитов ИВД
5.04.05. Реагенты/наборы для гистологического/цитологического анализа
| 129570 | 2. Вспомогательные и общебольничные медицинские изделия | Покрытие рукоятки медицинского оборудования, многоразового использования | Изделие, предназначенное для покрытия рукоятки части медицинского оборудования (например, светильника для проведения операции), обеспечивающее физический стерильный барьер между рукояткой и рукой медицинского работника, например, во время хирургической операции. Обычно это жесткое полимерное изделие, прикрепляемое к рукоятке, дополнительно обеспечивающее сжатие для улучшенного манипулирования; не предназначено для покрытия других компонентов оборудования. Это изделие многоразового использования, стерилизуемое перед использованием.
2.56. Прочие вспомогательные и общебольничные медицинские изделия
| 129580 | 2. Вспомогательные и общебольничные медицинские изделия | Кронштейн для медицинского монитора/светильника | Фиксированная конструкция, разработанная для поддержки светильника или монитора для отображения изображений, которые используются в медицинских целях (например, в операционной и/или смотровом/процедурном кабинете). Кронштейн перманентно фиксируется к потолку и/или стене. Это изделие разработано для обеспечения возможности динамического позиционирования (например, с динамическими рычагами, салазками); изделия, устанавливаемые на этото кронштейн (медицинские светильники/мониторы), к данному виду не относятся.
2.56. Прочие вспомогательные и общебольничные медицинские изделия
| 129590 | 2. Вспомогательные и общебольничные медицинские изделия | Подголовник стола для осмотра/операций/терапевтических процедур | Приспособление, которое прикрепляется к столу для осмотра/операций/терапевтических процедур и поддерживает голову лежачего пациента при подготовке или во время медицинских процедуры или исследований. Это универсальный подголовник, как правило, изготавливаемый из металлических или синтетических материалов и обеспечивающий более мягкую поверхность, на которой лежит голова пациента. Он представлен в различных формах и размерах с механическими механизмами для регулирования положения по отношению к поверхности стола. Это устройство многократного применения после соответствующей очистки.
2.56. Прочие вспомогательные и общебольничные медицинские изделия
| 129600 | 5. Медицинские изделия для in vitro диагностики (ИВД) | Цистатин С ИВД, иммуногистохимическая реакция с ферментной меткой | Набор реагентов и других связанных с ними материалов, предназначенный для качественного и/или количественного определения белка цистатин С (cystatin C protein) в клиническом образце методом ферментного иммуногистохимического окрашивания.
5.04. Реагенты/наборы для определения аналитов ИВД
5.04.05. Реагенты/наборы для гистологического/цитологического анализа
| 129610 | 19. Эндоскопические медицинские изделия | Система информационная аудиовизуальная для операционной | Специальная компьютерная информационная система, специально предназначенная для электронного получения, сбора, хранения, помощи в анализе, воспроизведения, вывода и распределения аудиовизуальных данных для поддержки исследовательской и лечебной деятельности в операционной. Система может быть использована для управления распределением видео и аудио материалов из нескольких источников на несколько периферийных устройств, чтобы контролировать медицинские и немедицинские устройства, и для целей документирования (например для хранения неподвижных изображений, последовательных видео и аудио записей во время медицинских вмешательств). Система представляет собой специальную комбинацию аппаратных средств (например, компьютеров, терминалов, сетевых компонентов) и программного обеспечения (обычно встроенного).
19.01. Видеокамеры эндоскопические и сопутствующие изделия
| 129610 | 2. Вспомогательные и общебольничные медицинские изделия | Система информационная аудиовизуальная для операционной | Специальная компьютерная информационная система, специально предназначенная для электронного получения, сбора, хранения, помощи в анализе, воспроизведения, вывода и распределения аудиовизуальных данных для поддержки исследовательской и лечебной деятельности в операционной. Система может быть использована для управления распределением видео и аудио материалов из нескольких источников на несколько периферийных устройств, чтобы контролировать медицинские и немедицинские устройства, и для целей документирования (например для хранения неподвижных изображений, последовательных видео и аудио записей во время медицинских вмешательств). Система представляет собой специальную комбинацию аппаратных средств (например, компьютеров, терминалов, сетевых компонентов) и программного обеспечения (обычно встроенного).
2.56. Прочие вспомогательные и общебольничные медицинские изделия
| 129620 | 2. Вспомогательные и общебольничные медицинские изделия | Подушка для операционного стола, одноразового использования | Нестерильная подушка (например, с гелевым наполнителем, из пеноматериала), которая помещается между матрасом на операционном столе или устройством для позиционирования пациента (например, интраоперационным устройством для позиционирования туловища, подставкой для промежности) и пациентом для распределения веса тела пациента по большой площади с целью предотвращения образования пролежней и некроза тканей на выступающих частях тела пациента, когда он находится в неподвижном состоянии в течение длительного периода во время операции. Доступны изделия различных размеров и форм, подходящие к различным частям тела, таким как ягодицы, плечи, пятки или все тело (обычно исключая голову). Это изделие одноразового использования.
2.56. Прочие вспомогательные и общебольничные медицинские изделия
| 129650 | 5. Медицинские изделия для in vitro диагностики (ИВД) | Агент хелатирующий, для декальцификации | Вещество для связывания и удаления кальция из биологической пробы.
5.04. Реагенты/наборы для определения аналитов ИВД
5.04.02. Реагенты/наборы для биохимического анализа
| 129660 | 5. Медицинские изделия для in vitro диагностики (ИВД) | Цистатин С ИВД, реагент | Вещество или реактив, предназначенный для использования совместно с исходным изделием для ИВД для выполнения особой функции в анализе, который используется для качественного и/или количественного определения белка цистатин С (cystatin C protein) в клиническом образце.
5.04. Реагенты/наборы для определения аналитов ИВД
5.04.02. Реагенты/наборы для биохимического анализа
| 129660 | 5. Медицинские изделия для in vitro диагностики (ИВД) | Цистатин С ИВД, реагент | Вещество или реактив, предназначенный для использования совместно с исходным изделием для ИВД для выполнения особой функции в анализе, который используется для качественного и/или количественного определения белка цистатин С (cystatin C protein) в клиническом образце.
5.04. Реагенты/наборы для определения аналитов ИВД
5.04.05. Реагенты/наборы для гистологического/цитологического анализа
| 129680 | 2. Вспомогательные и общебольничные медицинские изделия | Система управления аудиовизуальными данными/устройствами в операционной | Комплект работающих от сети (сети переменного тока) устройств, предназначенных для: 1) обеспечения персонала операционной единой точкой управления для работы электромеханических/электронных медицинских изделий различного исполнения во время хирургической операции; и 2) управления аудиовизуальными данными (т.е., их получения, хранения, распределения) для проведения обследований и лечения в операционной. Система состоит из специального комбинированного аппаратного обеспечения (например, сетевых компонентов, мониторов) и программного обеспечения (например, готовых решений).
2.56. Прочие вспомогательные и общебольничные медицинские изделия
| 129690 | 2. Вспомогательные и общебольничные медицинские изделия | Стул операционный | Сиденье, как правило, мягкое и с регулируемой высотой, предназначено для персонала операционной при проведении хирургических процедур в качестве альтернативы работе стоя; оно не имеет спинки и подлокотников. Оно предназначено для использования в операционных или чистых комнатах и имеет конструкцию, которая позволяет легко чистить его для сведения к минимуму риска заражения.
2.56. Прочие вспомогательные и общебольничные медицинские изделия
| 129700 | 2. Вспомогательные и общебольничные медицинские изделия | Покрытие рукоятки медицинского оборудования, одноразового использования, стерильное | Стерильное изделие, предназначенное для покрытия рукоятки части медицинского оборудования (например, светильника для проведения операции), обеспечивающее физический стерильный барьер между рукояткой и рукой медицинского работника, например, во время хирургической операции. Обычно это полимерное изделие, прикрепляемое к рукоятке, дополнительно обеспечивающее сжатие для улучшенного манипулирования; не предназначено для покрытия других компонентов оборудования. Это изделие одноразового использования.
2.56. Прочие вспомогательные и общебольничные медицинские изделия
| 129710 | 5. Медицинские изделия для in vitro диагностики (ИВД) | Цистатин С ИВД, набор, нефелометрический/ турбидиметрический анализ | Набор реагентов и других связанных с ними материалов, предназначенный для качественного и/или количественного определения белка цистатин С (cystatin C protein) в клиническом образце методом нефелометрии/турбидиметрии.
5.04. Реагенты/наборы для определения аналитов ИВД
5.04.02. Реагенты/наборы для биохимического анализа
| 129740 | 10. Ортопедические медицинские изделия | Удлинитель ортопедический для операционного стола | Ортопедическое устройство, предназначенное для функционирования в качестве отдельностоящей конструкции или прикрепляемое к операционному столу или деке стола для обеспечения дополнительной поддержки участка или части тела пациента во время проведения ортопедических хирургических процедур (например, поддержки позвоночного столба для вытяжения ног, верхней части туловища во время операции на плече). Как правило, состоит из опор с регулируемой высотой, длиной и углом или телескопических штанг/пластин.
10.19. Тракционные системы и сопутствующие изделия
| 129750 | 2. Вспомогательные и общебольничные медицинские изделия | Простыня для стола операционного, одноразового использования | Простынь, используемая как покрытие на операционный стол. Применяется в качестве барьера между поверхностью стола и пациентом, чтобы сохранить стерильность. Данное изделие изготавливается из прочной ткани, например, искусственной или бумажной. Данное изделие одноразовое.
2.29. Покрывала медицинских столов
| 129760 | 12. Радиологические медицинские изделия | Маска для радиационной защиты | Изделие индивидуальной защиты глаз персонала и пациента от нежелательного лучевого воздействия первичного или рассеянного излучения при лечебных или диагностических процедурах. Изделие представляет собой очки с линзами, боковыми заслонками, верхними и нижними заслонками, сделанными из прозрачного свинцовоэквивалентного стекла или пластика. Линзы и заслонки обеспечивают физическую защиту от жидких радиоактивных материалов. Линзы очков могут быть корригирующими или некорригирующими.
12.13. Экраны/защиты/ограничители излучения
| 129770 | 12. Радиологические медицинские изделия | Средства защиты от электромагнитного излучения радиочастотного диапазона | Устройство радиационной защиты, состоящее из электропроводящих материалов, используемое в сочетании с другими медицинскими устройствами для формирования барьера от радиочастотных (РЧ) излучений и помех. Этот вид материала защищает медицинские устройства и/или людей от радиочастотных полей или фоновых излучений. Эта группа устройств включает в себя широкий спектр материалов, например, медное (Cu) листовое покрытие и медную сетку. Медные листы и медная сетка используются в стенах, полах, потолках, дверях и окнах кабинетов магнитно-резонансной томографии для предотвращения помех в работе электронных приборов, используемых для формирования и приема радиочастотных импульсов изображения.
12.13. Экраны/защиты/ограничители излучения
| 129770 | 2. Вспомогательные и общебольничные медицинские изделия | Средства защиты от электромагнитного излучения радиочастотного диапазона | Устройство радиационной защиты, состоящее из электропроводящих материалов, используемое в сочетании с другими медицинскими устройствами для формирования барьера от радиочастотных (РЧ) излучений и помех. Этот вид материала защищает медицинские устройства и/или людей от радиочастотных полей или фоновых излучений. Эта группа устройств включает в себя широкий спектр материалов, например, медное (Cu) листовое покрытие и медную сетку. Медные листы и медная сетка используются в стенах, полах, потолках, дверях и окнах кабинетов магнитно-резонансной томографии для предотвращения помех в работе электронных приборов, используемых для формирования и приема радиочастотных импульсов изображения.
2.56. Прочие вспомогательные и общебольничные медицинские изделия
| 129790 | 12. Радиологические медицинские изделия | Компьютер для планирования облучения в лучевой терапии | Специализированная ЭВМ, персональный компьютер (ПК) или компьютерная платформа, а также соответствующее аппаратное обеспечение, программно-аппаратные средства и операционная система, используемые для контроля и управления работой системы планирования облучения в лучевой терапии и связанными с ней функциями обработки, отображения и анализа.
12.14. Прочие радиологические медицинские изделия
| 129800 | 12. Радиологические медицинские изделия | Перчатки хирургические/процедурные из латекса гевеи для защиты от излучения | Стерильное изделие, изготовленное из натурального латекса гевеи, предназначенное для создания защитного барьера для рук медицинского работника в хирургическом/процедурном поле; внутренняя поверхность неопудренная, матрица материала перчаток содержит материал, ослабляющий излучение, с целью ограничения воздействия излучения (например, во время флюороскопии). Обычно используются в качестве двустороннего барьера для защиты пациента и персонала от загрязнений. Имеют соответствующие характеристики по тактильности и комфортности применения и должны иметь соответствующие физические свойства (например, прочность на растяжение, эластичности) и однотипные размеры (т. е. системность размеров). Это изделие одноразового использования.
12.13. Экраны/защиты/ограничители излучения
| 129800 | 2. Вспомогательные и общебольничные медицинские изделия | Перчатки хирургические/процедурные из латекса гевеи для защиты от излучения | Стерильное изделие, изготовленное из натурального латекса гевеи, предназначенное для создания защитного барьера для рук медицинского работника в хирургическом/процедурном поле; внутренняя поверхность неопудренная, матрица материала перчаток содержит материал, ослабляющий излучение, с целью ограничения воздействия излучения (например, во время флюороскопии). Обычно используются в качестве двустороннего барьера для защиты пациента и персонала от загрязнений. Имеют соответствующие характеристики по тактильности и комфортности применения и должны иметь соответствующие физические свойства (например, прочность на растяжение, эластичности) и однотипные размеры (т. е. системность размеров). Это изделие одноразового использования.
2.25. Перчатки
| 129830 | 12. Радиологические медицинские изделия | Болюс при лучевой терапии, одноразового использования | Пластичный плотный нестерильный материал (например, плотный гель, парафин, силикон), который при облучении обладает свойствами кожи и предназначен для нанесения на кожу для изменения попадающей на поверхность кожи радиационной дозы или глубины ее проникновения. Доступны материалы различной стандартной толщины (например, от 0,5 до 4 см), которые оператор может обрезать, для обеспечения модификации воспроизводимого пучка радиационного излучения для заданной глубины дозы во время лечения определенного места или заолевания. Это изделие для одноразового использования.
12.13. Экраны/защиты/ограничители излучения
| 129840 | 12. Радиологические медицинские изделия | Устройство для изготовления компенсационного фильтра в лучевой терапии | Устройство с питанием от сети переменного тока, используемое для изготовления (измельчения) компенсационных фильтров или клиновидных фильтров, которые применяются в лучевой терапии для корректировки основного пучка излучения, достигающего пациента, чтобы компенсировать вариации толщины, плотности и радиочувствительности тела пациента. Они изготовляются из, например, свинца (Pb), эквивалентных свинцу материалов, алюминия (Al), олова (Sn) или меди (Cu) и используются для фильтрации низкоэнергетических фотонов из пучков излучения до того, как они достигнут пациента, и/или для выравнивания количества излучения, достигающего заданного поперечного сечения или плоскости тела пациента.
12.14. Прочие радиологические медицинские изделия
| 129850 | 12. Радиологические медицинские изделия | Рабочая станция для планирования облучения в лучевой терапии | Автономное устройство для обработки изображений, которое является компонентом планирования облучения в лучевой терапии. Иногда считается компонентом системы архивации и передачи изображений или конфигурации локальной компьютерной сети, например, радиологической информационной системы или информационной системы больницы. Рабочая станция не содержит элементы непосредственного управления функционированием системы лучевой терапии. Она может получать и передавать данные как онлайн, так и в автономном режиме, и обеспечивает удаленную обработку, манипулирование и просмотр изображений и информации, используемой при планировании, записи и подтверждении правильности лечения.
12.14. Прочие радиологические медицинские изделия
| 129860 | 12. Радиологические медицинские изделия | Операционная система для компьютера в системе учета и контроля доз облучения в лучевой терапии | Операционная система (или программно-аппаратные средства) для электронной вычислительной машины или персонального компьютера, специфичная для центрального процессора, которая встроена в конфигурацию системы учета и контроля доз облучения в лучевой терапии. Она включает в себя программы и подпрограммы для программного обеспечения или программно-аппаратных средств, поставляемые производителем компьютеров, которые управляют специальным компьютером при выполнении им задач и предоставляют различные вспомогательные функции для операторов, прикладных программистов и программ. Для обозначения различных версий операционной системы обычно используется фирменное наименование и номер версии.
12.14. Прочие радиологические медицинские изделия
| 129870 | 2. Вспомогательные и общебольничные медицинские изделия | Халат изолирующий, многоразового использования | Предмет одежды, изготовленный из натуральных и/или синтетических материалов, предназначенный для ношения работниками здравоохранения или посетителями с целью их изоляции от пациентов. Изолирующий халат помогает защитить пациента (например, ожоговых больных), от передачи инфекционных агентов, носителями которых могут являться медицинские работники или посетили; или он может защищать медицинского работника или посетителя от инфекционного агента, которым инфицирован пациент. Это одежда многоразового использования, предполагающая стирку после каждого использования.
2.50. Халаты медицинские
| 129880 | 2. Вспомогательные и общебольничные медицинские изделия | Халат изолирующий одноразового использования | Нестерильный предмет одежды, изготовленный из натуральных и/или синтетических материалов, предназначенный для ношения работниками здравоохранения или посетителями с целью их изоляции от пациентов. Изолирующий халат помогает защитить пациента (например, ожоговых больных), от передачи инфекционных агентов, носителями которых могут являться медицинские работники или посетители; или он может защищать медицинского работника или посетителя от инфекционного агента, которым инфицирован пациент. Это одежда одноразового использования.
2.50. Халаты медицинские
| 129890 | 2. Вспомогательные и общебольничные медицинские изделия | Тележка для изолятора | Небольшая колёсная тележка с полками и/или ящиками, используемая для хранения и локального перемещения медицинского оборудования, расходных материалов и т. п. в пределах медицинского инфекционного изолятора.
2.46. Тележки медицинские
| 129900 | 12. Радиологические медицинские изделия | Перчатки хирургические/процедурные полиизопреновые для защиты от излучения | Стерильное изделие, изготовленное из полиизопрена, предназначенное для создания защитного барьера для рук медицинского работника в хирургическом/процедурном поле; внутренняя поверхность неопудренная, матрица материала перчаток содержит материал, ослабляющий излучение, с целью ограничения воздействия излучения (например, во время флюороскопии). Обычно используется в качестве двустороннего барьера для защиты пациента и персонала от загрязнений. Имеют соответствующие характеристики по тактильности и комфортности применения и должны иметь соответствующие физические свойства (например, прочность на растяжение, эластичность) и однотипные размеры (т. е. системность размеров). Это изделие одноразового использования.
12.13. Экраны/защиты/ограничители излучения
| 129900 | 2. Вспомогательные и общебольничные медицинские изделия | Перчатки хирургические/процедурные полиизопреновые для защиты от излучения | Стерильное изделие, изготовленное из полиизопрена, предназначенное для создания защитного барьера для рук медицинского работника в хирургическом/процедурном поле; внутренняя поверхность неопудренная, матрица материала перчаток содержит материал, ослабляющий излучение, с целью ограничения воздействия излучения (например, во время флюороскопии). Обычно используется в качестве двустороннего барьера для защиты пациента и персонала от загрязнений. Имеют соответствующие характеристики по тактильности и комфортности применения и должны иметь соответствующие физические свойства (например, прочность на растяжение, эластичность) и однотипные размеры (т. е. системность размеров). Это изделие одноразового использования.
2.25. Перчатки
| 129910 | 6. Медицинские изделия для манипуляций/восстановления тканей/органов человека | Набор для внутривенного вливания к излучательному нагревателю крови/жидкостей | Стерильные изделия, используемые вместе с излучательным нагревателем крови/жидкости для подогрева крови из банка крови, продуктов крови и растворов для внутривенного (IV) вливания до температуры тела перед переливанием пациенту. Обычно в комплект входят мешки или гибкая кассета, через которую кровь/жидкость, подогреваемая встроенным нагревательным элементом, проходит из пакета с инфузионным раствором к пациенту; также могут прилагаться зажимы или «ловушка» для пузырьков газа. Комплект обычно используется в операционных (OR), при несчастных случаях и в экстренных ситуациях (A&E), когда требуется срочное вливание нескольких единиц крови/жидкости. Это изделие для одноразового использования.
6.04. Нагреватели крови/жидкости и сопутствующие изделия
| 129920 | 12. Радиологические медицинские изделия | Кабина защитная радиационная | Средство радиационной защиты оператора или других лиц от радиационного облучения при проведении медицинских и стоматологических радиологических процедур. Кабина создаёт между человеком и источником прямого или рассеянного излучения структурный барьер, задерживающий или ослабляющий интенсивность проникающего излучения. Может иметь различные портативные, модульные или стационарные конструкции. Обычно двумя или более стенками выходит в процедурный кабинет, и в этих стенках имеются прозрачные окна для наблюдения из свинцового стекла или плексигласа для обеспечения визуального обзора пациента. Отделяет радиологическое оборудование и/или пациента, проходящего сеанс лучевой терапии, от оператора.
12.13. Экраны/защиты/ограничители излучения
| 129920 | 2. Вспомогательные и общебольничные медицинские изделия | Кабина защитная радиационная | Средство радиационной защиты оператора или других лиц от радиационного облучения при проведении медицинских и стоматологических радиологических процедур. Кабина создаёт между человеком и источником прямого или рассеянного излучения структурный барьер, задерживающий или ослабляющий интенсивность проникающего излучения. Может иметь различные портативные, модульные или стационарные конструкции. Обычно двумя или более стенками выходит в процедурный кабинет, и в этих стенках имеются прозрачные окна для наблюдения из свинцового стекла или плексигласа для обеспечения визуального обзора пациента. Отделяет радиологическое оборудование и/или пациента, проходящего сеанс лучевой терапии, от оператора.
2.56. Прочие вспомогательные и общебольничные медицинские изделия
| 129930 | 12. Радиологические медицинские изделия | Система CAD/CAM для защитных блоков для лучевой терапии | Комплект устройств на основе программного обеспечения, предназначенный для системы автоматизированного проектирования (CAD) и автоматизированной системы управления производством (CAM) защитных блоков для создания конфигурации радиационного поля. Модуль на основе программного обеспечения включает в себя изделия, применяемые для создания форм (штампов), в которых отливаются блоки, или непосредственно для выкраивания блоков из брусков, при автоматическом управлении CAD/CAM системой. Металл, используемый для создания блоков, представляет собой специальный сплав, имеющий экранирующий эффект, подобный свинцу, например, сплав Розе.
12.14. Прочие радиологические медицинские изделия
| 129940 | 12. Радиологические медицинские изделия | Прикладное программное обеспечение системы CAD/CAM для защитных блоков для лучевой терапии | Отдельная компьютерная программа или группа программ, подпрограмм или алгоритмов, которая создает дополнительные возможности получения изображений, хранения записей, моделирования, обработки/изготовления с использованием специального компьютера в системе CAD/CAM для защитных блоков для лучевой терапии. Основной блок прикладных программ и подпрограмм входит в состав таких систем и может быть обновлен для коррекции ошибок программирования или для расширения возможностей системы. Программные приложения обычно определяются по фирменному названию и номеру версии или обновления программы. Их можно установить на систему CAD/CAM для защитных блоков для лучевой терапии и/или компьютерную рабочую станцию (например, серийный стационарный компьютер или портативный компьютер).
12.14. Прочие радиологические медицинские изделия
| 129960 | 12. Радиологические медицинские изделия | Болюс при лучевой терапии, многоразового использования | Пластичный плотный нестерильный материал (например, плотный гель, парафин, силикон), который при облучении обладает свойствами кожи и предназначен для нанесения на кожу для изменения попадающей на поверхность кожи радиационной дозы или глубины ее проникновения. Доступны материалы различной стандартной толщины (например, от 0,5 до 4 см), которые оператор может обрезать, для обеспечения модификации воспроизводимого пучка радиационного излучения для заданной глубины дозы во время лечения определенного места или заолевания. Это изделие, пригодное для многоразового использования.
12.13. Экраны/защиты/ограничители излучения
| 129970 | 12. Радиологические медицинские изделия | Рабочая станция системы лучевой терапии, универсальная | Автономная универсальная рабочая станция для обработки изображений, которая может являться компонентом одной или нескольких систем лучевой терапии, например, телетерапии, брахитерапии или линейного ускорителя. Она иногда рассматривается как компонент системы архивации и передачи изображений или локальной компьютерной сети, например, радиологической информационной системы или информационной системы больницы. Она не содержит элементов прямого управления работой системы лучевой терапии. Она может получать и передавать данные в режиме online и в автономном режиме и обеспечивает возможности удаленной обработки и/или просмотра изображений пациента и информации, которые используются при лечении пациента.
12.09. Системы радиологические терапевтические и сопутствующие изделия
12.09.01. Ускорители и сопутствующие изделия
| 129970 | 12. Радиологические медицинские изделия | Рабочая станция системы лучевой терапии, универсальная | Автономная универсальная рабочая станция для обработки изображений, которая может являться компонентом одной или нескольких систем лучевой терапии, например, телетерапии, брахитерапии или линейного ускорителя. Она иногда рассматривается как компонент системы архивации и передачи изображений или локальной компьютерной сети, например, радиологической информационной системы или информационной системы больницы. Она не содержит элементов прямого управления работой системы лучевой терапии. Она может получать и передавать данные в режиме online и в автономном режиме и обеспечивает возможности удаленной обработки и/или просмотра изображений пациента и информации, которые используются при лечении пациента.
12.09. Системы радиологические терапевтические и сопутствующие изделия
12.09.02. Системы брахитерапии сопутствующие изделия
| 129980 | 12. Радиологические медицинские изделия | Прикладное программное обеспечение для системы записи/верификации лечения в лучевой терапии | Отдельная компьютерная программа или группа программ, подпрограмм или алгоритмов, которая создает дополнительные возможности отображения, обработки и анализа с использованием специального компьютера в конфигурации системы записи/верификации лечения для лучевой терапии. Основной блок прикладных программ и подпрограмм входит в состав таких контролируемых компьютером систем лечения и может быть обновлен для коррекции ошибок программирования или для расширения возможностей системы. Некоторые из прикладных программ могут использоваться со специфическим программно-аппаратным обеспечением и конфигурациями для работы по назначению. Пакеты прикладных программ обычно обозначают фирменным наименованием, номером версии или обновления.
12.14. Прочие радиологические медицинские изделия
| 130000 | 13. Реабилитационные и адаптированные для инвалидов медицинские изделия | Одежда увлажняющая для лечения рубцов | Изделие, представляющее собой предмет одежды (например, трусы, перчатки, носки), изготавливаемый из эластичного силикон-содержащего или покрытого силиконом материала (например, полиамида, лайкры), используемый для закрытия участка кожи, на который его надевают, для увлажнения и предотвращения формирования шрамов или уменьшения красных, темных или приподнятых шрамов, как правило, образовавшихся в результате ожогов. Изделие может изготавливаться на заказ. Это изделие, пригодное для многоразового использования.
13.05. Средства медицинские персональные адаптированные
| 130000 | 6. Медицинские изделия для манипуляций/восстановления тканей/органов человека | Одежда увлажняющая для лечения рубцов | Изделие, представляющее собой предмет одежды (например, трусы, перчатки, носки), изготавливаемый из эластичного силикон-содержащего или покрытого силиконом материала (например, полиамида, лайкры), используемый для закрытия участка кожи, на который его надевают, для увлажнения и предотвращения формирования шрамов или уменьшения красных, темных или приподнятых шрамов, как правило, образовавшихся в результате ожогов. Изделие может изготавливаться на заказ. Это изделие, пригодное для многоразового использования.
6.06. Повязки и сопутствующие изделия
| 130000 | 8. Медицинские изделия для пластической хирургии, дерматологии и косметологии | Одежда увлажняющая для лечения рубцов | Изделие, представляющее собой предмет одежды (например, трусы, перчатки, носки), изготавливаемый из эластичного силикон-содержащего или покрытого силиконом материала (например, полиамида, лайкры), используемый для закрытия участка кожи, на который его надевают, для увлажнения и предотвращения формирования шрамов или уменьшения красных, темных или приподнятых шрамов, как правило, образовавшихся в результате ожогов. Изделие может изготавливаться на заказ. Это изделие, пригодное для многоразового использования.
8.03. Повязки/одежда для лечения рубцов
| 130010 | 19. Эндоскопические медицинские изделия | Нагреватель крови/жидкости излучательный | Работающее от сети (сети переменного тока) изделие, разработанное для подогрева помещенной в него крови из банка крови, продуктов крови, растворов для внутривенного (IV) вливания и жидкостей для промывания, как правило, от приблизительно 4 ?С до температуры тела (т.е., 35–37 ?С) перед инфузией за счет облучения. В изделии обычно имеется нагревательный элемент, который использует электромагнитное облучение (например, радиочастоты, микроволны) для проведения тепла к крови/жидкости для вливания через комплект одноразовых изделий (например, мешок или кассету); также есть регуляторы температур и/или предупреждающее сигнальное устройство. Нагреватель используется для минимизации нежелательных термических реакций у пациента. Обычно устанавливается на штатив для внутривенных вливаний под пакет для инфузии; изделие не переливает кровь/жидкость.
19.09. Расширительные системы/ирригаторы эндоскопические и сопутствующие изделия
| 130010 | 6. Медицинские изделия для манипуляций/восстановления тканей/органов человека | Нагреватель крови/жидкости излучательный | Работающее от сети (сети переменного тока) изделие, разработанное для подогрева помещенной в него крови из банка крови, продуктов крови, растворов для внутривенного (IV) вливания и жидкостей для промывания, как правило, от приблизительно 4 ?С до температуры тела (т.е., 35–37 ?С) перед инфузией за счет облучения. В изделии обычно имеется нагревательный элемент, который использует электромагнитное облучение (например, радиочастоты, микроволны) для проведения тепла к крови/жидкости для вливания через комплект одноразовых изделий (например, мешок или кассету); также есть регуляторы температур и/или предупреждающее сигнальное устройство. Нагреватель используется для минимизации нежелательных термических реакций у пациента. Обычно устанавливается на штатив для внутривенных вливаний под пакет для инфузии; изделие не переливает кровь/жидкость.
6.04. Нагреватели крови/жидкости и сопутствующие изделия
| 130010 | 6. Медицинские изделия для манипуляций/восстановления тканей/органов человека | Нагреватель крови/жидкости излучательный | Работающее от сети (сети переменного тока) изделие, разработанное для подогрева помещенной в него крови из банка крови, продуктов крови, растворов для внутривенного (IV) вливания и жидкостей для промывания, как правило, от приблизительно 4 ?С до температуры тела (т.е., 35–37 ?С) перед инфузией за счет облучения. В изделии обычно имеется нагревательный элемент, который использует электромагнитное облучение (например, радиочастоты, микроволны) для проведения тепла к крови/жидкости для вливания через комплект одноразовых изделий (например, мешок или кассету); также есть регуляторы температур и/или предупреждающее сигнальное устройство. Нагреватель используется для минимизации нежелательных термических реакций у пациента. Обычно устанавливается на штатив для внутривенных вливаний под пакет для инфузии; изделие не переливает кровь/жидкость.
6.15. Устройства дренирования/удаления жидкостей/тканей
| 130020 | 12. Радиологические медицинские изделия | Дозиметр конденсаторный | Точный инструмент для измерения ионизирующего излучения, в котором используется несколько съемных ионизационных датчиков для регистрации излучения и зарядно-измерительный механизм. Зарядное устройство используется, чтобы доставить электростатический заряд в камеру. Падение напряжения в камере, вызванное радиационным полем, измеряется считывающим устройством. Это падение напряжения является мерой общей накопленной ионизации, вызванной излучением. Различные размеры и толщина стенок ионизационных камер покрывают возможный диапазон энергии фотонов и доз. Это устройство очень стабильно во времени и может использоваться для точной калибровки источника и сопоставления дозиметрических измерений.
12.02. Измерители излучения
| 130030 | 12. Радиологические медицинские изделия | Барьер для защиты от излучения, портативный/передвижной | Портативный или мобильный жесткий барьер, предназначенный для защиты пациентов и медицинских работников от ненужного облучения, используемого в диагностических или терапевтических медицинских процедурах. Он обеспечивает ослабляющую излучение физическую преграду между человеком и источником первичного или рассеянного излучения. Это может быть автономное или интегрируемое в электронную систему устройство; защитная панель не является электронной. Типы используемых материалов зависят от вида ослабляемой радиации [например, используемые в диагностической рентгенографии и ядерной медицине производятся из свинца (Pb) или эквивалентных свинцу материалов, а используемые для ослабления нейтронного излучения состоят из водородсодержащих материалов].
12.13. Экраны/защиты/ограничители излучения
| 130030 | 2. Вспомогательные и общебольничные медицинские изделия | Барьер для защиты от излучения, портативный/передвижной | Портативный или мобильный жесткий барьер, предназначенный для защиты пациентов и медицинских работников от ненужного облучения, используемого в диагностических или терапевтических медицинских процедурах. Он обеспечивает ослабляющую излучение физическую преграду между человеком и источником первичного или рассеянного излучения. Это может быть автономное или интегрируемое в электронную систему устройство; защитная панель не является электронной. Типы используемых материалов зависят от вида ослабляемой радиации [например, используемые в диагностической рентгенографии и ядерной медицине производятся из свинца (Pb) или эквивалентных свинцу материалов, а используемые для ослабления нейтронного излучения состоят из водородсодержащих материалов].
2.56. Прочие вспомогательные и общебольничные медицинские изделия
| 130050 | 12. Радиологические медицинские изделия | Кабинет передвижной для лучевой терапии | Транспортное средство, например, фургон или трейлер, оснащенный по крайней мере одной системой лучевой терапии, соответствующим оборудованием и средствами защиты. Обычно кабинет передвигается самостоятельно или буксируется между разными географическими точками и используется как автономный передвижной комплекс лучевой терапии. В него входят специальные компоненты для монтажа и стабилизации, например, установленных систем доставки излучения, систем планирования лечения, телемедицинских систем, систем хранения и передачи изображений. В комплект также включены источники энергии для функционирования оборудования. Данный комплекс предназначен для перемещения, например, систем брахитерапии с дистанционным введением радионуклидного источника или дистанционной терапии с применением радиоизотопов кобальта.
12.01. Гентри и сопутствующие изделия
| 130050 | 12. Радиологические медицинские изделия | Кабинет передвижной для лучевой терапии | Транспортное средство, например, фургон или трейлер, оснащенный по крайней мере одной системой лучевой терапии, соответствующим оборудованием и средствами защиты. Обычно кабинет передвигается самостоятельно или буксируется между разными географическими точками и используется как автономный передвижной комплекс лучевой терапии. В него входят специальные компоненты для монтажа и стабилизации, например, установленных систем доставки излучения, систем планирования лечения, телемедицинских систем, систем хранения и передачи изображений. В комплект также включены источники энергии для функционирования оборудования. Данный комплекс предназначен для перемещения, например, систем брахитерапии с дистанционным введением радионуклидного источника или дистанционной терапии с применением радиоизотопов кобальта.
12.05. Модули передвижные радиологические
| 130050 | 12. Радиологические медицинские изделия | Кабинет передвижной для лучевой терапии | Транспортное средство, например, фургон или трейлер, оснащенный по крайней мере одной системой лучевой терапии, соответствующим оборудованием и средствами защиты. Обычно кабинет передвигается самостоятельно или буксируется между разными географическими точками и используется как автономный передвижной комплекс лучевой терапии. В него входят специальные компоненты для монтажа и стабилизации, например, установленных систем доставки излучения, систем планирования лечения, телемедицинских систем, систем хранения и передачи изображений. В комплект также включены источники энергии для функционирования оборудования. Данный комплекс предназначен для перемещения, например, систем брахитерапии с дистанционным введением радионуклидного источника или дистанционной терапии с применением радиоизотопов кобальта.
12.09. Системы радиологические терапевтические и сопутствующие изделия
12.09.02. Системы брахитерапии сопутствующие изделия
| 130060 | 6. Медицинские изделия для манипуляций/восстановления тканей/органов человека | Набор для промывания к излучательному нагревателю крови/жидкости | Стерильные изделия, используемые вместе с излучательным нагревателем крови/жидкости для подогрева жидкостей для промывания до температуры, подходящей для промывания пациента, подвергающегося хирургическому вмешательству. Как правило, в комплект входит жесткая кассета, через которую жидкость для промывания, подогреваемая встроенным нагревательным элементом, проходит из пакета с инфузионным раствором к пациенту; также могут прилагаться зажимы или «ловушка» для пузырьков газа. Комплект обычно используется в операционных (OR). Это изделие для одноразового использования.
6.04. Нагреватели крови/жидкости и сопутствующие изделия
| 130070 | 2. Вспомогательные и общебольничные медицинские изделия | Нагреватель пеленок электромагнитный | Прибор с питанием от сети (переменного тока), который используется для нагревания пеленок в заводской упаковке (дезинфицирующие пеленки содержат спирт или повидон йод) с предварительно установленной максимальной температурой (например, 55 °С) для нагревания пеленок перед применением для пациентов педиатрического отделения, значительно сокращает количество попыток венозной катетеризации (травмирование иглой). Прибор представляет собой стол и теплообменник, который использует электромагнитное излучение (например, радиочастотное, микроволновое) для передачи тепла к упакованным пеленкам, которые помещаются в отдельные отсеки внутри прибора; также в состав прибора входит регуляторы температуры и/или сигнализация.
2.56. Прочие вспомогательные и общебольничные медицинские изделия
| 130080 | 12. Радиологические медицинские изделия | Барьер для защиты от излучения, стационарный | Постоянно устанавливаемый барьер, предназначенный для блокирования или ослабления излучений от первичного источника или источника рассеянного излучения. Включает в себя различные экранирующие слои из свтеонепроницаемых или прозрачных материалов, используемых для защищиты пациента от воздействия нежелательного излучения, испускаемого, например, диагностическими/терапевтическими излучающими устройствами. Также может быть использован для защиты пациента, проходящего диагностическую или терапевтическую процедуру, требующую введения радиоактивного материала или размещения радиоактивного источника. Барьер может встраиваться в пол, стены, потолок или медицинское оборудование, или монтироваться на ограниченно подвижном шасси.
12.13. Экраны/защиты/ограничители излучения
| 130080 | 2. Вспомогательные и общебольничные медицинские изделия | Барьер для защиты от излучения, стационарный | Постоянно устанавливаемый барьер, предназначенный для блокирования или ослабления излучений от первичного источника или источника рассеянного излучения. Включает в себя различные экранирующие слои из свтеонепроницаемых или прозрачных материалов, используемых для защищиты пациента от воздействия нежелательного излучения, испускаемого, например, диагностическими/терапевтическими излучающими устройствами. Также может быть использован для защиты пациента, проходящего диагностическую или терапевтическую процедуру, требующую введения радиоактивного материала или размещения радиоактивного источника. Барьер может встраиваться в пол, стены, потолок или медицинское оборудование, или монтироваться на ограниченно подвижном шасси.
2.56. Прочие вспомогательные и общебольничные медицинские изделия
| 130090 | 12. Радиологические медицинские изделия | Перчатки для защиты от излучения | Индивидуальное защитное изделие для защиты всей кисти руки человека (оператора или другого персонала) от нежелательного воздействия первичного или рассеянного излучения во время диагностических или терапевтических медицинских процедур. Каждый палец имеет отдельную защиту. Перчатки, предназначенные для использования в рентгеновской диагностике или ядерной медицине, имеют непроницаемое для жидкости внешнее покрытие вокруг тонкой пластины из свинца (Pb) или эквивалентного свинцу материала. Перчатки обеспечивают защиту от излучения для пальцев и внешней и внутренней сторон кисти руки. Некоторые типы перчаток создают дополнительный физический барьер для защиты от жидких радиоактивных материалов и биологических жидкостей.
12.13. Экраны/защиты/ограничители излучения
| 130090 | 2. Вспомогательные и общебольничные медицинские изделия | Перчатки для защиты от излучения | Индивидуальное защитное изделие для защиты всей кисти руки человека (оператора или другого персонала) от нежелательного воздействия первичного или рассеянного излучения во время диагностических или терапевтических медицинских процедур. Каждый палец имеет отдельную защиту. Перчатки, предназначенные для использования в рентгеновской диагностике или ядерной медицине, имеют непроницаемое для жидкости внешнее покрытие вокруг тонкой пластины из свинца (Pb) или эквивалентного свинцу материала. Перчатки обеспечивают защиту от излучения для пальцев и внешней и внутренней сторон кисти руки. Некоторые типы перчаток создают дополнительный физический барьер для защиты от жидких радиоактивных материалов и биологических жидкостей.
2.25. Перчатки
| 130100 | 12. Радиологические медицинские изделия | Очки для защиты от радиации | Индивидуальное защитное изделие в форме очков с прозрачными линзами, предназначенное для использования с целью защиты глаз персонала от нежелательного воздействия первичного и рассеянного излучения, возникающего при диагностических и терапевтических медицинских процедурах. Это либо некорригирующие (отпускаются без рецепта), либо корригирующие (отпускаются по рецепту) очки с линзами и боковыми экранами, изготавливаемые из материалов, защищающих от излучения (например, стекла, пластика). Линзы и боковые экраны служат дополнительным физическим барьером от жидких радиоактивных материалов.
12.13. Экраны/защиты/ограничители излучения
| 130120 | 12. Радиологические медицинские изделия | Материал для изготовления защитных блоков для лучевой терапии | Материал, разработанный для создания блоков формирования пучка, используемых для определения размеров и формы или контроля глубины проникновения пучка излучения, которое доставляется к пациенту во время процедуры лучевой терапии, с целью ограничения или устранения воздействия на нецелевые участки тела. Блок состоит из материала, который либо: 1) сильно ослабляет излучение, например, свинца, церробенда (сплава Вуда) или сплава Розе (типа с отверстием), или 2) может быть использован для контроля глубины доставки энергии пучка излучения, например, акрилового полимера или воска. Он может быть обрезан или сформован в специфическую конфигурацию для придания формы/обозначения границ/ослабления пучка излучения. Блоки, как правило, переплавляют для повторного использования после окончания лечения пациента.
12.03. Коллиматоры и и сопутствующие изделия
| 130120 | 12. Радиологические медицинские изделия | Материал для изготовления защитных блоков для лучевой терапии | Материал, разработанный для создания блоков формирования пучка, используемых для определения размеров и формы или контроля глубины проникновения пучка излучения, которое доставляется к пациенту во время процедуры лучевой терапии, с целью ограничения или устранения воздействия на нецелевые участки тела. Блок состоит из материала, который либо: 1) сильно ослабляет излучение, например, свинца, церробенда (сплава Вуда) или сплава Розе (типа с отверстием), или 2) может быть использован для контроля глубины доставки энергии пучка излучения, например, акрилового полимера или воска. Он может быть обрезан или сформован в специфическую конфигурацию для придания формы/обозначения границ/ослабления пучка излучения. Блоки, как правило, переплавляют для повторного использования после окончания лечения пациента.
12.09. Системы радиологические терапевтические и сопутствующие изделия
12.09.01. Ускорители и сопутствующие изделия
| 130130 | 12. Радиологические медицинские изделия | Держатель кассеты с пленкой для лучевой терапии | Моторизированный кассетодержатель, который либо установлен на гентри, например, системы линейного ускорителя или иной радиотерапевтической системы, либо представляет собой независимую мобильную стойку, используемую для позиционирования и крепления кассеты с пленкой. Рентгеновская или радиографическая пленка в кассете экспонируется, благодаря чему оператор получает возможность осуществлять мониторинг и добиваться соответствия между запланированным и фактическим лечением пациента.
12.01. Гентри и сопутствующие изделия
| 130130 | 12. Радиологические медицинские изделия | Держатель кассеты с пленкой для лучевой терапии | Моторизированный кассетодержатель, который либо установлен на гентри, например, системы линейного ускорителя или иной радиотерапевтической системы, либо представляет собой независимую мобильную стойку, используемую для позиционирования и крепления кассеты с пленкой. Рентгеновская или радиографическая пленка в кассете экспонируется, благодаря чему оператор получает возможность осуществлять мониторинг и добиваться соответствия между запланированным и фактическим лечением пациента.
12.09. Системы радиологические терапевтические и сопутствующие изделия
12.09.01. Ускорители и сопутствующие изделия
| 130140 | 12. Радиологические медицинские изделия | Система моделирования процесса лучевой терапии | Комплект изделий для диагностики и проведения лучевой терапии, состоящий из системы моделирования процесса лучевой терапии, предназначенной для планирования лечения с использованием лучевой терапии. Это диагностическая рентгеновская система, например, флуороскопической, планарной, компьютерно-томографической (КТ) визуализации, со специальным аппаратным и программным обеспечением. Используется для локализации объема поля, которое будет подвергнуто облучению во время проведения лучевой терапии, а также для подтверждения расположения и размера терапевтического иррадиационного поля, создаваемого определенным разработанным набором параметров лечения. Система планирования лечения с использованием лучевой терапии, как правило, получает параметры, измеряемые для дальнейшего использования в расчетах, связанных с лечением.
12.08. Системы радиологические диагностические и сопутствующие изделия
12.08.04. Системы компьютерной томографии и сопутствующие изделия
| 130160 | 10. Ортопедические медицинские изделия | Подвес для руки | Нестерильная подвесная лента, предназначенная для иммобилизации травмированной руки, которая обычно подвешивается сверху на штативе. Она используется для подъема конечности с целью контроля за отеком, восстановления после операции на руке или предплечье. Это изделие одноразового использования.
10.14. Подвесы для рук
| 130160 | 17. Физиотерапевтические медицинские изделия | Подвес для руки | Нестерильная подвесная лента, предназначенная для иммобилизации травмированной руки, которая обычно подвешивается сверху на штативе. Она используется для подъема конечности с целью контроля за отеком, восстановления после операции на руке или предплечье. Это изделие одноразового использования.
17.07. Прочие физиотерапевтические медицинские изделия
| 130160 | 2. Вспомогательные и общебольничные медицинские изделия | Подвес для руки | Нестерильная подвесная лента, предназначенная для иммобилизации травмированной руки, которая обычно подвешивается сверху на штативе. Она используется для подъема конечности с целью контроля за отеком, восстановления после операции на руке или предплечье. Это изделие одноразового использования.
2.56. Прочие вспомогательные и общебольничные медицинские изделия
| 130170 | 13. Реабилитационные и адаптированные для инвалидов медицинские изделия | Кресло с системой флотации | Работающее от сети (сети переменного тока) специальное изделие, разработанное для поддержания пациента в положении сидя и минимизации давления на точки пережатия на теле пациента. Это достигается посредством создания контакта кресла с как можно большей поверхностью тела, как правило, за счет использования серии надутых подушек, которые одновременно приподнимают пациента, имитируя эффект флотации. Изделие используется при наличии пролежней или в тех случаях, когда у пациента организме осталось мало жира, и распределения массы тела жизненно важно для лечения и/или удобства пациента.
13.05. Средства медицинские персональные адаптированные
| 130180 | 4. Медицинские изделия для акушерства и гинекологии | Калькулятор овуляторного цикла | Устройство с питанием от батарей, предназначенное для того, чтобы помочь женщине при определении ее благоприятных и неблагоприятных для зачатия периодов с выраженным намерением избежать беременности. Устройство используется для расчета благоприятной и неблагоприятной для зачатия и овуляторной фаз в целях определения длительности овуляторного цикла и первого дня последнего менструального цикла.
4.23. Прочие медицинские изделия для акушерства и гинекологии
| 130190 | 12. Радиологические медицинские изделия | Фартук для защиты от излучения | Защитное изделие в виде фартука полной или половинной длины, предназначенное для защиты частей тела человека (например, оператора устройства, пациента или другого обслуживающего лица) от облучения во время медицинских или стоматологических процедур. Некоторые модели могут иметь прикрепленные или съемные воротники для защиты шеи и щитовидной железы. Изделие обычно состоит из водонепроницаемого внешнего слоя, покрывающего тонкий лист из свинца (Pb) или эквивалентного свинцу материала. Изделия, используемые для ослабления нейтронного пучка, изготавливаются из водородосодержащих материалов; изделия, предназначенные для использования при смешанном бета-гамма излучении, состоят как из слоев водородосодержащих, так и эквивалентных свинцу материалов. Это изделие многоразового использования.
12.13. Экраны/защиты/ограничители излучения
| 130210 | 12. Радиологические медицинские изделия | Занавес для защиты от излучения | Гибкое изделие для защиты оператора или других людей от нежелательного воздействия излучения во время медицинских или стоматологических процедур. Занавес служит гибким барьером для ослабления излучения и располагается между человеком и источником первичного или рассеянного излучения. Данный защитный барьер подвешивается к карнизам или рельсам, прикрепленным к потолку, стене, радиологическому оборудованию или другим защитным изделиям. Он обычно состоит из непроницаемого для жидкости внешнего покрытия, которое окружает тонкий лист из гибкого свинцового (Pb) или эквивалентного свинцу материала.
12.13. Экраны/защиты/ограничители излучения
| 130210 | 2. Вспомогательные и общебольничные медицинские изделия | Занавес для защиты от излучения | Гибкое изделие для защиты оператора или других людей от нежелательного воздействия излучения во время медицинских или стоматологических процедур. Занавес служит гибким барьером для ослабления излучения и располагается между человеком и источником первичного или рассеянного излучения. Данный защитный барьер подвешивается к карнизам или рельсам, прикрепленным к потолку, стене, радиологическому оборудованию или другим защитным изделиям. Он обычно состоит из непроницаемого для жидкости внешнего покрытия, которое окружает тонкий лист из гибкого свинцового (Pb) или эквивалентного свинцу материала.
2.56. Прочие вспомогательные и общебольничные медицинские изделия
| 130220 | 12. Радиологические медицинские изделия | Рукавицы/перчатки подготовительные процедурные для защиты от излучения | Индивидуальное защитное изделие для защиты всей руки или рук медицинского персонала от нежелательного излучения, связанного с подготовкой диагностической и/или терапевтической радиологической процедуры (например, позиционирования пациента). Обычно предназначено для настройки процедуры или позиционирования пациента; это не перчатка для обследования/лечения пациента и не хирургическая перчатка. Обычно покрыто тонким слоем свинца (Pb) или эквивалентному свинцу материалом и может быть стойким к воздействию жидкостей.
12.13. Экраны/защиты/ограничители излучения
| 130260 | 13. Реабилитационные и адаптированные для инвалидов медицинские изделия | Тест для оценки познавательных способностей | Материалы, предназначенные для использования лицом с ограниченными возможностями для тестирования и оценки его когнитивных способностей к обучению (академическому или профессиональному), существующих и потенциальных возможностей. Тест не предполагает использование компьютерных технологий.
13.05. Средства медицинские персональные адаптированные
| 130270 | 12. Радиологические медицинские изделия | Электрометр для дозиметрических измерений | Автономный внешний измерительный прибор с цепью детектирования, который может быть использован вместе с различными датчиками ионизационной камеры для проведения дозиметрических измерений в полях с высоким уровнем излучения. Электрометр обычно включает возможности считывания выходных данных заряда, тока, времени, дозы и мощности излучения.
12.02. Измерители излучения
| 130280 | 12. Радиологические медицинские изделия | Дверь защитная радиационная | Дверь, экранирующая радиационное излучение и защищающая от прямого или рассеянного облучения людей, находящихся вне медицинского или стоматологического радиологического кабинета. Материалы, создающие задерживающий или ослабляющий излучение барьер, расположены либо внутри, либо на поверхности двери. Защитные двери, используемые в рентгеновской диагностике и ядерной медицине, обычно состоят из листов свинца или его эквивалентных заменителей, помещаемых между дверными панелями. Двери, предназначенные для ослабления нейтронного излучения, изготавливаются из водородосодержащих материалов вместо свинца.
12.13. Экраны/защиты/ограничители излучения
| 130280 | 2. Вспомогательные и общебольничные медицинские изделия | Дверь защитная радиационная | Дверь, экранирующая радиационное излучение и защищающая от прямого или рассеянного облучения людей, находящихся вне медицинского или стоматологического радиологического кабинета. Материалы, создающие задерживающий или ослабляющий излучение барьер, расположены либо внутри, либо на поверхности двери. Защитные двери, используемые в рентгеновской диагностике и ядерной медицине, обычно состоят из листов свинца или его эквивалентных заменителей, помещаемых между дверными панелями. Двери, предназначенные для ослабления нейтронного излучения, изготавливаются из водородосодержащих материалов вместо свинца.
2.56. Прочие вспомогательные и общебольничные медицинские изделия
| 130290 | 12. Радиологические медицинские изделия | Нагрудник для защиты от излучения | Индивидуальное изделие для защиты области груди человека (пациента, оператора или другого персонала) от нежелательного воздействия излучения во время диагностических или терапевтических медицинских и стоматологических процедур. Некоторые нагрудники имеют постоянно прикрепленные или съемные воротники для защиты шеи и щитовидной железы. Нагрудники используются при проведении рентгеновских диагностических процедур и диагностических процедур в ядерной медицине. Они обычно состоят из непроницаемого для жидкости внешнего покрытия, окружающего тонкий лист из свинца (Pb) или эквивалентного свинцу материала. Нагрудники, используемые для ослабления нейтронного излучения, состоят из водородсодержащих материалов, нагрудники для защиты от смешанного бета и гамма излучения могут состоять из слоев водородсодержащих и эквивалентных свинцу материалов.
12.13. Экраны/защиты/ограничители излучения
| 130320 | 12. Радиологические медицинские изделия | Система записи/верификации лечения в лучевой терапии | Специализированная информационная система, включающая компьютеры и программное обеспечение, предназначена для уменьшения человеческих ошибок путем контроля параметров линейного ускорителя для проверки, проводится ли радиотерапевтическое лечение в нужном режиме, и обеспечения постоянной записи. Она разрешает компьютерную проверку всех параметров лечения перед началом лечения пациента. Информация о пациенте, параметры лечебного аппарата и доза, назначенная пациенту, вводятся в файл пациента и сохраняются. Сравнения делаются записью и проверкой системы и системных блокировок, чтобы удостовериться, что лечение не разрешено, если любой из параметров вышел за предопределенные границы.
12.09. Системы радиологические терапевтические и сопутствующие изделия
12.09.01. Ускорители и сопутствующие изделия
| 130330 | 12. Радиологические медицинские изделия | Окно защитное радиационное | Специальное окно для защиты от радиационного облучения лиц, находящихся вне зоны проведения медицинских и стоматологических радиологических процедур. Создаёт между человеком и источником прямого или рассеянного излучения структурный барьер, задерживающий или ослабляющий интенсивность проникающего излучения, сохраняя обзор. В рентгенодиагностике и ядерной медицине обычно используются окна из свинцового стекла или плексигласа в экранирующей излучение (например, свинцовой) раме. Для ослабления нейтронного излучения используются окна из водородосодержащих материалов. В нейтронно-активационной терапии – окна из материалов, ослабляющих ?-лучи.
12.13. Экраны/защиты/ограничители излучения
| 130330 | 2. Вспомогательные и общебольничные медицинские изделия | Окно защитное радиационное | Специальное окно для защиты от радиационного облучения лиц, находящихся вне зоны проведения медицинских и стоматологических радиологических процедур. Создаёт между человеком и источником прямого или рассеянного излучения структурный барьер, задерживающий или ослабляющий интенсивность проникающего излучения, сохраняя обзор. В рентгенодиагностике и ядерной медицине обычно используются окна из свинцового стекла или плексигласа в экранирующей излучение (например, свинцовой) раме. Для ослабления нейтронного излучения используются окна из водородосодержащих материалов. В нейтронно-активационной терапии – окна из материалов, ослабляющих ?-лучи.
2.56. Прочие вспомогательные и общебольничные медицинские изделия
| 130340 | 12. Радиологические медицинские изделия | Одеяло для защиты от излучения | Изделие индивидуальной защиты определенных частей тела пациента или персонала от нежелательного воздействия излучения во время диагностических или лечебных процедур. Покрывала,используемые при рентгеновских и ядерных исследованиях обычно состоят из водонепроницаемого материала прослоенного тонким листом свинца или эквивалентного материала. Покрывала, предназначенные для задержки нейтронов состоят из гидрогенных материалов, при защите от бета- гамма излучения используют совместно свинец и гидрогенные материалы.
12.13. Экраны/защиты/ограничители излучения
| 130340 | 2. Вспомогательные и общебольничные медицинские изделия | Одеяло для защиты от излучения | Изделие индивидуальной защиты определенных частей тела пациента или персонала от нежелательного воздействия излучения во время диагностических или лечебных процедур. Покрывала,используемые при рентгеновских и ядерных исследованиях обычно состоят из водонепроницаемого материала прослоенного тонким листом свинца или эквивалентного материала. Покрывала, предназначенные для задержки нейтронов состоят из гидрогенных материалов, при защите от бета- гамма излучения используют совместно свинец и гидрогенные материалы.
2.22. Одеяла медицинские
| 130360 | 12. Радиологические медицинские изделия | Программное обеспечение для лучевой терапии | Прикладное программное обеспечение, предназначенное для облегчения/поддержки доставки терапевтической радиации, позволяющее при помощи компьютера выполнять одну из следующих функций: планирование лечения, симуляция, регистрация/верификация, блокирование пучка CAD/CAM, обеспечение качества и позиционирование пациента. Некоторые модели могут сочетаться со специфическим аппаратным обеспечением, встроенными вспомогательными программами или конфигурациями для функционирования в соответствии с назначением.
12.14. Прочие радиологические медицинские изделия
| 130370 | 17. Физиотерапевтические медицинские изделия | Кровать с сиcтемой флотации, для взрослых | Специальная койка для минимизации точечного давления на тело пациента. Это достигается обычно за счет максимального увеличения площади контакта тела с поверхностью койки путем использования ряда надувных подушек, совместно приподнимающих тело пациента над жесткой основой и имитирующих эффект пребывания на плаву в полупогруженном состоянии (флотации). Применяется при пролежнях, а также при крайней степени истончения жирового слоя, обширных ожогах и других состояниях, когда максимальное вымещение массы тела жизненно важно для лечения/обеспечения удобства пациента. Некоторые модели оснащены системами регулирования и контроля температуры воздуха в подушках.
17.07. Прочие физиотерапевтические медицинские изделия
| 130370 | 2. Вспомогательные и общебольничные медицинские изделия | Кровать с сиcтемой флотации, для взрослых | Специальная койка для минимизации точечного давления на тело пациента. Это достигается обычно за счет максимального увеличения площади контакта тела с поверхностью койки путем использования ряда надувных подушек, совместно приподнимающих тело пациента над жесткой основой и имитирующих эффект пребывания на плаву в полупогруженном состоянии (флотации). Применяется при пролежнях, а также при крайней степени истончения жирового слоя, обширных ожогах и других состояниях, когда максимальное вымещение массы тела жизненно важно для лечения/обеспечения удобства пациента. Некоторые модели оснащены системами регулирования и контроля температуры воздуха в подушках.
2.11. Кровати медицинские и сопутствующие изделия
| 130380 | 17. Физиотерапевтические медицинские изделия | Кровать с ситемой флотации, неонатальная | Фиксированный (нерегулируемый) прибор, который используется с матрасами или подушками, содержащими воздух, воду, гель или другие материалы, которые используются для длительного ухода за новорожденными и больными и/или недоношенными детьми. Его размер соответствует размерам пациентов и обеспечивает условия (например, мягкость, уровень освещения), соответствующие требованиям для новорожденных, а также хорошие условия работы для медперсонала; кроватки часто устанавливаются на колеса и могут оснащаться приспособлениями для обеспечения тепла вокруг ребенка.
17.07. Прочие физиотерапевтические медицинские изделия
| 130380 | 2. Вспомогательные и общебольничные медицинские изделия | Кровать с ситемой флотации, неонатальная | Фиксированный (нерегулируемый) прибор, который используется с матрасами или подушками, содержащими воздух, воду, гель или другие материалы, которые используются для длительного ухода за новорожденными и больными и/или недоношенными детьми. Его размер соответствует размерам пациентов и обеспечивает условия (например, мягкость, уровень освещения), соответствующие требованиям для новорожденных, а также хорошие условия работы для медперсонала; кроватки часто устанавливаются на колеса и могут оснащаться приспособлениями для обеспечения тепла вокруг ребенка.
2.11. Кровати медицинские и сопутствующие изделия
| 130400 | 12. Радиологические медицинские изделия | Воротник для защиты от излучения | Индивидуальное защитное изделие, предназначенное для защиты области шеи, в том числе задней части шеи, горла и щитовидной железы человека (оператора устройства или другого обслуживающего лица) от нежелательного воздействия излучения во время диагностических или терапевтических медицинских и стоматологических процедур. Воротники, используемые в рентгеновской и ядерной медицине, обычно имеют непроницаемое для жидкости внешнее покрытие, нанесенное на тонкую пластину из свинца (Pb) или эквивалентного свинцу материала. Воротники, предназначенные для ослабления нейтронного излучения, состоят из водородсодержащих материалов вместо свинца; воротники, которые используются в смешанном поле бета-гамма-излучения, могут состоять из слоев как водородсодержащих, так и эквивалентных свинцу материалов. Это изделие многоразового использования.
12.13. Экраны/защиты/ограничители излучения
| 130410 | 12. Радиологические медицинские изделия | Шапочка для защиты от излучения | Индивидуальное защитное изделие для защиты головы человека (оператора или другого персонала) от нежелательного первичного или рассеянного излучения во время диагностических и терапевтических медицинских процедур. Оно может быть в виде шапочки или капюшона и обычно имеет непроницаемое для жидкости внешнее покрытие вокруг тонкой пластины из свинца (Pb) или эквивалентного свинцу материала. При защите головы для ослабления нейтронного излучения используют вместо свинца водородсодержащие материалы; для ослабления смешанного бета и гамма излучения могут использоваться слои из водородсодержащих и эквивалентных свинцу материалов.
12.13. Экраны/защиты/ограничители излучения
| 130420 | 12. Радиологические медицинские изделия | Прикладное программное обеспечение системы моделирования процесса лучевой терапии | Отдельная компьютерная программа или группа программ, подпрограмм или алгоритмов, которая создает дополнительные возможности отображения, обработки и/или анализа с использованием специального компьютера в конфигурации системы моделирования процесса лучевой терапии. Основной блок прикладных программ и подпрограмм входит в состав таких контролируемых компьютером систем лечения и может быть обновлен для коррекции ошибок программирования или для расширения возможностей системы. Некоторые из прикладных программ могут использоваться со специфическим программно-аппаратным обеспечением и конфигурациями для работы по назначению. Пакеты прикладных программ обычно обозначают фирменным наименованием, номером версии или обновления.
12.14. Прочие радиологические медицинские изделия
| 130430 | 12. Радиологические медицинские изделия | Средство защиты от излучения, от ионизирующего излучения | Изделие для защиты от излучения, которое ослабляет ионизирующее излучение посредством создания барьеров между человеком или определенной частью тела и источником первичного или рассеянного излучения, используемого при проведении медицинских или стоматологических процедур. Этот вид включает множество материалов, например, свинцовые бруски, свинцовые листы, эквивалентные свинцу материалы, стекло или пластик с высоким содержанием свинца, вольфрам (W), низкомолекулярные пластмассы или водородсодержащие материалы. Примеры использования: свинцовые бруски применяются для создания защитных структур; свинцовые листы используются для защиты стен и дверей; стекло или пластик с высоким содержанием свинца - для защиты окон.
12.13. Экраны/защиты/ограничители излучения
| 130450 | 12. Радиологические медицинские изделия | Компьютер системы моделирования процесса в лучевой терапии | Специализированная ЭВМ, персональный компьютер (ПК) или компьютерная платформа, а также соответствующее аппаратное обеспечение, программно-аппаратные средства и операционная система, используемые для контроля и управления работой системы моделирования процесса в лучевой терапии и связанными с ней функциями обработки, отображения и анализа.
12.14. Прочие радиологические медицинские изделия
| 130460 | 12. Радиологические медицинские изделия | Кресло пациента к системе лучевой терапии, универсальное | Устройство (кресло или стул), являющееся компонентом различных систем лучевой терапии (например, ускорителя, дистанционной терапии, гипертермической, рентгеновской или системы брахитерапии) и разработанное для позиционирования и поддержания пациента во время множества процедур лучевой терапии.
12.09. Системы радиологические терапевтические и сопутствующие изделия
12.09.01. Ускорители и сопутствующие изделия
| 130460 | 12. Радиологические медицинские изделия | Кресло пациента к системе лучевой терапии, универсальное | Устройство (кресло или стул), являющееся компонентом различных систем лучевой терапии (например, ускорителя, дистанционной терапии, гипертермической, рентгеновской или системы брахитерапии) и разработанное для позиционирования и поддержания пациента во время множества процедур лучевой терапии.
12.09. Системы радиологические терапевтические и сопутствующие изделия
12.09.02. Системы брахитерапии сопутствующие изделия
| 130470 | 5. Медицинские изделия для in vitro диагностики (ИВД) | Окислительная/ферментативная бульон питательная среда ИВД | Дифференциальный бульон питательная среда, предназначенная для определения окислительной и ферментативной метаболической активности грамотрицательных бацилл, выделенных из клинического образца.
5.06. Среды питательные ИВД
| 130480 | 1. Анестезиологические и респираторные медицинские изделия | Трубка трахеостомическая для хирургических процедур | Полый цилиндр, вводимый в искусственное устье трахеи пациента в процессе хирургической операции или процедуры. Имеет удлинитель для подключения к дыхательному аппарату и/или увлажнителю, которые, как правило, расположены за пределами операционного поля, дабы не затруднять доступа к нему. Обычно изготавливается из пластмассы/силикона и комплектуется надувной манжетой на дистальном конце. Изделие одноразового использования.
1.10. Ингаляторы
| 130480 | 1. Анестезиологические и респираторные медицинские изделия | Трубка трахеостомическая для хирургических процедур | Полый цилиндр, вводимый в искусственное устье трахеи пациента в процессе хирургической операции или процедуры. Имеет удлинитель для подключения к дыхательному аппарату и/или увлажнителю, которые, как правило, расположены за пределами операционного поля, дабы не затруднять доступа к нему. Обычно изготавливается из пластмассы/силикона и комплектуется надувной манжетой на дистальном конце. Изделие одноразового использования.
1.25. Устройства систем искусственной вентиляции
| 130490 | 5. Медицинские изделия для in vitro диагностики (ИВД) | Анализатор гематокрита ИВД, автоматический | Электрический (работающий от сети переменного тока) лабораторный прибор, предназначенный для определения гематокрита (haematocrit) эритроцитов или объема эритроцитарной массы в образце цельной крови с использованием технологий, которые могут включать центрифугирование, фотометрию и электрометрию. Изделие работает при минимальном техническом участии и полностью автоматизировано на всех этапах процедуры.
5.01. Анализаторы ИВД
5.01.03. Анализаторы гематологические
| 130500 | 5. Медицинские изделия для in vitro диагностики (ИВД) | Анализатор гематокрита ИВД, полуавтоматический | Электрический (работающий от сети переменного тока) лабораторный прибор, предназначенный для определения гематокрита (haematocrit) эритроцитов или объема эритроцитарной массы в образце цельной крови с использованием технологий, которые могут включать центрифугирование, фотометрию и электрометрию. Изделие работает при минимизированном участии оператора, некоторые (но не все) этапы анализа автоматизированы.
5.01. Анализаторы ИВД
5.01.03. Анализаторы гематологические
| 130520 | 8. Медицинские изделия для пластической хирургии, дерматологии и косметологии | Система лазерная на красителе для дерматологии | Устройство усиления света за счет стимулированного излучения (LASER), работающее от сети переменного тока, в котором входная энергия используется для возбуждения органических веществ (а именно, красителей), используемых в качестве активной среды для излучения пучка интенсивного, когерентного, монохроматического электромагнитного излучения для разрезания, иссечения, удаления и испарения мягких тканей для применения в дерматологии, например, при поражении сосудов/кожи, для удаления или уменьшения акне и морщин. Обычно лазерная система включает в себя источник света, гибкое оптоволоконное устройство (устройства) доставки/позиционирования и органы управления/педальный переключатель для работы в импульсном режиме. Во время излучения краситель должен быть оптически возбужден другим источником света (например, другим лазером или импульсной лампой).
8.04. Системы дерматологические лазерные
| 130530 | 2. Вспомогательные и общебольничные медицинские изделия | Гель контактный для системы оптической когерентной томографии для дерматологии | Нестерильное средство, которое используется между ручным датчиком (аппликатором) и кожей пациента во время дерматологической оптической когерентной томографии для повышения глубины проникновения и качества изображения. В основном состоит из воды и глицерина. После применения его нельзя использовать повторно.
2.56. Прочие вспомогательные и общебольничные медицинские изделия
| 130540 | 8. Медицинские изделия для пластической хирургии, дерматологии и косметологии | Система лазерная на основе александрита для дерматологии | Лазерная установка, работающая от сети переменного тока, в которой поставляемая энергия используется для возбуждения кристалла александрита в качестве активной среды с целью создания пучка интенсивного когерентного монохроматического электромагнитного излучения для разрезания, удаления, абляции и испарения мягких тканей при лечении дерматологических заболеваний, таких как сосудистые/кожные поражения, а также для удаления или сокращения морщин, татуировок и/или волос. Она обычно включает в себя источник света, устройства для доставки/позиционирования, элементы управления/ножной переключатель.
8.04. Системы дерматологические лазерные
| 130540 | 8. Медицинские изделия для пластической хирургии, дерматологии и косметологии | Система лазерная на основе александрита для дерматологии | Лазерная установка, работающая от сети переменного тока, в которой поставляемая энергия используется для возбуждения кристалла александрита в качестве активной среды с целью создания пучка интенсивного когерентного монохроматического электромагнитного излучения для разрезания, удаления, абляции и испарения мягких тканей при лечении дерматологических заболеваний, таких как сосудистые/кожные поражения, а также для удаления или сокращения морщин, татуировок и/или волос. Она обычно включает в себя источник света, устройства для доставки/позиционирования, элементы управления/ножной переключатель.
8.07. Эпиляторы и сопутствующие изделия
| 130550 | 8. Медицинские изделия для пластической хирургии, дерматологии и косметологии | Система лазерная эксимерная для дерматологии | Комплект изделий с питанием от сети (переменного тока), в котором подводимая энергия используется для возбуждения эксимерного газа с последующим излучением мощного ультрафиолетового лазерного луча (UVA и/или UVB), предназначенного для дермальной фототерапии. Обычно включает в себя источник света, устройство (устройства) доставки/позиционирования и органы управления/педальный переключатель. Обычно предназначается для лечения таких заболеваний, как псориаз, витилиго, атопический дерматит и лейкодерма.
8.04. Системы дерматологические лазерные
| 130560 | 13. Реабилитационные и адаптированные для инвалидов медицинские изделия | Повязка гидрогелевая дерматологическая | Нестерильный гель, предназначенный для нанесения на кожу или слизистую оболочку для лечения воспалений/инфекций (например, вульвита или баланита) за счет гидратации и инфекционного контроля (например, ограничения микробной активности, создания устойчивого барьера для предотвращения вторичной инфекции). Обычно свободно отпускается без рецепта для использования в учреждениях здравоохранения и в домашних условиях. После применения изделием нельзя пользоваться повторно.
13.07. Средства ухода персональные адаптированные
| 130570 | 5. Медицинские изделия для in vitro диагностики (ИВД) | Анализатор гематологический ИВД, полуавтоматический | Электрический (работающий от сети переменного тока) лабораторный прибор, предназначенный для подсчета популяций клеток крови, с помощью технологии лизиса, электрического сопротивления, электропроводности и/или светорассеяния, для измерения и/или подсчета параметров лейкоцитов, параметров эритроцитов и тромбоцитов и их индексов в клиническом образце. Изделие работает при минимизированном участии оператора, некоторые (но не все) этапы анализа автоматизированы.
5.01. Анализаторы ИВД
5.01.03. Анализаторы гематологические
| 130580 | 6. Медицинские изделия для манипуляций/восстановления тканей/органов человека | Система экстракорпоральной ударно-волновой терапии для дерматологии | Комплект изделий, разработанный для экстракорпоральной ударно-волновой терапии (ЭУВТ) с генератором ударных волн с искровым разрядником, предназначенный для лечения острых и хронических заболеваний кожи и подкожных мягких тканей (например, артериальных, венозных или диабетических язв; пролежней; ожогов; послеоперационных ран или ран, вызванных травмами; целлюлита). Обычно состоит из генератора, который вырабатывает энергию высокого напряжения; а также ручного, наполненного жидкостью аппликатора ударных волн, который передает энергию (электрогидравлическую) искрового разрядника, сфокусированную внутренним отражателем и направляемую неинвазивно на тот участок кожи, который контактирует с аппликатором. Параметры лечения должны вручную вводиться квалифицированным медицинским работником.
6.11. Системы экстракорпоральной ударно-волновой терапии и сопутствующие изделия
| 130590 | 8. Медицинские изделия для пластической хирургии, дерматологии и косметологии | Система лазерная дерматологическая твердотельная | Лазерная установка, работающая от сети переменного тока, в которой поступающая энергия (например, от лампы-вспышки, диодного лазера) используется для возбуждения стержня из стекла/кристалла или волокна с элементом стекла/кристалла (известно как волоконный лазер) с целью создания пучка интенсивного лазерного излучения, предназначенного для разрезания, иссечения, абляции и выпаривания мягких тканей при использовании в дерматологии для омоложения кожи, лечения акне и/или удаления очагов поражения/нежелательных волос/татуировок; некоторые модели могут также использоваться в процедурах коагуляции/гемостаза. Система, как правило, содержит источник света, устройство(а) для доставки/позиционирования световода и элементы управления/ножной переключатель; система не использует технологию удвоения частоты.
8.04. Системы дерматологические лазерные
| 130590 | 8. Медицинские изделия для пластической хирургии, дерматологии и косметологии | Система лазерная дерматологическая твердотельная | Лазерная установка, работающая от сети переменного тока, в которой поступающая энергия (например, от лампы-вспышки, диодного лазера) используется для возбуждения стержня из стекла/кристалла или волокна с элементом стекла/кристалла (известно как волоконный лазер) с целью создания пучка интенсивного лазерного излучения, предназначенного для разрезания, иссечения, абляции и выпаривания мягких тканей при использовании в дерматологии для омоложения кожи, лечения акне и/или удаления очагов поражения/нежелательных волос/татуировок; некоторые модели могут также использоваться в процедурах коагуляции/гемостаза. Система, как правило, содержит источник света, устройство(а) для доставки/позиционирования световода и элементы управления/ножной переключатель; система не использует технологию удвоения частоты.
8.07. Эпиляторы и сопутствующие изделия
| 130600 | 6. Медицинские изделия для манипуляций/восстановления тканей/органов человека | Система концентрирования крови/костного мозга | Комплект устройств, обычно используемых у постели больного для концентрирования тромбоцитарной массы или клеток пунктата спинного мозга, с помощью низкоскоростной центробежной силы (например, 2,500 - 7,000 об/мин), из небольшого объема собственной крови/костного мозга пациента для быстрого приготовления богатой тромбоцитами плазмы (БТП) или концентрата пунктата костного мозга (КПКМ). Обычно состоит из центрифуги, специальной пробирки(ок) для центрифуги и набора для отбора и обработки образцов, блока подачи концентрата и различных одноразовых аппликаторов. После обработки концентраты вводят в область хирургического вмешательства при проведении общих и ортопедических операций или предварительно смешивают с пересаживаемым материалом для облегчения процессов заживления и/или приживления трансплантата.
6.02. Изделия для сбора/обработки/транспортирования биологических жидкостей/тканей
| 130600 | 6. Медицинские изделия для манипуляций/восстановления тканей/органов человека | Система концентрирования крови/костного мозга | Комплект устройств, обычно используемых у постели больного для концентрирования тромбоцитарной массы или клеток пунктата спинного мозга, с помощью низкоскоростной центробежной силы (например, 2,500 - 7,000 об/мин), из небольшого объема собственной крови/костного мозга пациента для быстрого приготовления богатой тромбоцитами плазмы (БТП) или концентрата пунктата костного мозга (КПКМ). Обычно состоит из центрифуги, специальной пробирки(ок) для центрифуги и набора для отбора и обработки образцов, блока подачи концентрата и различных одноразовых аппликаторов. После обработки концентраты вводят в область хирургического вмешательства при проведении общих и ортопедических операций или предварительно смешивают с пересаживаемым материалом для облегчения процессов заживления и/или приживления трансплантата.
6.14. Трансплантаты и сопутствующие изделия
| 130600 | 67. 5.04 | Система концентрирования крови/костного мозга | Комплект устройств, обычно используемых у постели больного для концентрирования тромбоцитарной массы или клеток пунктата спинного мозга, с помощью низкоскоростной центробежной силы (например, 2,500 - 7,000 об/мин), из небольшого объема собственной крови/костного мозга пациента для быстрого приготовления богатой тромбоцитами плазмы (БТП) или концентрата пунктата костного мозга (КПКМ). Обычно состоит из центрифуги, специальной пробирки(ок) для центрифуги и набора для отбора и обработки образцов, блока подачи концентрата и различных одноразовых аппликаторов. После обработки концентраты вводят в область хирургического вмешательства при проведении общих и ортопедических операций или предварительно смешивают с пересаживаемым материалом для облегчения процессов заживления и/или приживления трансплантата.
| 130610 | 6. Медицинские изделия для манипуляций/восстановления тканей/органов человека | Набор для системы концентрирования крови/костного мозга, для концентрирования костного мозга | Набор стерильных изделий, обычно используемых у постели больного для быстрого приготовления аутологичного концентрата пунктата костного мозга (КПКМ) из пунктата костного мозга. Компоненты набора, с пунктатом костного мозга, помещаются непосредственно в специальную центрифугу, которая разделяет и концентрирует костный мозг. Клеточные КПКМ препараты обычно применяются в области хирургического вмешательства при проведении общих и ортопедических операций или предварительно смешиваются с пересаживаемым материалом для облегчения процессов заживления и/или приживления трансплантата. Набор может включать устройство отбора образцов. Это изделие одноразового использования.
6.02. Изделия для сбора/обработки/транспортирования биологических жидкостей/тканей
| 130610 | 6. Медицинские изделия для манипуляций/восстановления тканей/органов человека | Набор для системы концентрирования крови/костного мозга, для концентрирования костного мозга | Набор стерильных изделий, обычно используемых у постели больного для быстрого приготовления аутологичного концентрата пунктата костного мозга (КПКМ) из пунктата костного мозга. Компоненты набора, с пунктатом костного мозга, помещаются непосредственно в специальную центрифугу, которая разделяет и концентрирует костный мозг. Клеточные КПКМ препараты обычно применяются в области хирургического вмешательства при проведении общих и ортопедических операций или предварительно смешиваются с пересаживаемым материалом для облегчения процессов заживления и/или приживления трансплантата. Набор может включать устройство отбора образцов. Это изделие одноразового использования.
6.14. Трансплантаты и сопутствующие изделия
| 130610 | 68. 5.04 | Набор для системы концентрирования крови/костного мозга, для концентрирования костного мозга | Набор стерильных изделий, обычно используемых у постели больного для быстрого приготовления аутологичного концентрата пунктата костного мозга (КПКМ) из пунктата костного мозга. Компоненты набора, с пунктатом костного мозга, помещаются непосредственно в специальную центрифугу, которая разделяет и концентрирует костный мозг. Клеточные КПКМ препараты обычно применяются в области хирургического вмешательства при проведении общих и ортопедических операций или предварительно смешиваются с пересаживаемым материалом для облегчения процессов заживления и/или приживления трансплантата. Набор может включать устройство отбора образцов. Это изделие одноразового использования.
| 130620 | 6. Медицинские изделия для манипуляций/восстановления тканей/органов человека | Набор для системы концентрирования крови/костного мозга, для концентрирования тромбоцитов | Набор стерильных изделий, предназначенный для приготовления обогащенной тромбоцитами плазмы (ОТП) или обогащенного тромбоцитами фибринового матрикса из образца аутологичной крови для нанесения на раны мягких тканей и поврежденную кость с целью ускорения заживления и/или остановки кровотечения. Обычно включает в себя набор для забора крови, пробирки и шприцы. Кровь собирается путем венозной пункции и обрабатывается в центрифуге для увеличения концентрации тромбоцитов в плазме или фибриновом матриксе; эта процедура может проводиться вблизи пациента. Клееподобный продукт наносится на поверхность поврежденной ткани или кости и, благодаря адгезивным свойствам, образует гемостатический барьер и улучшает регенерацию. Это изделие одноразового использования.
6.02. Изделия для сбора/обработки/транспортирования биологических жидкостей/тканей
| 130630 | 2. Вспомогательные и общебольничные медицинские изделия | Система оптической когерентной томографии для дерматологии | Совокупность приборов, которые используют луч света широкого диапазона, направленный через аппликатор на исследуемую область на поверхности кожи пациента для проведения оптической когерентной томографии и получения снимков тканей высокого разрешения (например, выше 3 микрон) для визуализации морфологии кожи. Система обычно состоит из основного блока с пультом оператора, компьютера для хранения изображений, ручного датчика (аппликатора) и видеодисплея. Отраженный свет улавливается датчиком, который преобразует его в электрический сигнал. Компьютер и специализированное программное обеспечение обеспечивают изображения кожи в разрезе или двух- или трехмерные (3D) объемные сканы.
2.56. Прочие вспомогательные и общебольничные медицинские изделия
| 130640 | 6. Медицинские изделия для манипуляций/восстановления тканей/органов человека | Центрифуга для системы концентрирования крови/костного мозга | Питаемое от электросети переменного тока устройство, обычно используемое у постели больного с целью концентрирования тромбоцитов или пунктата клеток спинного мозга с помощью низкоскоростной центробежной силы (например, 2,500 - 7,000 об/мин) из небольшого объема аутокрови (собственной крови)/костного мозга пациента для быстрого приготовления богатой тромбоцитами плазмы (БТП) или концентрата пунктата костного мозга (КПКМ). Концентраты наносят в область хирургического вмешательства при проведении общих и ортопедических операций или предварительно смешивают с пересаживаемым материалом для облегчения процессов заживления и/или приживления трансплантата. Устройство включает роторную головку с приемником(ами) для специального оборудования обработки аутологичного образца. Данное изделие может располагаться на столе или на полу, а также может включать охлаждение.
6.02. Изделия для сбора/обработки/транспортирования биологических жидкостей/тканей
| 130640 | 6. Медицинские изделия для манипуляций/восстановления тканей/органов человека | Центрифуга для системы концентрирования крови/костного мозга | Питаемое от электросети переменного тока устройство, обычно используемое у постели больного с целью концентрирования тромбоцитов или пунктата клеток спинного мозга с помощью низкоскоростной центробежной силы (например, 2,500 - 7,000 об/мин) из небольшого объема аутокрови (собственной крови)/костного мозга пациента для быстрого приготовления богатой тромбоцитами плазмы (БТП) или концентрата пунктата костного мозга (КПКМ). Концентраты наносят в область хирургического вмешательства при проведении общих и ортопедических операций или предварительно смешивают с пересаживаемым материалом для облегчения процессов заживления и/или приживления трансплантата. Устройство включает роторную головку с приемником(ами) для специального оборудования обработки аутологичного образца. Данное изделие может располагаться на столе или на полу, а также может включать охлаждение.
6.14. Трансплантаты и сопутствующие изделия
| 130640 | 69. 5.04 | Центрифуга для системы концентрирования крови/костного мозга | Питаемое от электросети переменного тока устройство, обычно используемое у постели больного с целью концентрирования тромбоцитов или пунктата клеток спинного мозга с помощью низкоскоростной центробежной силы (например, 2,500 - 7,000 об/мин) из небольшого объема аутокрови (собственной крови)/костного мозга пациента для быстрого приготовления богатой тромбоцитами плазмы (БТП) или концентрата пунктата костного мозга (КПКМ). Концентраты наносят в область хирургического вмешательства при проведении общих и ортопедических операций или предварительно смешивают с пересаживаемым материалом для облегчения процессов заживления и/или приживления трансплантата. Устройство включает роторную головку с приемником(ами) для специального оборудования обработки аутологичного образца. Данное изделие может располагаться на столе или на полу, а также может включать охлаждение.
| 130650 | 6. Медицинские изделия для манипуляций/восстановления тканей/органов человека | Аппликатор системы экстракорпоральной ударно-волновой терапии для дерматологии | Ручной компонент дерматологической системы экстракорпоральной ударно-волновой терапии (ЭУВТ), разработанный для передачи генерированных искровым разрядником (электрогидравлических) ударных волн для лечения острых и хронических заболеваний кожи и подкожных мягких тканей (например, артериальных, венозных или диабетических язв; пролежней; ожогов; послеоперационных ран или ран, вызванных травмами; целлюлита). Он подсоединен к генератору системы с помощью гибкого шланга и имеет наполненную жидкостью рабочую часть, предназначенную для перемещения по поверхности кожи в области воздействия ударных волн. Он обычно используется со стерильной салфеткой во время обработки открытых ран и требует стерильной контактной среды (ультразвуковой гель). Это изделие многоразового использования.
6.11. Системы экстракорпоральной ударно-волновой терапии и сопутствующие изделия
| 130660 | 2. Вспомогательные и общебольничные медицинские изделия | Система спектроскопии комбинационного рассеяния в дерматологии | Совокупность приборов с питанием от сети (переменного тока), которая используется специалистами для неинвазивной оценки поражения кожи при подозрении на карциному (например, меланому, плоскоклеточную карциному) и ее предвестники, перед принятием решения о проведении биопсии. Принцип работы системы основан на комбинационном рассеянии (Рамана) монохроматического света для измерения молекулярных колебаний (например, молекул белков, липидов) для выявления тканей, связанных с патологией. Это оптическая система, применяемая для диагностирования состояния поверхности кожи, обычно состоящая из аппаратного блока (например, диодного лазера, оптоволоконной системы, рамановского зонда, спектрографа, микросхемы датчика изображения, детектора, компьютера), программного обеспечения и подключенного зонда, используемого для сканирования поражения.
2.56. Прочие вспомогательные и общебольничные медицинские изделия
| 130680 | 6. Медицинские изделия для манипуляций/восстановления тканей/органов человека | Набор для системы концентрирования крови/костного мозга, для отделения тромбина | Набор стерильных устройств, используемых в пунктах оказания медицинсколй помощи для быстрого приготовления аутологичного тромбина (AT) из образца крови. Компоненты набора, с образцом крови, непосредственно помещаются в специальную центрифугу, которая отделяет AT от периферической крови. AT препараты, в сочетании с аутологичной плазмой и концентрированными тромбоцитами, могут быть нанесены на хирургические раны для контролирования незначительного кровотечения или смешаны с материалами костных трансплантатов с целью ускорения заживления и/или процесса приживления трансплантата. Набор может включать устройства для взатия образцов. Это изделие одноразового использования.
6.02. Изделия для сбора/обработки/транспортирования биологических жидкостей/тканей
| 130680 | 6. Медицинские изделия для манипуляций/восстановления тканей/органов человека | Набор для системы концентрирования крови/костного мозга, для отделения тромбина | Набор стерильных устройств, используемых в пунктах оказания медицинсколй помощи для быстрого приготовления аутологичного тромбина (AT) из образца крови. Компоненты набора, с образцом крови, непосредственно помещаются в специальную центрифугу, которая отделяет AT от периферической крови. AT препараты, в сочетании с аутологичной плазмой и концентрированными тромбоцитами, могут быть нанесены на хирургические раны для контролирования незначительного кровотечения или смешаны с материалами костных трансплантатов с целью ускорения заживления и/или процесса приживления трансплантата. Набор может включать устройства для взатия образцов. Это изделие одноразового использования.
6.14. Трансплантаты и сопутствующие изделия
| 130690 | 5. Медицинские изделия для in vitro диагностики (ИВД) | Анализатор гематологический ИВД, автоматический | Электрический лабораторный прибор, предназначенный для подсчета популяций клеток крови, использующий методы, которые могут включать в себя лизис, электроимпеданс, электропроводность и/или светорассеяние, для измерения и/или подсчета параметров и индексов лейкоцитов, эритроцитов и тромбоцитов в клиническом образце. Изделие работает при минимальном участии оператора и полной автоматизации всех процедурных этапов.
5.01. Анализаторы ИВД
5.01.03. Анализаторы гематологические
| 130700 | 6. Медицинские изделия для манипуляций/восстановления тканей/органов человека | Аппликатор для системы концентрирования крови/костного мозга | Ручное устройство, предназначенное для введения в жидкой или аэрозольной форме гематологического концентрата (например, тромбина, коллагена, тромбоцитарной массы, пунктата костного мозга) на хирургическую рану, послеоперационную рану или трансплантат во время открытой хирургической или эндоскопической операции, обычно с целью облегчения остановки кровотечения и заживления. Обычно изготавливается в виде шприца или поршня, может иметь один канал для ввода одного продукта или два канала для одновременного ввода двух различных продуктов, может быть соединено с газовым насосом для распыления. В комплект могут быть включены канюли/наконечники для доставки. Это изделие одноразового использования.
6.02. Изделия для сбора/обработки/транспортирования биологических жидкостей/тканей
| 130700 | 6. Медицинские изделия для манипуляций/восстановления тканей/органов человека | Аппликатор для системы концентрирования крови/костного мозга | Ручное устройство, предназначенное для введения в жидкой или аэрозольной форме гематологического концентрата (например, тромбина, коллагена, тромбоцитарной массы, пунктата костного мозга) на хирургическую рану, послеоперационную рану или трансплантат во время открытой хирургической или эндоскопической операции, обычно с целью облегчения остановки кровотечения и заживления. Обычно изготавливается в виде шприца или поршня, может иметь один канал для ввода одного продукта или два канала для одновременного ввода двух различных продуктов, может быть соединено с газовым насосом для распыления. В комплект могут быть включены канюли/наконечники для доставки. Это изделие одноразового использования.
6.14. Трансплантаты и сопутствующие изделия
| 130710 | 8. Медицинские изделия для пластической хирургии, дерматологии и косметологии | Система лазерная дерматологическая твердотельная с удвоением частоты | Лазерная установка, работающая от сети переменного тока, в которой поступающая энергия (например, от лампы-вспышки, диодного лазера) используется для возбуждения стержня из стекла/кристалла с целью создания пучка интенсивного лазерного излучения, предназначенного для разрезания, иссечения, абляции и выпаривания мягких тканей при использовании в дерматологии для удаления сосудистых/кожных очагов поражения, татуировок и нежелательных волос; система использует технологию удвоения частоты, которая позволяет оператору выбирать одну из двух длин волн энергии (1064 или 532 нм). Она содержит источник света, устройство(а) для доставки/позиционирования и элементы управления/ножной переключатель и может работать в режиме непрерывного излучения или в импульсном режиме.
8.04. Системы дерматологические лазерные
| 130710 | 8. Медицинские изделия для пластической хирургии, дерматологии и косметологии | Система лазерная дерматологическая твердотельная с удвоением частоты | Лазерная установка, работающая от сети переменного тока, в которой поступающая энергия (например, от лампы-вспышки, диодного лазера) используется для возбуждения стержня из стекла/кристалла с целью создания пучка интенсивного лазерного излучения, предназначенного для разрезания, иссечения, абляции и выпаривания мягких тканей при использовании в дерматологии для удаления сосудистых/кожных очагов поражения, татуировок и нежелательных волос; система использует технологию удвоения частоты, которая позволяет оператору выбирать одну из двух длин волн энергии (1064 или 532 нм). Она содержит источник света, устройство(а) для доставки/позиционирования и элементы управления/ножной переключатель и может работать в режиме непрерывного излучения или в импульсном режиме.
8.07. Эпиляторы и сопутствующие изделия
| 130720 | 19. Эндоскопические медицинские изделия | Аппликатор для системы концентрирования крови, эндоскопический | Стерильное ручное устройство, предназначенное для введения в жидкой или аэрозольной форме гематологического концентрата, обычно получаемого в условиях стационара из собственной крови/костного мозга пациента или других продуктов крови (например, концентрата тромбоцитов, концентрата пунктата костного мозга, тромбина) в послеоперационную рану или трансплантат с целью облегчения остановки кровотечения и заживления. Устройство обычно имеет один канал для ввода одного продукта за один раз в определенное место. Это изделие одноразового использования.
19.15. Прочие эндоскопические медицинские изделия
| 130720 | 6. Медицинские изделия для манипуляций/восстановления тканей/органов человека | Аппликатор для системы концентрирования крови, эндоскопический | Стерильное ручное устройство, предназначенное для введения в жидкой или аэрозольной форме гематологического концентрата, обычно получаемого в условиях стационара из собственной крови/костного мозга пациента или других продуктов крови (например, концентрата тромбоцитов, концентрата пунктата костного мозга, тромбина) в послеоперационную рану или трансплантат с целью облегчения остановки кровотечения и заживления. Устройство обычно имеет один канал для ввода одного продукта за один раз в определенное место. Это изделие одноразового использования.
6.02. Изделия для сбора/обработки/транспортирования биологических жидкостей/тканей
| 130720 | 6. Медицинские изделия для манипуляций/восстановления тканей/органов человека | Аппликатор для системы концентрирования крови, эндоскопический | Стерильное ручное устройство, предназначенное для введения в жидкой или аэрозольной форме гематологического концентрата, обычно получаемого в условиях стационара из собственной крови/костного мозга пациента или других продуктов крови (например, концентрата тромбоцитов, концентрата пунктата костного мозга, тромбина) в послеоперационную рану или трансплантат с целью облегчения остановки кровотечения и заживления. Устройство обычно имеет один канал для ввода одного продукта за один раз в определенное место. Это изделие одноразового использования.
6.14. Трансплантаты и сопутствующие изделия
| 130730 | 8. Медицинские изделия для пластической хирургии, дерматологии и косметологии | Система лазерная на парах меди для дерматологии | Комплект изделий с питанием от сети (переменного тока), в котором подводимая энергия используется для возбуждения паров меди с последующим излучением мощного лазерного луча, предназначенного для лечения кожных поражений сосудов (например, капиллярной гемангиомы, телеангиэктазии) и других заболеваний кожа. Обычно включает в себя источник света, устройство (устройства) доставки/позиционирования и органы управления/педальный переключатель.
8.04. Системы дерматологические лазерные
| 130740 | 2. Вспомогательные и общебольничные медицинские изделия | Система дерматоскопии | Компьютеризированная система хранения и передачи изображений, предназначенная для получения и управления цифровыми изображениями в дерматологии с дополнительными трехмерными (3D) данными. Система состоит из электронного дерматоскопа для получения изображений, компьютера, монитора и прикладного программного обеспечения, в нее может входить принтер, базовая станция и тележка. Система применяется для передачи изображений в любую точку больницы или в дистанционной медицине без необходимости физического копирования/передачи и обеспечивает прямой доступ медицинского персонала к хранящимся изображениям.
2.56. Прочие вспомогательные и общебольничные медицинские изделия
| 130750 | 8. Медицинские изделия для пластической хирургии, дерматологии и косметологии | Система лазерная на рубине для дерматологии | Лазерная установка, работающая от сети переменного тока, в которой поступающая энергия используется для возбуждения стержня кристалла рубина в качестве активной среды с целью создания пучка интенсивного когерентного монохроматического электромагнитного излучения для рассечения, иссечения, абляции и/или выпаривания мягких тканей при дерматологических процедурах, таких как удаление повреждений кожи (особенно пигментации)/волос/татуировок. Она излучает свет с длиной волны 694 нм (красный свет), который, как правило, доставляется с помощью гибкого оптоволоконного кабеля в нормальном импульсном режиме и/или в режиме с модуляцией добротности. Она обычно включает в себя источник света, устройства для доставки/позиционирования и элементы управления/ножной переключатель.
8.04. Системы дерматологические лазерные
| 130750 | 8. Медицинские изделия для пластической хирургии, дерматологии и косметологии | Система лазерная на рубине для дерматологии | Лазерная установка, работающая от сети переменного тока, в которой поступающая энергия используется для возбуждения стержня кристалла рубина в качестве активной среды с целью создания пучка интенсивного когерентного монохроматического электромагнитного излучения для рассечения, иссечения, абляции и/или выпаривания мягких тканей при дерматологических процедурах, таких как удаление повреждений кожи (особенно пигментации)/волос/татуировок. Она излучает свет с длиной волны 694 нм (красный свет), который, как правило, доставляется с помощью гибкого оптоволоконного кабеля в нормальном импульсном режиме и/или в режиме с модуляцией добротности. Она обычно включает в себя источник света, устройства для доставки/позиционирования и элементы управления/ножной переключатель.
8.07. Эпиляторы и сопутствующие изделия
| 130760 | 2. Вспомогательные и общебольничные медицинские изделия | Прикладное программное обеспечение системы хранения и передачи изображений в дерматологии | Отдельная компьютерная программа или группа программ, подпрограмм и/или алгоритмов, которые создают специальные дополнительные возможности для обработки и/или анализа изображений для системы хранения и передачи изображений в дерматологии. Используются для хранения, обработки и управления электронной информацией/данными, которые применяются для интерпретации дерматологических параметров. Базовый блок прикладных программ и подпрограмм входит в состав таких управляемых компьютером систем визуализации и может быть обновлен для коррекции ошибок программирования или для расширения возможностей системы. Пакеты прикладных программ обычно обозначают фирменным наименованием, номером версии или обновления.
2.56. Прочие вспомогательные и общебольничные медицинские изделия
| 130770 | 18. Хирургические инструменты/системы и сопутствующие медицинские изделия | Лезвие для дерматома, многоразового использования | Хирургическое режущее изделие, предназначенное для установки в дерматом и используемое для обеспечения режущей кромки при обработке кожных трансплантатов или для удаления небольших повреждений кожи. Изделие доступно в различных размерах и обычно требует периодической заточки. Это изделие многоразового использования.
18.11. Дерматомы и сопутствующие изделия
| 130770 | 6. Медицинские изделия для манипуляций/восстановления тканей/органов человека | Лезвие для дерматома, многоразового использования | Хирургическое режущее изделие, предназначенное для установки в дерматом и используемое для обеспечения режущей кромки при обработке кожных трансплантатов или для удаления небольших повреждений кожи. Изделие доступно в различных размерах и обычно требует периодической заточки. Это изделие многоразового использования.
6.14. Трансплантаты и сопутствующие изделия
| 130770 | 6. Медицинские изделия для манипуляций/восстановления тканей/органов человека | Лезвие для дерматома, многоразового использования | Хирургическое режущее изделие, предназначенное для установки в дерматом и используемое для обеспечения режущей кромки при обработке кожных трансплантатов или для удаления небольших повреждений кожи. Изделие доступно в различных размерах и обычно требует периодической заточки. Это изделие многоразового использования.
6.17. Прочие медицинские изделия для манипуляций/восстановления тканей/органов человека
| 130780 | 18. Хирургические инструменты/системы и сопутствующие медицинские изделия | Дерматом, пневматический | Хирургический инструмент с пневмоприводом, используемый для разрезания тонких донорских кусочков кожи для ее пересадки и для рассечения небольших кожных повреждений. Он требует специального лезвия, которое вводится в этот инструмент с указанной целью. Изделие обычно приводится азотом (N2) или воздухом медицинского сорта от системы подачи медицинского газа. Данное изделие пригодно для многократного использования.
18.11. Дерматомы и сопутствующие изделия
| 130780 | 6. Медицинские изделия для манипуляций/восстановления тканей/органов человека | Дерматом, пневматический | Хирургический инструмент с пневмоприводом, используемый для разрезания тонких донорских кусочков кожи для ее пересадки и для рассечения небольших кожных повреждений. Он требует специального лезвия, которое вводится в этот инструмент с указанной целью. Изделие обычно приводится азотом (N2) или воздухом медицинского сорта от системы подачи медицинского газа. Данное изделие пригодно для многократного использования.
6.14. Трансплантаты и сопутствующие изделия
| 130780 | 6. Медицинские изделия для манипуляций/восстановления тканей/органов человека | Дерматом, пневматический | Хирургический инструмент с пневмоприводом, используемый для разрезания тонких донорских кусочков кожи для ее пересадки и для рассечения небольших кожных повреждений. Он требует специального лезвия, которое вводится в этот инструмент с указанной целью. Изделие обычно приводится азотом (N2) или воздухом медицинского сорта от системы подачи медицинского газа. Данное изделие пригодно для многократного использования.
6.17. Прочие медицинские изделия для манипуляций/восстановления тканей/органов человека
| 130790 | 18. Хирургические инструменты/системы и сопутствующие медицинские изделия | Лезвие для дерматома, одноразового использования | Хирургическое режущее изделие, предназначенное для установки в дерматом и используемое для обеспечения режущей кромки при обработке кожных трансплантатов или для удаления небольших повреждений кожи. Изделие доступно в различных размерах. Это изделие одноразового использования.
18.11. Дерматомы и сопутствующие изделия
| 130790 | 6. Медицинские изделия для манипуляций/восстановления тканей/органов человека | Лезвие для дерматома, одноразового использования | Хирургическое режущее изделие, предназначенное для установки в дерматом и используемое для обеспечения режущей кромки при обработке кожных трансплантатов или для удаления небольших повреждений кожи. Изделие доступно в различных размерах. Это изделие одноразового использования.
6.14. Трансплантаты и сопутствующие изделия
| 130790 | 6. Медицинские изделия для манипуляций/восстановления тканей/органов человека | Лезвие для дерматома, одноразового использования | Хирургическое режущее изделие, предназначенное для установки в дерматом и используемое для обеспечения режущей кромки при обработке кожных трансплантатов или для удаления небольших повреждений кожи. Изделие доступно в различных размерах. Это изделие одноразового использования.
6.17. Прочие медицинские изделия для манипуляций/восстановления тканей/органов человека
| 130800 | 18. Хирургические инструменты/системы и сопутствующие медицинские изделия | Дерматом, с питанием от батареи | Питаемый от батареек хирургический инструмент, используемый для разрезания тонких донорских кусочков кожи для ее пересадки и для рассечения небольших кожных повреждений. Он требует специального лезвия, которое вводится в этот инструмент с указанной целью. Данное изделие пригодно для многократного использования.
18.11. Дерматомы и сопутствующие изделия
| 130800 | 6. Медицинские изделия для манипуляций/восстановления тканей/органов человека | Дерматом, с питанием от батареи | Питаемый от батареек хирургический инструмент, используемый для разрезания тонких донорских кусочков кожи для ее пересадки и для рассечения небольших кожных повреждений. Он требует специального лезвия, которое вводится в этот инструмент с указанной целью. Данное изделие пригодно для многократного использования.
6.14. Трансплантаты и сопутствующие изделия
| 130800 | 6. Медицинские изделия для манипуляций/восстановления тканей/органов человека | Дерматом, с питанием от батареи | Питаемый от батареек хирургический инструмент, используемый для разрезания тонких донорских кусочков кожи для ее пересадки и для рассечения небольших кожных повреждений. Он требует специального лезвия, которое вводится в этот инструмент с указанной целью. Данное изделие пригодно для многократного использования.
6.17. Прочие медицинские изделия для манипуляций/восстановления тканей/органов человека
| 130810 | 18. Хирургические инструменты/системы и сопутствующие медицинские изделия | Миоматом | Стерильный ручной хирургический инструмент, предназначенный для удаления миомы (т.е. доброкачественной опухоли, состоящей из мышечных волокон и возникающей в матке) во время хирургического вмешательства. Это, как правило, цельный инструмент с острым двусторонним режущим лезвием на дистальном конце, обычно очень длинным и копьевидным; Он имеет длинный и тонкий стержнь с ручкой на проксимальном конце. Инструмент, как правило, изготовлен из высококачественной нержавеющей стали. Это изделие многоразового использования.
18.27. Ножи/скальпели хирургические
| 130810 | 4. Медицинские изделия для акушерства и гинекологии | Миоматом | Стерильный ручной хирургический инструмент, предназначенный для удаления миомы (т.е. доброкачественной опухоли, состоящей из мышечных волокон и возникающей в матке) во время хирургического вмешательства. Это, как правило, цельный инструмент с острым двусторонним режущим лезвием на дистальном конце, обычно очень длинным и копьевидным; Он имеет длинный и тонкий стержнь с ручкой на проксимальном конце. Инструмент, как правило, изготовлен из высококачественной нержавеющей стали. Это изделие многоразового использования.
4.23. Прочие медицинские изделия для акушерства и гинекологии
| 130820 | 18. Хирургические инструменты/системы и сопутствующие медицинские изделия | Дерматом, ручной | Удерживаемый в руке, ручной хирургический инструмент, используемый для разрезания тонких донорских кусочков кожи для ее пересадки и для рассечения небольших кожных повреждений. Он требует специального лезвия, которое вводится в этот инструмент с указанной целью. Данное изделие пригодно для многократного использования.
18.11. Дерматомы и сопутствующие изделия
| 130820 | 6. Медицинские изделия для манипуляций/восстановления тканей/органов человека | Дерматом, ручной | Удерживаемый в руке, ручной хирургический инструмент, используемый для разрезания тонких донорских кусочков кожи для ее пересадки и для рассечения небольших кожных повреждений. Он требует специального лезвия, которое вводится в этот инструмент с указанной целью. Данное изделие пригодно для многократного использования.
6.14. Трансплантаты и сопутствующие изделия
| 130820 | 6. Медицинские изделия для манипуляций/восстановления тканей/органов человека | Дерматом, ручной | Удерживаемый в руке, ручной хирургический инструмент, используемый для разрезания тонких донорских кусочков кожи для ее пересадки и для рассечения небольших кожных повреждений. Он требует специального лезвия, которое вводится в этот инструмент с указанной целью. Данное изделие пригодно для многократного использования.
6.17. Прочие медицинские изделия для манипуляций/восстановления тканей/органов человека
| 130830 | 18. Хирургические инструменты/системы и сопутствующие медицинские изделия | Дерматом, с питанием от сети | Питаемый от электрической сети переменного тока хирургический инструмент, используемый для разрезания тонких донорских кусочков кожи для ее пересадки и для рассечения небольших кожных повреждений. Он требует специального лезвия, которое вводится в этот инструмент с указанной целью. Данное изделие пригодно для многократного использования.
18.11. Дерматомы и сопутствующие изделия
| 130830 | 6. Медицинские изделия для манипуляций/восстановления тканей/органов человека | Дерматом, с питанием от сети | Питаемый от электрической сети переменного тока хирургический инструмент, используемый для разрезания тонких донорских кусочков кожи для ее пересадки и для рассечения небольших кожных повреждений. Он требует специального лезвия, которое вводится в этот инструмент с указанной целью. Данное изделие пригодно для многократного использования.
6.14. Трансплантаты и сопутствующие изделия
| 130830 | 6. Медицинские изделия для манипуляций/восстановления тканей/органов человека | Дерматом, с питанием от сети | Питаемый от электрической сети переменного тока хирургический инструмент, используемый для разрезания тонких донорских кусочков кожи для ее пересадки и для рассечения небольших кожных повреждений. Он требует специального лезвия, которое вводится в этот инструмент с указанной целью. Данное изделие пригодно для многократного использования.
6.17. Прочие медицинские изделия для манипуляций/восстановления тканей/органов человека
| 130840 | 5. Медицинские изделия для in vitro диагностики (ИВД) | Агар для дерматофитов питательная среда ИВД | Селективный и/или дифференциальный агар, питательная среда, предназначенная для выращивания и изоляции грибов-дерматофитов из клинического образца.
5.06. Среды питательные ИВД
| 130850 | 14. Сердечно-сосудистые медицинские изделия | Система атерэктомии механическая, для коронарных/периферических сосудов | Комплект изделий, разработанных для фрагментации/удаления хронической частичной окклюзии или хронической полной окклюзии коронарных и периферических артерий . Включает работающий от сети (сети переменного тока) вырабатывающий энергию генератор с функциями мониторинга, пульт дистанционного управления или ножную педаль, рукоятку (к которой подключается катетер) и специальный одноразовый катетер с режущей или абразивной головкой, который передает вибрационную энергию к месту хронической частичной окклюзии или хронической полной окклюзии. Комплект может включать встроенную систему ирригации/аспирации, включающую/требующую устройства для ее функционирования (солевой раствор/смазку, насос, проволочный направитель).
14.10. Катетеры кардиологические и сопутствующие изделия
| 130850 | 14. Сердечно-сосудистые медицинские изделия | Система атерэктомии механическая, для коронарных/периферических сосудов | Комплект изделий, разработанных для фрагментации/удаления хронической частичной окклюзии или хронической полной окклюзии коронарных и периферических артерий . Включает работающий от сети (сети переменного тока) вырабатывающий энергию генератор с функциями мониторинга, пульт дистанционного управления или ножную педаль, рукоятку (к которой подключается катетер) и специальный одноразовый катетер с режущей или абразивной головкой, который передает вибрационную энергию к месту хронической частичной окклюзии или хронической полной окклюзии. Комплект может включать встроенную систему ирригации/аспирации, включающую/требующую устройства для ее функционирования (солевой раствор/смазку, насос, проволочный направитель).
14.19. Системы ангиопластики и сопутствующие изделия
| 130850 | 6. Медицинские изделия для манипуляций/восстановления тканей/органов человека | Система атерэктомии механическая, для коронарных/периферических сосудов | Комплект изделий, разработанных для фрагментации/удаления хронической частичной окклюзии или хронической полной окклюзии коронарных и периферических артерий . Включает работающий от сети (сети переменного тока) вырабатывающий энергию генератор с функциями мониторинга, пульт дистанционного управления или ножную педаль, рукоятку (к которой подключается катетер) и специальный одноразовый катетер с режущей или абразивной головкой, который передает вибрационную энергию к месту хронической частичной окклюзии или хронической полной окклюзии. Комплект может включать встроенную систему ирригации/аспирации, включающую/требующую устройства для ее функционирования (солевой раствор/смазку, насос, проволочный направитель).
6.15. Устройства дренирования/удаления жидкостей/тканей
| 130860 | 14. Сердечно-сосудистые медицинские изделия | Рукоятка механической системы атерэктомии | Переносной компонент механической системы атерэктомии, который обычно состоит из датчика, предназначенного для преобразования высокочастотного электрического тока с генератора в механические колебания, что позволяет присоединяемому катетеру (не относящемуся к данному виду) фрагментировать хроническую частичную или хроническую полную окклюзию посредством механического воздействия. Оператор регулирует энергию при помощи переключателя, встроенного в ножную педаль, прикрепленную к генератору. Рукоятка может также служить проводником для ирригации и аспирации во время хирургической операции. Это изделие, пригодное для многоразового использования.
14.19. Системы ангиопластики и сопутствующие изделия
| 130860 | 6. Медицинские изделия для манипуляций/восстановления тканей/органов человека | Рукоятка механической системы атерэктомии | Переносной компонент механической системы атерэктомии, который обычно состоит из датчика, предназначенного для преобразования высокочастотного электрического тока с генератора в механические колебания, что позволяет присоединяемому катетеру (не относящемуся к данному виду) фрагментировать хроническую частичную или хроническую полную окклюзию посредством механического воздействия. Оператор регулирует энергию при помощи переключателя, встроенного в ножную педаль, прикрепленную к генератору. Рукоятка может также служить проводником для ирригации и аспирации во время хирургической операции. Это изделие, пригодное для многоразового использования.
6.15. Устройства дренирования/удаления жидкостей/тканей
| 130870 | 13. Реабилитационные и адаптированные для инвалидов медицинские изделия | Аппарат слуховой для обеспечения тактильного восприятия звуковых колебаний | Устройство с питанием от батареи, предназначенное для получения ограниченной звуковой информации о внешней среде пациентами с нарушением слуха путем усидения хвуков и передачи их в виде вибраций на кожу. Он может одновременно передавать один или несколько стимулов (т.е., одно- или многоканально, соответственно). Устройство обычно включает микрофон, электронный усилитель, один или несколько вибраторов и батарею. Пациент обычно носит аппарат, как правило, на втором запястье, ключице или руке. Его в основном используют в дополнение к чтению по губам, получения информации о звуках из окружающей среды, а также для тренировки речи у людей, которым не показано применение других слуховых аппаратов.
13.08. Устройства коммуникации и информации адаптированные
| 130870 | 7. Медицинские изделия для отоларингологии | Аппарат слуховой для обеспечения тактильного восприятия звуковых колебаний | Устройство с питанием от батареи, предназначенное для получения ограниченной звуковой информации о внешней среде пациентами с нарушением слуха путем усидения хвуков и передачи их в виде вибраций на кожу. Он может одновременно передавать один или несколько стимулов (т.е., одно- или многоканально, соответственно). Устройство обычно включает микрофон, электронный усилитель, один или несколько вибраторов и батарею. Пациент обычно носит аппарат, как правило, на втором запястье, ключице или руке. Его в основном используют в дополнение к чтению по губам, получения информации о звуках из окружающей среды, а также для тренировки речи у людей, которым не показано применение других слуховых аппаратов.
7.01. Аппараты слуховые и сопутствующие изделия
| 130880 | 14. Сердечно-сосудистые медицинские изделия | Генератор вибрационной системы для реканализации сосудов, электрический | Питаемый от электросети переменного тока компонент системы внутрисосудистой реканализации, используемый для генерирования высокочастотного электрического тока, который преобразуеся, обычно в наконечнике, в вибрационную, механическую энергию с целью фрагментации стенозированного нарушения хронической полной окклюзии (CTO) во время операции. Устройство может управляться ножным переключателем и может включать интегрированную систему всасывания/ аспирации.
14.19. Системы ангиопластики и сопутствующие изделия
| 130880 | 6. Медицинские изделия для манипуляций/восстановления тканей/органов человека | Генератор вибрационной системы для реканализации сосудов, электрический | Питаемый от электросети переменного тока компонент системы внутрисосудистой реканализации, используемый для генерирования высокочастотного электрического тока, который преобразуеся, обычно в наконечнике, в вибрационную, механическую энергию с целью фрагментации стенозированного нарушения хронической полной окклюзии (CTO) во время операции. Устройство может управляться ножным переключателем и может включать интегрированную систему всасывания/ аспирации.
6.15. Устройства дренирования/удаления жидкостей/тканей
| 130890 | 14. Сердечно-сосудистые медицинские изделия | Генератор вибрационной системы для реканализации сосудов, для получения механической энергии | Компонент вибрационной системы для реканализации сосудов, работающий от сети переменного тока, предназначен для генерации механической энергии, которая, как правило, передается через отдельный катетер/насадку для фрагментации хронической частичной окклюзии или хронической тотальной окклюзии (ХТО) как коронарных, так и периферических артерий во время внутрисосудистой хирургической операции. Устройство может работать с помощью пульта дистанционного управления или ножного переключателя. Оно может включать в себя встроенную аспирационную систему.
14.19. Системы ангиопластики и сопутствующие изделия
| 130890 | 6. Медицинские изделия для манипуляций/восстановления тканей/органов человека | Генератор вибрационной системы для реканализации сосудов, для получения механической энергии | Компонент вибрационной системы для реканализации сосудов, работающий от сети переменного тока, предназначен для генерации механической энергии, которая, как правило, передается через отдельный катетер/насадку для фрагментации хронической частичной окклюзии или хронической тотальной окклюзии (ХТО) как коронарных, так и периферических артерий во время внутрисосудистой хирургической операции. Устройство может работать с помощью пульта дистанционного управления или ножного переключателя. Оно может включать в себя встроенную аспирационную систему.
6.15. Устройства дренирования/удаления жидкостей/тканей
| 130900 | 14. Сердечно-сосудистые медицинские изделия | Катетер/рукоятка для механической системы атерэктомии | Стерильный катетер с присоединенной рукояткой, с механической режущей или абразивной головкой, предназначенный для фрагментации/удаления хронической частичной или хронической полной окклюзии коронарных и периферических артерий. Оператор регулирует энергию при помощи пульта дистанционного управления или ножной педали, присоединенной к генератору. Рукоятка может также служить в качестве проводника для ирригации, аспирации и размещения проволочного направителя во время хирургической операции. Это изделие для одноразового использования.
14.10. Катетеры кардиологические и сопутствующие изделия
| 130900 | 14. Сердечно-сосудистые медицинские изделия | Катетер/рукоятка для механической системы атерэктомии | Стерильный катетер с присоединенной рукояткой, с механической режущей или абразивной головкой, предназначенный для фрагментации/удаления хронической частичной или хронической полной окклюзии коронарных и периферических артерий. Оператор регулирует энергию при помощи пульта дистанционного управления или ножной педали, присоединенной к генератору. Рукоятка может также служить в качестве проводника для ирригации, аспирации и размещения проволочного направителя во время хирургической операции. Это изделие для одноразового использования.
14.19. Системы ангиопластики и сопутствующие изделия
| 130900 | 6. Медицинские изделия для манипуляций/восстановления тканей/органов человека | Катетер/рукоятка для механической системы атерэктомии | Стерильный катетер с присоединенной рукояткой, с механической режущей или абразивной головкой, предназначенный для фрагментации/удаления хронической частичной или хронической полной окклюзии коронарных и периферических артерий. Оператор регулирует энергию при помощи пульта дистанционного управления или ножной педали, присоединенной к генератору. Рукоятка может также служить в качестве проводника для ирригации, аспирации и размещения проволочного направителя во время хирургической операции. Это изделие для одноразового использования.
6.15. Устройства дренирования/удаления жидкостей/тканей
| 130910 | 14. Сердечно-сосудистые медицинские изделия | Инъектор физиологического раствора вибрационной системы для реканализации сосудов | Компонент вибрационной системы для реканализации сосудов, работающий от сети переменного тока, предназначен для введения охлажденного нормального стерильного физиологического раствора через специальный катетер системы, к месту хронической частичной окклюзии или хронической тотальной окклюзии (ХТО) как в коронарной, так и в периферических артериях. Устройство работает как насос, как правило, приводящийся в действие электрическим шаговым двигателем, который двигает поршень введенного одноразового стерильного шприца с физиологическим раствором, и, как правило, работает синхронно с генератором, то есть поставляет солевой раствор через трубки к кончику катетера, когда генератор приводится в действие. Устройство многоразового использования.
14.10. Катетеры кардиологические и сопутствующие изделия
| 130910 | 14. Сердечно-сосудистые медицинские изделия | Инъектор физиологического раствора вибрационной системы для реканализации сосудов | Компонент вибрационной системы для реканализации сосудов, работающий от сети переменного тока, предназначен для введения охлажденного нормального стерильного физиологического раствора через специальный катетер системы, к месту хронической частичной окклюзии или хронической тотальной окклюзии (ХТО) как в коронарной, так и в периферических артериях. Устройство работает как насос, как правило, приводящийся в действие электрическим шаговым двигателем, который двигает поршень введенного одноразового стерильного шприца с физиологическим раствором, и, как правило, работает синхронно с генератором, то есть поставляет солевой раствор через трубки к кончику катетера, когда генератор приводится в действие. Устройство многоразового использования.
14.19. Системы ангиопластики и сопутствующие изделия
| 130910 | 6. Медицинские изделия для манипуляций/восстановления тканей/органов человека | Инъектор физиологического раствора вибрационной системы для реканализации сосудов | Компонент вибрационной системы для реканализации сосудов, работающий от сети переменного тока, предназначен для введения охлажденного нормального стерильного физиологического раствора через специальный катетер системы, к месту хронической частичной окклюзии или хронической тотальной окклюзии (ХТО) как в коронарной, так и в периферических артериях. Устройство работает как насос, как правило, приводящийся в действие электрическим шаговым двигателем, который двигает поршень введенного одноразового стерильного шприца с физиологическим раствором, и, как правило, работает синхронно с генератором, то есть поставляет солевой раствор через трубки к кончику катетера, когда генератор приводится в действие. Устройство многоразового использования.
6.15. Устройства дренирования/удаления жидкостей/тканей
| 130920 | 14. Сердечно-сосудистые медицинские изделия | Катетер механической системы атерэктомии, для коронарных/периферических сосудов | Стерильная гибкая трубка (катетер) предназначенная для чрескожного введения для интралюминальной фрагментации хронической частичной или хронической полной окклюзии путем механического воздействия в коронарных и периферических артериях (или венозных трансплантатах). Содержит механическую режущую или абразивную головку для нарезания/измельчения хронической тотальной окклюзии на фрагменты, достаточно маленькие для их аспирации или поглощения . Это изделие для одноразового использования.
14.10. Катетеры кардиологические и сопутствующие изделия
| 130920 | 14. Сердечно-сосудистые медицинские изделия | Катетер механической системы атерэктомии, для коронарных/периферических сосудов | Стерильная гибкая трубка (катетер) предназначенная для чрескожного введения для интралюминальной фрагментации хронической частичной или хронической полной окклюзии путем механического воздействия в коронарных и периферических артериях (или венозных трансплантатах). Содержит механическую режущую или абразивную головку для нарезания/измельчения хронической тотальной окклюзии на фрагменты, достаточно маленькие для их аспирации или поглощения . Это изделие для одноразового использования.
14.19. Системы ангиопластики и сопутствующие изделия
| 130920 | 6. Медицинские изделия для манипуляций/восстановления тканей/органов человека | Катетер механической системы атерэктомии, для коронарных/периферических сосудов | Стерильная гибкая трубка (катетер) предназначенная для чрескожного введения для интралюминальной фрагментации хронической частичной или хронической полной окклюзии путем механического воздействия в коронарных и периферических артериях (или венозных трансплантатах). Содержит механическую режущую или абразивную головку для нарезания/измельчения хронической тотальной окклюзии на фрагменты, достаточно маленькие для их аспирации или поглощения . Это изделие для одноразового использования.
6.15. Устройства дренирования/удаления жидкостей/тканей
| 130940 | 2. Вспомогательные и общебольничные медицинские изделия | Дерматоскоп, цифровой | Переносной инструмент с питанием от сети (сети переменного тока), который используется для микроскопического исследования внешних слоев кожи путем получения цифровых изображений (т.е., без прямого оптического наблюдения). Прибор имеет встроенные источники света и электронную систему увеличения, которая позволяет получить цифровые изображения структур эпидермиса и дермо-эпидермального соединения для визуализации во время дерматоскопии (которую также называют дермоскопией). Этот прибор широко используется для исследования структур кожи и оценки патологических цветовых и структурных изменений пигментных поражений кожи (например, спонгиозных родинок, злокачественной меланомы).
2.56. Прочие вспомогательные и общебольничные медицинские изделия
| 130950 | 2. Вспомогательные и общебольничные медицинские изделия | Дерматоскоп, оптический | Электрический переносной инструмент, который используется для прямого микроскопического исследования внешних слоев кожи. Прибор имеет встроенный источник света и систему увеличения, которая позволяет визуально наблюдать структуры эпидермиса и дермо-эпидермального соединения во время дерматоскопии (которую также называют дермоскопией). На кожу может быть нанесено масло для усиления ее прозрачности. Этот прибор широко используется для исследования структур кожи и оценки патологических цветовых и структурных изменений пигментных поражений кожи (например, спонгиозных родинок, злокачественной меланомы).
2.56. Прочие вспомогательные и общебольничные медицинские изделия
| 130960 | 5. Медицинские изделия для in vitro диагностики (ИВД) | Окрашивание гематоксилином и эозином одноступенчатое ИВД | Раствор гематоксилина (haematoxylin) и эозина (eosin) (H&E) для одноступенчатого окрашивания, предназначенный для использования отдельно или в сочетании с другими растворами/красителями для визуализации тканевых структур и/или внутри-/внеклеточных элементов в биологическом/клиническом образце.
5.05. Реагенты/оборудование/расходные материалы общелабораторные ИВД
| 130970 | 5. Медицинские изделия для in vitro диагностики (ИВД) | Гематоксилин заменяющий раствор ИВД | Раствор заменяющий гематоксилин (haematoxylin), предназначенный для использования отдельно или в сочетании с другими растворами/красителями для визуализации тканевых структур и/или внутри-/внеклеточных элементов в биологическом/клиническом образце.
5.05. Реагенты/оборудование/расходные материалы общелабораторные ИВД
| 130980 | 5. Медицинские изделия для in vitro диагностики (ИВД) | Гематоксилин раствор ИВД | Раствор гематоксилина (haematoxylin), предназначенный для использования отдельно или в сочетании с другими растворами/красителями для визуализации тканевых структур и/или внутри-/внеклеточных элементов в биологическом/клиническом образце.
5.05. Реагенты/оборудование/расходные материалы общелабораторные ИВД
| 130990 | 5. Медицинские изделия для in vitro диагностики (ИВД) | Окрашивание гематоксилином и эозином контроль ИВД, набор | Готовый микроскопический препарат и/или другие, связанные с ним материалы, используемые для проверки качества окрашивания набором на основе гематоксилина (haematoxylin) и эозина (eosin) (H&E), который предназначен для выявления клеточной и тканевой морфологии в биологическом/клиническом образце.
5.05. Реагенты/оборудование/расходные материалы общелабораторные ИВД
| 131000 | 5. Медицинские изделия для in vitro диагностики (ИВД) | Окрашивание гематоксилином и эозином ИВД, набор | Набор химических реактивов, красителей и/или других связанных с ними материалов на основе гематоксилина (haematoxylin) и эозина (eosin) (H&E), предназначенный для выявления выявления клеточной и тканевой морфологии в биологическом/клиническом образце.
5.05. Реагенты/оборудование/расходные материалы общелабораторные ИВД
| 131010 | 13. Реабилитационные и адаптированные для инвалидов медицинские изделия | Кресло-коляска бариатрическая, складная | Колесное устройство для личной мобильности, предназначенное для перевозки лица с ожирением, на короткие расстояния и обычно ограничивается использованием в помещении или использованием на открытом воздухе на гладких асфальтированных поверхностях. Оно имеет небольшие колеса, которые пассажир не может вращать для приведения в движение, и включает в себя тяжелую раму и очень широкую систему сидений-поддержек для тучного человека с инвалидностью или тучного человека, без возможности ходить. Оно также включает подножки, чтобы держать ноги водителя или пассажира, поднятые с земли. Оно обычно используется в больницах, учреждениях, аэропортах и ??вокзалах. Также известно как стул для транспортировки или транзитное кресло-коляска, оно не может быть разобрано или сложено для транспортировки.
13.06. Средства передвижения адаптированные
| 131010 | 2. Вспомогательные и общебольничные медицинские изделия | Кресло-коляска бариатрическая, складная | Колесное устройство для личной мобильности, предназначенное для перевозки лица с ожирением, на короткие расстояния и обычно ограничивается использованием в помещении или использованием на открытом воздухе на гладких асфальтированных поверхностях. Оно имеет небольшие колеса, которые пассажир не может вращать для приведения в движение, и включает в себя тяжелую раму и очень широкую систему сидений-поддержек для тучного человека с инвалидностью или тучного человека, без возможности ходить. Оно также включает подножки, чтобы держать ноги водителя или пассажира, поднятые с земли. Оно обычно используется в больницах, учреждениях, аэропортах и ??вокзалах. Также известно как стул для транспортировки или транзитное кресло-коляска, оно не может быть разобрано или сложено для транспортировки.
2.56. Прочие вспомогательные и общебольничные медицинские изделия
| 131020 | 2. Вспомогательные и общебольничные медицинские изделия | Кресло подиатрическое, с электропитанием | Приспособление с питанием от сети (переменного тока), в котором пациент находится в положении сидя для проведения исследования стопы, ее лечения и/или малого хирургического вмешательства. Обычно оно регулируется по высоте и имеет подлокотники и откидывающуюся спинку, которую можно наклонить и установить положение от вертикального до горизонтального. Обычно в нем есть отдельная часть для ног и стоп с возможностями подъема и вращения, некоторые типы могут быть программируемыми на несколько стандартных положений. Приборы, которые используются для исследования и/или лечения стопы, могут подсоединяться к нему в виде компонентов системы (и могут управляться при помощи элементов управления креслом) или устанавливаться отдельно в качестве свободностоящих или настенных приборов.
2.56. Прочие вспомогательные и общебольничные медицинские изделия
| 131030 | 13. Реабилитационные и адаптированные для инвалидов медицинские изделия | Ходунки опорные бариатрические, нескладные | Бесколесное или частично-колесное средство передвижения закрепляемое на поясе, нескладное, с очень широкими ручками и четырьмя ножками (две передние ножки могут иметь колеса для оказания помощи в движении вперед), предназначенное для обеспечения стабильной поддержки для человека с ожирением в положении стоя или во время процедур, оно также может быть использовано во время реабилитации. Это прочная конструкция изготовлена ??из легкого металла и резиновых материалов, которая окружает пользователя спереди и сбоку. Пользователь перемещает устройство перед собой для каждого шага вперед. Изделие не складывается для хранения и транспортировки; оно может быть регулируемым по ширине.
13.06. Средства передвижения адаптированные
| 131040 | 2. Вспомогательные и общебольничные медицинские изделия | Кресло подиатрическое, с ручным управлением | Приспособление с ручным или гидравлическим приводом, в котором пациент находится в положении сидя для проведения исследования стопы, ее лечения и/или малого хирургического вмешательства. Обычно оно регулируется по высоте и имеет подлокотники и откидывающуюся спинку, которую можно наклонить и установить положение от вертикального до горизонтального. Обычно в нем есть отдельная часть для ног и стоп с возможностями подъема и вращения, некоторые типы могут быть программируемыми на несколько стандартных положений. Приборы, которые используются для исследования и/или лечения стопы, могут подсоединяться к нему в виде компонентов системы (и могут управляться при помощи элементов управления креслом) или устанавливаться отдельно в качестве свободностоящих или настенных приборов.
2.56. Прочие вспомогательные и общебольничные медицинские изделия
| 131050 | 13. Реабилитационные и адаптированные для инвалидов медицинские изделия | Ходунки колесные бариатрические, складные | Полноколесное или частично-колесное средство передвижения , складное, с очень широкими с ручками на четырех ножках, предназначенное для обеспечения стабильной поддержки человека с ожирением в положении стоя или во время процедур; оно также может быть использовано во время реабилитации. Это прочная конструкция, изготовленная ??из легкого металла, пластика, и резиновых материалов, которая крепится на переднюю и боковые поверхности тела пользователя. Пользователь держится за рукоятки, толкая устройство перед собой по мере продвижения вперед. Устройство складывается для хранения и транспортировки и включает в себя механизм торможения; также может регулироваться по ширине.
13.06. Средства передвижения адаптированные
| 131060 | 18. Хирургические инструменты/системы и сопутствующие медицинские изделия | Бор для подиатрии, многоразового использования | Вращающееся абразивное изделие, как правило, используемое подиатрами, предназначенное для удаления наростов и лечения таких состояний, как массивные ногти на ногах и/или костные мозоли на подошвах. Состоит из высокодифференцированной головки, которая может иметь различные формы (например, коническую, цилиндрическую, обратноконусную, грушевидную) и изготавливается из прочных материалов (например, алмаза, карбида металла) и сужающегося зазубренного или удлиненного проксимального конца, вставляемого в соответствующий наконечник с приводом (не относящийся к данному виду); может состоять из двух отдельных частей. Это изделие, пригодное для многоразового использования.
18.05. Буры и сопутствующие изделия
| 131070 | 6. Медицинские изделия для манипуляций/восстановления тканей/органов человека | Материал для реконструкции тканей подиатрический на основе жидкого силикона | Стерильная высококачественная силиконовая жидкость для медицинского применения, предназначенная для использования в подиатрических операциях. Она обычно вводится под кожу в подошвенную часть стопы, где она образует мягкую прокладку в сочетании с жировой тканью и за счет индкцирования образования фиброзной ткани для профилактики или лечения язв стопы в точках пережатия. После применения изделие не может быть использовано повторно.
6.03. Материалы для реконструкции тканей
| 131070 | 8. Медицинские изделия для пластической хирургии, дерматологии и косметологии | Материал для реконструкции тканей подиатрический на основе жидкого силикона | Стерильная высококачественная силиконовая жидкость для медицинского применения, предназначенная для использования в подиатрических операциях. Она обычно вводится под кожу в подошвенную часть стопы, где она образует мягкую прокладку в сочетании с жировой тканью и за счет индкцирования образования фиброзной ткани для профилактики или лечения язв стопы в точках пережатия. После применения изделие не может быть использовано повторно.
8.08. Прочие медицинские изделия для пластической хирургии, дерматологии и косметологии
| 131080 | 6. Медицинские изделия для манипуляций/восстановления тканей/органов человека | Система терапевтическая для подиатрии | Комплекс изделий с широким спектром функций, например, аспирации, увлажнения, массажа, компрессии, механического отшелушивания/соскабливания омертвевших тканей и т. п., предназначенный для косметического и лечебного ухода за стопами ног. Используется для лечения загрубелой кожи, мозолей, вросших ногтей и других нарушений и патологий стоп.
6.15. Устройства дренирования/удаления жидкостей/тканей
| 131090 | 2. Вспомогательные и общебольничные медицинские изделия | Кровать бариатрическая | Электросетевое (переменного тока) изделие в виде койки для размещения пациентов бариатрических отделений (лиц с ожирением), чей вес превышает максимально допустимую расчетную нагрузку обычных медицинских коек и каталок (т.е., 500 кг, включая матрас и прочие аксессуары). В конструкции учтены габариты, вес и соображения удобства пациента (физического и психологического). Электрооборудование необходимо, чтобы пользователь и/или медперсонал могли регулировать функции и/или положение и геометрию койки. К регулируемым параметрам, как правило, относятся высота койки и угол наклона подголовника.
2.11. Кровати медицинские и сопутствующие изделия
| 131100 | 13. Реабилитационные и адаптированные для инвалидов медицинские изделия | Кресло-коляска бариатрическая, управляемая пациентом/сопровождающим лицом, с приводом на задние колеса, нескладная | Колесное индивидуальное изделие для передвижения, которое включает в себя тяжелую раму и очень широкую систему сиденья-поддержки человека с ожирением и с ограниченными возможностями или тучного человека, неспособного ходить, и передвигаемое вручную пользователем, сидящим в нем или сопровождающим лицом. Человек перемещает изделие посредством вращения обоих задних колес. Сопровождающий перемещает устройство, толкая за ручки, расположенные на нем. Изделие не может быть разобрано или сложено для транспортировки.
13.06. Средства передвижения адаптированные
| 131110 | 13. Реабилитационные и адаптированные для инвалидов медицинские изделия | Ходунки колесные бариатрические, нескладные | Полноколесное или частично-колесное средство передвижения , нескладное, с очень широкими с ручками на четырех ножках, предназначенное для обеспечения стабильной поддержки человека с ожирением в положении стоя или во время процедур; оно также может быть использовано во время реабилитации. Это прочная конструкция, изготовленная ??из легкого металла, пластика, и резиновых материалов, которая крепится на переднюю и боковые поверхности тела пользователя. Пользователь держится за рукоятки, толкая устройство перед собой по мере продвижения вперед. Устройство не складывается и включает в себя механизм торможения; также может регулироваться по ширине.
13.06. Средства передвижения адаптированные
| 131120 | 8. Медицинские изделия для пластической хирургии, дерматологии и косметологии | Набор для введения подиатрического материала для реконструкции тканей на основе жидкого силикона | Набор, содержащий в основном стерильные изделия, предназначенные для введения подиатрического материала для реконструкции тканей на основе жидкого силикона, как правило, в подошвенную часть стопы во время подиатрической операции. Он обычно состоит из флакона с силиконовой жидкостью, игл для подкожных инъекций, предназначенных для удаления жидкости и подкожного введения, маркера для кожи и направителя иглы. Это изделие одноразового использования.
8.08. Прочие медицинские изделия для пластической хирургии, дерматологии и косметологии
| 131130 | 13. Реабилитационные и адаптированные для инвалидов медицинские изделия | Ходунки опорные бариатрические, складные | Бесколесное или частично-колесное средство передвижения закрепляемое на поясе, складное, с очень широкими с ручками и четырьмя ножками (две передние ножки могут иметь колеса для оказания помощи в движении вперед), предназначенного для обеспечения стабильной поддержки для человека с ожирением в положении стоя или во время процедур, оно также может быть использовано во время реабилитации. Это прочная конструкция изготовлена ??из легкого металла и резиновых материалов, которая окружает пользователя спереди и сбоку. Пользователь перемещает устройство перед собой для каждого шага вперед. Изделие складывается для хранения и транспортировки; оно может быть регулируемым по ширине.
13.06. Средства передвижения адаптированные
| 131140 | 13. Реабилитационные и адаптированные для инвалидов медицинские изделия | Кресло-коляска бариатрическая, управляемая пациентом/сопровождающим лицом, с приводом на задние колеса, складная | Колесное индивидуальное изделие для передвижения, которое включает в себя тяжелую раму и очень широкую систему сиденья-поддержки человека с ожирением и с ограниченными возможностями или тучного человека, неспособного ходить, и передвигаемое вручную пользователем, сидящим в нем или сопровождающим лицом. Человек перемещает изделие посредством вращения обоих задних колес. Сопровождающий перемещает устройство, толкая за ручки, расположенные на нем. Изделие может быть разобрано или сложено для транспортировки.
13.06. Средства передвижения адаптированные
| 131150 | 13. Реабилитационные и адаптированные для инвалидов медицинские изделия | Кресло-коляска бариатрическая, нескладная | Колесное устройство для личной мобильности, предназначенное для перевозки лица с ожирением, на короткие расстояния и обычно ограничивается использованием в помещении или использованием на открытом воздухе на гладких асфальтированных поверхностях. Оно имеет небольшие колеса, которые пассажир не может вращать для приведения в движение, и включает в себя тяжелую раму и очень широкую систему сидений-поддержек для тучного человека с инвалидностью или тучного человека, без возможности ходить. Оно также включает подножки, чтобы держать ноги водителя или пассажира, поднятые с земли. Оно обычно используется в больницах, учреждениях, аэропортах и ??вокзалах. Также известно как стул для транспортировки или транзитное кресло-коляска, оно не может быть разобрано или сложено для транспортировки.
13.06. Средства передвижения адаптированные
| 131150 | 2. Вспомогательные и общебольничные медицинские изделия | Кресло-коляска бариатрическая, нескладная | Колесное устройство для личной мобильности, предназначенное для перевозки лица с ожирением, на короткие расстояния и обычно ограничивается использованием в помещении или использованием на открытом воздухе на гладких асфальтированных поверхностях. Оно имеет небольшие колеса, которые пассажир не может вращать для приведения в движение, и включает в себя тяжелую раму и очень широкую систему сидений-поддержек для тучного человека с инвалидностью или тучного человека, без возможности ходить. Оно также включает подножки, чтобы держать ноги водителя или пассажира, поднятые с земли. Оно обычно используется в больницах, учреждениях, аэропортах и ??вокзалах. Также известно как стул для транспортировки или транзитное кресло-коляска, оно не может быть разобрано или сложено для транспортировки.
2.56. Прочие вспомогательные и общебольничные медицинские изделия
| 131160 | 6. Медицинские изделия для манипуляций/восстановления тканей/органов человека | Набор для подиатрии | Комплект стерильных изделий, предназначенных для использования в гигиене стоп для лечения таких кожных заболеваний стопы, как огрубевшая кожа, мозоли и вросшие ногти. Обычно состоит из кусачек для ногтей, пилки для ногтей, ручного скальпеля и лезвий, зонда, марлевых аппликаторов и повязок. Это изделие для одноразового использования.
6.06. Повязки и сопутствующие изделия
| 131170 | 5. Медицинские изделия для in vitro диагностики (ИВД) | Анти-Аu^a групповое типирование эритроцитов ИВД, антитела | Одно или множество антител, способных связываться со специфическими антигенными детерминантами, предназначенных для использования при анализе клинического образца на предмет обнаружения Au^a [LU018], эритроцитарных антигенов из системы групп крови Лютерана (Lutheran), методом агглютинации.
5.04. Реагенты/наборы для определения аналитов ИВД
5.04.06. Реагенты/наборы для иммуногематологического анализа
| 131180 | 5. Медицинские изделия для in vitro диагностики (ИВД) | Анти-Аu^b групповое типирование эритроцитов ИВД, антитела | Одно или множество антител, способных связываться со специфическими антигенными детерминантами, предназначенных для использования при анализе клинического образца на предмет обнаружения Au^b [LU019], эритроцитарных антигенов из системы групп крови Лютерана (Lutheran), методом агглютинации.
5.04. Реагенты/наборы для определения аналитов ИВД
5.04.06. Реагенты/наборы для иммуногематологического анализа
| 131190 | 15. Стоматологические медицинские изделия | Наконечник для стоматологической бормашины, гидравлический | Ручное стоматологическое изделие, включающее в себя замок для фиксации вращающихся дентальных насадок (например, боров, римеров), предназначенное для использования при сверлении/выскабливании костей, зубов и других твердых тканей в стоматологии. В изделие внедрен небольшой гидроприводный мотор, приводящийся в движение напором воды; также изделие имеет систему встроенного водного охлаждения. Насадки не входят в состав изделия. Обычно присоединяется к стоматологической установке или автономной системе. Это изделие многоразового использования.
15.02. Бормашины и сопутствующие изделия
| 131190 | 18. Хирургические инструменты/системы и сопутствующие медицинские изделия | Наконечник для стоматологической бормашины, гидравлический | Ручное стоматологическое изделие, включающее в себя замок для фиксации вращающихся дентальных насадок (например, боров, римеров), предназначенное для использования при сверлении/выскабливании костей, зубов и других твердых тканей в стоматологии. В изделие внедрен небольшой гидроприводный мотор, приводящийся в движение напором воды; также изделие имеет систему встроенного водного охлаждения. Насадки не входят в состав изделия. Обычно присоединяется к стоматологической установке или автономной системе. Это изделие многоразового использования.
18.14. Дрели хирургические и сопутствующие изделия
| 131200 | 2. Вспомогательные и общебольничные медицинские изделия | Кровать больничная с гидравлическим приводом | Кровать для пациента, предназначенная для отдыха/сна в больничной палате/комнате, с гидравлическим механизмом, регулирующим высоту и профиль поверхности кровати. Обычно включает в себя каркас с колесами, регулируемую платформу для матраса, изголовье и изножие, поручни, и управляемые вручную датчики положения подъема/опускания, подъема секций у изголовья и у изножия.
2.11. Кровати медицинские и сопутствующие изделия
| 131210 | 16. Урологические медицинские изделия | Система для лечения недержания мочи гидравлическая | Набор имплантируемых устройств, предназначенный для лечения недержания мочи у мужчин путем приложения давления для частичного/полного пережатия шейки мочевого пузыря и/или уретры, обычно после радикальной простатэктомии или трансуретральной резекции простаты. Обычно состоит из надувной прокладки (например, в виде подушки, баллона), имплантируемой вокруг шейки мочевого пузыря/уретры, отверстия и трубки для введения/удаления жидкости (например, физиологического раствора) в/из прокладки (прокладок) операционные и/или послеоперационные устройства и устройства для стабилизации прокладки (например, швы, сетка); устройства для введения/удаления жидкости через порт (например, иглы) также могут быть в составе набора.
16.14. Прочие урологические медицинские изделия
| 131210 | 3. Гастроэнтерологические медицинские изделия | Система для лечения недержания мочи гидравлическая | Набор имплантируемых устройств, предназначенный для лечения недержания мочи у мужчин путем приложения давления для частичного/полного пережатия шейки мочевого пузыря и/или уретры, обычно после радикальной простатэктомии или трансуретральной резекции простаты. Обычно состоит из надувной прокладки (например, в виде подушки, баллона), имплантируемой вокруг шейки мочевого пузыря/уретры, отверстия и трубки для введения/удаления жидкости (например, физиологического раствора) в/из прокладки (прокладок) операционные и/или послеоперационные устройства и устройства для стабилизации прокладки (например, швы, сетка); устройства для введения/удаления жидкости через порт (например, иглы) также могут быть в составе набора.
3.16. Прочие гастроэнтерологические медицинские изделия
| 131220 | 15. Стоматологические медицинские изделия | Бормашина стоматологическая гидравлическая | Комплект изделий, предназначенный для сверления и выскабливания костей, зубов и твердых тканей во время стоматологических хирургических вмешательств. Он обычно состоит из моторизованного наконечника и/или мотора, блока управления и различных насадок, используемых для удерживания сверлящих/выскабливающих инструментов (например, боров, полировочных дисков). Система приводится в действие водой, которая подается под давлением через подсоединенный шланг на гидравлическую турбину наконечника/мотора. Это изделие многоразового использования.
15.02. Бормашины и сопутствующие изделия
| 131220 | 18. Хирургические инструменты/системы и сопутствующие медицинские изделия | Бормашина стоматологическая гидравлическая | Комплект изделий, предназначенный для сверления и выскабливания костей, зубов и твердых тканей во время стоматологических хирургических вмешательств. Он обычно состоит из моторизованного наконечника и/или мотора, блока управления и различных насадок, используемых для удерживания сверлящих/выскабливающих инструментов (например, боров, полировочных дисков). Система приводится в действие водой, которая подается под давлением через подсоединенный шланг на гидравлическую турбину наконечника/мотора. Это изделие многоразового использования.
18.14. Дрели хирургические и сопутствующие изделия
| 131230 | 13. Реабилитационные и адаптированные для инвалидов медицинские изделия | Средство контрацептивное внутриматочное, с металлическим покрытием | Контрацептивное изделие, предназначенное для введения (нехирургической имплантации) в полость матки рядом с ее дном с целью предотвращения зачатия. Изделие покрывается металлом (или содержит его) [как правило, это медь (Cu)], что способствует высвобождению лейкоцитов и простагландинов из эндометрия, в результате чего образуется враждебная для спермы и яйцеклеток среда; изделие не выделяет лекарственное средство. При размещении изделия внутри матки оно раскрывается и образует определенную форму (например, форму буквы "Т", спирали) и сохраняет ее в месте размещения; как правило, у изделия есть нитка для его извлечения. Изделие, широко известное как внутриматочная спираль (ВМС), устанавливается обученным профессиональным медицинским работником, как правило, с помощью прилагаемых изделий (например, интродьюсера). Это изделие для одноразового использования.
13.05. Средства медицинские персональные адаптированные
| 131230 | 4. Медицинские изделия для акушерства и гинекологии | Средство контрацептивное внутриматочное, с металлическим покрытием | Контрацептивное изделие, предназначенное для введения (нехирургической имплантации) в полость матки рядом с ее дном с целью предотвращения зачатия. Изделие покрывается металлом (или содержит его) [как правило, это медь (Cu)], что способствует высвобождению лейкоцитов и простагландинов из эндометрия, в результате чего образуется враждебная для спермы и яйцеклеток среда; изделие не выделяет лекарственное средство. При размещении изделия внутри матки оно раскрывается и образует определенную форму (например, форму буквы "Т", спирали) и сохраняет ее в месте размещения; как правило, у изделия есть нитка для его извлечения. Изделие, широко известное как внутриматочная спираль (ВМС), устанавливается обученным профессиональным медицинским работником, как правило, с помощью прилагаемых изделий (например, интродьюсера). Это изделие для одноразового использования.
4.06. Контрацептивы внутриматочные
| 131240 | 18. Хирургические инструменты/системы и сопутствующие медицинские изделия | Ложка гинекологическая | Прочный ручной хирургический инструмент с ложкообразным дистальным концом с острой кромкой, расположенном на длинном стержне, который используется для доступа и выскабливания (удаления) определенной области слизистой оболочки стенок матки с целью удаления ткани во время гинекологической процедуры. Изделие обычно изготавливается из высококачественной нержавеющей стали и является жестким. Ложка на дистальном конце изделия может иметь различные формы и размеры; на проксимальном конце имеется ручка. Это изделие многоразового использования.
18.46. Совки/скребки
| 131240 | 4. Медицинские изделия для акушерства и гинекологии | Ложка гинекологическая | Прочный ручной хирургический инструмент с ложкообразным дистальным концом с острой кромкой, расположенном на длинном стержне, который используется для доступа и выскабливания (удаления) определенной области слизистой оболочки стенок матки с целью удаления ткани во время гинекологической процедуры. Изделие обычно изготавливается из высококачественной нержавеющей стали и является жестким. Ложка на дистальном конце изделия может иметь различные формы и размеры; на проксимальном конце имеется ручка. Это изделие многоразового использования.
4.23. Прочие медицинские изделия для акушерства и гинекологии
| 131240 | 6. Медицинские изделия для манипуляций/восстановления тканей/органов человека | Ложка гинекологическая | Прочный ручной хирургический инструмент с ложкообразным дистальным концом с острой кромкой, расположенном на длинном стержне, который используется для доступа и выскабливания (удаления) определенной области слизистой оболочки стенок матки с целью удаления ткани во время гинекологической процедуры. Изделие обычно изготавливается из высококачественной нержавеющей стали и является жестким. Ложка на дистальном конце изделия может иметь различные формы и размеры; на проксимальном конце имеется ручка. Это изделие многоразового использования.
6.02. Изделия для сбора/обработки/транспортирования биологических жидкостей/тканей
| 131240 | 6. Медицинские изделия для манипуляций/восстановления тканей/органов человека | Ложка гинекологическая | Прочный ручной хирургический инструмент с ложкообразным дистальным концом с острой кромкой, расположенном на длинном стержне, который используется для доступа и выскабливания (удаления) определенной области слизистой оболочки стенок матки с целью удаления ткани во время гинекологической процедуры. Изделие обычно изготавливается из высококачественной нержавеющей стали и является жестким. Ложка на дистальном конце изделия может иметь различные формы и размеры; на проксимальном конце имеется ручка. Это изделие многоразового использования.
6.17. Прочие медицинские изделия для манипуляций/восстановления тканей/органов человека
| 131250 | 4. Медицинские изделия для акушерства и гинекологии | Катетер для мониторинга внутриматочного давления во время родов | Гибкая трубка с датчиком давления, преобразователем и/или термистором, расположенными на дистальном конце, используемая для интраамниального трансцервикального измерения внутриматочного амниотического давления. Ее проксимальный конец крепится с помощью сигнального кабеля к внешнему монитору, который отображает значения давления/температуры. Катетер используется для контроля интенсивности, продолжительности и частоты маточных сокращений при родах; также может использоваться для инфузии жидкости и отбора проб амниотический жидкости. Изделие обычно изготавливается из пластика [например, полиэтилена, политетрафторэтилена(ПТФЭ), широко известного как тефлон, полиуретана] и/или силикона и может включать проводник/интродьюсер катетера. Это изделие одноразового использования.
4.04. Катетеры внутриматочные и сопутствующие изделия
| 131270 | 18. Хирургические инструменты/системы и сопутствующие медицинские изделия | Кюретка внутриматочная, для аспирации | Стерильное трубчатое полужесткое ручное устройство используется для выскабливания слизистой оболочки матки с целью удаления ткани во время гинекологической процедуры, как правило, для удаления раннего или нежизнеспособного эмбриона/плода. Устройство обычно имеет округлый тупой нос и отверстие(я) с тупой кромкой для выскабливания на дистальном конце. Оно связано на проксимальном конце с трубками и устройством для аспирации, обычно аспирационной системой для аборта, которая обеспечивает регулируемое всасывание. Оно также известно как катетер для прерывания беременности; как правило, изготовлено из пластика и имеет различные формы и размеры. Это изделие одноразового использования.
18.21. Кюретки
| 131270 | 4. Медицинские изделия для акушерства и гинекологии | Кюретка внутриматочная, для аспирации | Стерильное трубчатое полужесткое ручное устройство используется для выскабливания слизистой оболочки матки с целью удаления ткани во время гинекологической процедуры, как правило, для удаления раннего или нежизнеспособного эмбриона/плода. Устройство обычно имеет округлый тупой нос и отверстие(я) с тупой кромкой для выскабливания на дистальном конце. Оно связано на проксимальном конце с трубками и устройством для аспирации, обычно аспирационной системой для аборта, которая обеспечивает регулируемое всасывание. Оно также известно как катетер для прерывания беременности; как правило, изготовлено из пластика и имеет различные формы и размеры. Это изделие одноразового использования.
4.04. Катетеры внутриматочные и сопутствующие изделия
| 131270 | 6. Медицинские изделия для манипуляций/восстановления тканей/органов человека | Кюретка внутриматочная, для аспирации | Стерильное трубчатое полужесткое ручное устройство используется для выскабливания слизистой оболочки матки с целью удаления ткани во время гинекологической процедуры, как правило, для удаления раннего или нежизнеспособного эмбриона/плода. Устройство обычно имеет округлый тупой нос и отверстие(я) с тупой кромкой для выскабливания на дистальном конце. Оно связано на проксимальном конце с трубками и устройством для аспирации, обычно аспирационной системой для аборта, которая обеспечивает регулируемое всасывание. Оно также известно как катетер для прерывания беременности; как правило, изготовлено из пластика и имеет различные формы и размеры. Это изделие одноразового использования.
6.02. Изделия для сбора/обработки/транспортирования биологических жидкостей/тканей
| 131270 | 6. Медицинские изделия для манипуляций/восстановления тканей/органов человека | Кюретка внутриматочная, для аспирации | Стерильное трубчатое полужесткое ручное устройство используется для выскабливания слизистой оболочки матки с целью удаления ткани во время гинекологической процедуры, как правило, для удаления раннего или нежизнеспособного эмбриона/плода. Устройство обычно имеет округлый тупой нос и отверстие(я) с тупой кромкой для выскабливания на дистальном конце. Оно связано на проксимальном конце с трубками и устройством для аспирации, обычно аспирационной системой для аборта, которая обеспечивает регулируемое всасывание. Оно также известно как катетер для прерывания беременности; как правило, изготовлено из пластика и имеет различные формы и размеры. Это изделие одноразового использования.
6.15. Устройства дренирования/удаления жидкостей/тканей
| 131280 | 13. Реабилитационные и адаптированные для инвалидов медицинские изделия | Средство контрацептивное внутриматочное выделяющее лекарственное средство | Контрацептивное изделие, предназначенное для введения (нехирургической имплантации) в полость матки рядом с ее дном с целью предотвращения зачатия. Как правило, изготавливается из пластмассы и имеет гормональный цилиндр, который выделяет прогестин (например, левоноргестрел) для предотвращения беременности посредством нескольких возможных физиологических механизмов (например, снижения частоты овуляции, продуцирования цервикальной слизи, препятствующей проникновению спермы). При размещении изделия внутри матки оно раскрывается и образует определенную форму (например, форму буквы "Т") и сохраняет ее в месте размещения; как правило, у изделия есть нитка для его извлечения. Изделие, широко известное как внутриматочная спираль (ВМС), устанавливается профессиональным медицинским работником, как правило, с помощью прилагаемых изделий (например, интродьюсера). Это изделие для одноразового использования.
13.05. Средства медицинские персональные адаптированные
| 131280 | 4. Медицинские изделия для акушерства и гинекологии | Средство контрацептивное внутриматочное выделяющее лекарственное средство | Контрацептивное изделие, предназначенное для введения (нехирургической имплантации) в полость матки рядом с ее дном с целью предотвращения зачатия. Как правило, изготавливается из пластмассы и имеет гормональный цилиндр, который выделяет прогестин (например, левоноргестрел) для предотвращения беременности посредством нескольких возможных физиологических механизмов (например, снижения частоты овуляции, продуцирования цервикальной слизи, препятствующей проникновению спермы). При размещении изделия внутри матки оно раскрывается и образует определенную форму (например, форму буквы "Т") и сохраняет ее в месте размещения; как правило, у изделия есть нитка для его извлечения. Изделие, широко известное как внутриматочная спираль (ВМС), устанавливается профессиональным медицинским работником, как правило, с помощью прилагаемых изделий (например, интродьюсера). Это изделие для одноразового использования.
4.06. Контрацептивы внутриматочные
| 131290 | 12. Радиологические медицинские изделия | Набор для маточной флебографии | Набор изделий, разработанных для введения контрастного вещества в полость матки и/или маточные вены для проведения радиографического исследования при помощи обычной рентгенограммы. Обычно в набор входят катетер с интродьюсером, игла для инъекций (игла для флебографии) и соединители. Обычно он используется для оценки хронической тазовой боли/конгестии. Это изделие одноразового использования.
12.10. Среды контрастирующие и сопутствующие изделия
| 131290 | 4. Медицинские изделия для акушерства и гинекологии | Набор для маточной флебографии | Набор изделий, разработанных для введения контрастного вещества в полость матки и/или маточные вены для проведения радиографического исследования при помощи обычной рентгенограммы. Обычно в набор входят катетер с интродьюсером, игла для инъекций (игла для флебографии) и соединители. Обычно он используется для оценки хронической тазовой боли/конгестии. Это изделие одноразового использования.
4.04. Катетеры внутриматочные и сопутствующие изделия
| 131300 | 12. Радиологические медицинские изделия | Катетер для соногистерографии/ биопсии эндометрия | Гибкая трубка, предназначенная для объединения функциональных возможностей соногистерографии и биопсии, т.е. наглядности соногистерографии во время диагностического ультразвукового исследования и возможности проводить биопсию эндометриальных тканей при той же самой гинекологической процедуре. Она вводится через влагалище и позволяет наполнить матку соляным раствором, который удерживается внутри с помощью пробки в форме оливы, помещенной прямо напротив цервикального отверстия. При необходимости проведения биопсии эндометрия через этот катетер проводится аспирация образца ткани. Это изделие одноразового использования.
12.08. Системы радиологические диагностические и сопутствующие изделия
12.08.15. Системы ультразвуковой визуализации и сопутствующие изделия
| 131300 | 4. Медицинские изделия для акушерства и гинекологии | Катетер для соногистерографии/ биопсии эндометрия | Гибкая трубка, предназначенная для объединения функциональных возможностей соногистерографии и биопсии, т.е. наглядности соногистерографии во время диагностического ультразвукового исследования и возможности проводить биопсию эндометриальных тканей при той же самой гинекологической процедуре. Она вводится через влагалище и позволяет наполнить матку соляным раствором, который удерживается внутри с помощью пробки в форме оливы, помещенной прямо напротив цервикального отверстия. При необходимости проведения биопсии эндометрия через этот катетер проводится аспирация образца ткани. Это изделие одноразового использования.
4.04. Катетеры внутриматочные и сопутствующие изделия
| 131300 | 6. Медицинские изделия для манипуляций/восстановления тканей/органов человека | Катетер для соногистерографии/ биопсии эндометрия | Гибкая трубка, предназначенная для объединения функциональных возможностей соногистерографии и биопсии, т.е. наглядности соногистерографии во время диагностического ультразвукового исследования и возможности проводить биопсию эндометриальных тканей при той же самой гинекологической процедуре. Она вводится через влагалище и позволяет наполнить матку соляным раствором, который удерживается внутри с помощью пробки в форме оливы, помещенной прямо напротив цервикального отверстия. При необходимости проведения биопсии эндометрия через этот катетер проводится аспирация образца ткани. Это изделие одноразового использования.
6.02. Изделия для сбора/обработки/транспортирования биологических жидкостей/тканей
| 131310 | 18. Хирургические инструменты/системы и сопутствующие медицинские изделия | Крючок для удаления внутриматочных контрацептивных средств, многоразового использования | Переносной ручной хирургический инструмент, предназначенный для использования врачом с целью извлечения внутриматочного контрацептивного средства. Проксимальный конец образует ручку, которая может иметь различные формы и конически сужается к дистальному концу, образуя крючок. Как правило, изготавливается из высококачественной нержавеющей стали. Это изделие, пригодное для многоразового использования.
18.39. Ретракторы/петли и сопутствующие изделия
| 131310 | 4. Медицинские изделия для акушерства и гинекологии | Крючок для удаления внутриматочных контрацептивных средств, многоразового использования | Переносной ручной хирургический инструмент, предназначенный для использования врачом с целью извлечения внутриматочного контрацептивного средства. Проксимальный конец образует ручку, которая может иметь различные формы и конически сужается к дистальному концу, образуя крючок. Как правило, изготавливается из высококачественной нержавеющей стали. Это изделие, пригодное для многоразового использования.
4.23. Прочие медицинские изделия для акушерства и гинекологии
| 131320 | 18. Хирургические инструменты/системы и сопутствующие медицинские изделия | Кюретка внутриматочная, ручная | Тяжёлый ручной хирургический инструмент с кольцевидным или окончатым, жёстким, упругим или гнущимся наконечником с острыми или тупыми кромками, предназначенный для выскабливания эпителия и тканей матки в процессе гинекологического хирургического вмешательства. В зависимости от формы и/или размера может призначаться для выскабливания тканей матки, шейки матки, плаценты, фаллопиевых труб или шеечного овоида. Изделие многоразового использования.
18.21. Кюретки
| 131320 | 4. Медицинские изделия для акушерства и гинекологии | Кюретка внутриматочная, ручная | Тяжёлый ручной хирургический инструмент с кольцевидным или окончатым, жёстким, упругим или гнущимся наконечником с острыми или тупыми кромками, предназначенный для выскабливания эпителия и тканей матки в процессе гинекологического хирургического вмешательства. В зависимости от формы и/или размера может призначаться для выскабливания тканей матки, шейки матки, плаценты, фаллопиевых труб или шеечного овоида. Изделие многоразового использования.
4.23. Прочие медицинские изделия для акушерства и гинекологии
| 131320 | 6. Медицинские изделия для манипуляций/восстановления тканей/органов человека | Кюретка внутриматочная, ручная | Тяжёлый ручной хирургический инструмент с кольцевидным или окончатым, жёстким, упругим или гнущимся наконечником с острыми или тупыми кромками, предназначенный для выскабливания эпителия и тканей матки в процессе гинекологического хирургического вмешательства. В зависимости от формы и/или размера может призначаться для выскабливания тканей матки, шейки матки, плаценты, фаллопиевых труб или шеечного овоида. Изделие многоразового использования.
6.02. Изделия для сбора/обработки/транспортирования биологических жидкостей/тканей
| 131320 | 6. Медицинские изделия для манипуляций/восстановления тканей/органов человека | Кюретка внутриматочная, ручная | Тяжёлый ручной хирургический инструмент с кольцевидным или окончатым, жёстким, упругим или гнущимся наконечником с острыми или тупыми кромками, предназначенный для выскабливания эпителия и тканей матки в процессе гинекологического хирургического вмешательства. В зависимости от формы и/или размера может призначаться для выскабливания тканей матки, шейки матки, плаценты, фаллопиевых труб или шеечного овоида. Изделие многоразового использования.
6.17. Прочие медицинские изделия для манипуляций/восстановления тканей/органов человека
| 131330 | 18. Хирургические инструменты/системы и сопутствующие медицинские изделия | Ложка гинекологическая для забора маточных выделений | Ручной, тонкий, хирургический инструмент, используемый для выскабливания/удаления секреций матки. обычно изготавливается из высокосортной нержавеющей стали и имеет очень небольшой ложкоподобный захват на любом конце (обычно это двухсторонний инструмент), и центральную зубчатую ручку в средней части, используемую гинекологом для манипулирования и эксплуатации инструмента во время процедуры. Головки ложечки являются обычно ковкими (сгибаемыми) и выпускаются двух различных размеров. Это повторно используемое изделие.
18.46. Совки/скребки
| 131330 | 4. Медицинские изделия для акушерства и гинекологии | Ложка гинекологическая для забора маточных выделений | Ручной, тонкий, хирургический инструмент, используемый для выскабливания/удаления секреций матки. обычно изготавливается из высокосортной нержавеющей стали и имеет очень небольшой ложкоподобный захват на любом конце (обычно это двухсторонний инструмент), и центральную зубчатую ручку в средней части, используемую гинекологом для манипулирования и эксплуатации инструмента во время процедуры. Головки ложечки являются обычно ковкими (сгибаемыми) и выпускаются двух различных размеров. Это повторно используемое изделие.
4.23. Прочие медицинские изделия для акушерства и гинекологии
| 131330 | 6. Медицинские изделия для манипуляций/восстановления тканей/органов человека | Ложка гинекологическая для забора маточных выделений | Ручной, тонкий, хирургический инструмент, используемый для выскабливания/удаления секреций матки. обычно изготавливается из высокосортной нержавеющей стали и имеет очень небольшой ложкоподобный захват на любом конце (обычно это двухсторонний инструмент), и центральную зубчатую ручку в средней части, используемую гинекологом для манипулирования и эксплуатации инструмента во время процедуры. Головки ложечки являются обычно ковкими (сгибаемыми) и выпускаются двух различных размеров. Это повторно используемое изделие.
6.02. Изделия для сбора/обработки/транспортирования биологических жидкостей/тканей
| 131330 | 6. Медицинские изделия для манипуляций/восстановления тканей/органов человека | Ложка гинекологическая для забора маточных выделений | Ручной, тонкий, хирургический инструмент, используемый для выскабливания/удаления секреций матки. обычно изготавливается из высокосортной нержавеющей стали и имеет очень небольшой ложкоподобный захват на любом конце (обычно это двухсторонний инструмент), и центральную зубчатую ручку в средней части, используемую гинекологом для манипулирования и эксплуатации инструмента во время процедуры. Головки ложечки являются обычно ковкими (сгибаемыми) и выпускаются двух различных размеров. Это повторно используемое изделие.
6.17. Прочие медицинские изделия для манипуляций/восстановления тканей/органов человека
| 131340 | 19. Эндоскопические медицинские изделия | Катетер баллонный гемостатический внутриматочный | Стерильная гибкая трубка с надуваемым баллоном на дистальном конце, которую вводят в матку и расширяют там с помощью определенного средства (например, стерильной воды, медицинского воздуха или другого подходящего газа) для уменьшения послеродового кровотечения посредством давления. Может иметь дополнительный баллон, надуваемый в верхней части влагалища для закрытия полости матки. Могут прилагаться изделия, необходимые для надувания баллона. Это изделие для одноразового использования.
19.09. Расширительные системы/ирригаторы эндоскопические и сопутствующие изделия
| 131340 | 4. Медицинские изделия для акушерства и гинекологии | Катетер баллонный гемостатический внутриматочный | Стерильная гибкая трубка с надуваемым баллоном на дистальном конце, которую вводят в матку и расширяют там с помощью определенного средства (например, стерильной воды, медицинского воздуха или другого подходящего газа) для уменьшения послеродового кровотечения посредством давления. Может иметь дополнительный баллон, надуваемый в верхней части влагалища для закрытия полости матки. Могут прилагаться изделия, необходимые для надувания баллона. Это изделие для одноразового использования.
4.23. Прочие медицинские изделия для акушерства и гинекологии
| 131350 | 4. Медицинские изделия для акушерства и гинекологии | Канюля внутриматочная, одноразового использования | Стерильная полужесткая или жесткая пластиковая или, реже, металлическая трубка, разработанная для введения в матку. Часто изделие подключается напрямую или через внешнюю трубку или катетер к ирригатору и/или аспиратору для промывания, инфузим или выведения веществ. Может также использоваться в качестве порта, через который вводятся инструменты и/или зонды для выполнения целого ряда процедур по диагностике, лечению и проведению хирургических операций по профилю гинекология/акушерство. Это изделие для одноразового использования.
4.23. Прочие медицинские изделия для акушерства и гинекологии
| 131350 | 6. Медицинские изделия для манипуляций/восстановления тканей/органов человека | Канюля внутриматочная, одноразового использования | Стерильная полужесткая или жесткая пластиковая или, реже, металлическая трубка, разработанная для введения в матку. Часто изделие подключается напрямую или через внешнюю трубку или катетер к ирригатору и/или аспиратору для промывания, инфузим или выведения веществ. Может также использоваться в качестве порта, через который вводятся инструменты и/или зонды для выполнения целого ряда процедур по диагностике, лечению и проведению хирургических операций по профилю гинекология/акушерство. Это изделие для одноразового использования.
6.15. Устройства дренирования/удаления жидкостей/тканей
| 131360 | 4. Медицинские изделия для акушерства и гинекологии | Катетер внутриматочный для контрастного вещества | Гибкая трубка, разработанная для внутриматочного введения рентгеноконтрастного индикаторного средства для обеспечения возможности проведения рентгенографии фаллопиевых труб/матки (сальпингографии/гистеросальпингографии) и/или солевого раствора для улучшения качества трансвагинальной ультрасонографии (сонографии с солевым раствором/гистеросонографии). Как правило, это двухпросветная трубка с нелатексной надуваемой манжетой (баллоном), прокладкой или солпачком возле дистального кончика для закрытия шейки матки; также могут прилагаться специальные изделия для обеспечения функционирования катетера (например, стилет, шприц). Это изделие для одноразового использования.
4.04. Катетеры внутриматочные и сопутствующие изделия
| 131370 | 4. Медицинские изделия для акушерства и гинекологии | Катетер внутриматочный для амниотомии | Гибкая трубка, которая вводится в матку беременной женщины для индуцирования преждевременного разрыва оболочек плода (ПРОП), окружающих плод, например, перед 37 неделями беременности. Обычно вводится через влагалище и изготовливается из пластмассовых материалов, например, полиэтилена, политетрафторэтилена(ПТФЭ), широко известного как тефлон, полиуретановых и силиконовых материалов. Это изделие разового использования.
4.04. Катетеры внутриматочные и сопутствующие изделия
| 131380 | 4. Медицинские изделия для акушерства и гинекологии | Лампа для интравагинальной цервикальной фотодинамической терапии | Нестерильное устройство с питанием от батареи, предназначенное для проведения фотодинамической терапии (ФДТ) шейки матки у пациенток с папилломавирусной инфекцией (вирус папилломы человека, ВПЧ) и/или ВПЧ-ассоциированным заболеванием. Оно является одним из компонентов комплексного лечения с применением препаратов и устройств, включающего фармацевтический фотосенсибилизатор с фотоактивацией посредством светоизлучающих диодов (СИД), применяемых непосредственно на шейке матки. Устройство вставляется во влагалище и обычно состоит из установочной головки, содержащей препарат, корпуса, содержащего СИД, которые излучают красный свет с длиной волны 629 нм, микропроцессора, одноразовых батареек и шнура для извлечения устройства. Это устройство для одноразового использования.
4.23. Прочие медицинские изделия для акушерства и гинекологии
| 131390 | 14. Сердечно-сосудистые медицинские изделия | Окклюдер внутрисосудистый для анастомоза | Стерильное устройство, предназначенное для временного перекрытия потока крови в просвете кровеносного сосуда при сосудистом анастомозе, в первую очередь для остановки кровотечения и обеспечения визуализации операционного поля во время шунтирования коронарных или периферических сосудов и восстанавливающей сосудистой хирургии. Оно, как правило, выполнено в виде гибкого стержня с расширенным / луковицеобразным концом, который полностью вставляется в просвет сосуда через небольшой разрез в месте операции для остановки кровотока в месте анастомоза; оно, как правило, имеет внешний вывод или трос, используемые для его удаления. Как правило, изготовлено из силиконового эластомера и полиэфирных рентгеноконтрастных материалов и доступно в различных диаметрах. Устройство одноразового использования.
14.14. Медицинские изделия для сердечно-сосудистой хирургии
| 131400 | 1. Анестезиологические и респираторные медицинские изделия | Система внутрисосудистого мониторинга газов/рН крови | Комплект изделий, используемых для непрерывного измерения in vivo и отбражения показателей pH и/или парциального давления диоксида углерода (PCO2) и кислорода (PO2) в артериальной крови. Как правило, включает сосудистый катетер с необходимыми датчиками на дистальном конце и электронный блок с дисплеем и устройствами подачи сигналов тревоги. Система используется для пациентов с дыхательной недостаточностью (например, из-за обструктивной болезни легких) или тяжелой легочной гипертензией после операции на сердце.
1.03. Анализаторы газов крови и сопутствующие изделия
| 131400 | 1. Анестезиологические и респираторные медицинские изделия | Система внутрисосудистого мониторинга газов/рН крови | Комплект изделий, используемых для непрерывного измерения in vivo и отбражения показателей pH и/или парциального давления диоксида углерода (PCO2) и кислорода (PO2) в артериальной крови. Как правило, включает сосудистый катетер с необходимыми датчиками на дистальном конце и электронный блок с дисплеем и устройствами подачи сигналов тревоги. Система используется для пациентов с дыхательной недостаточностью (например, из-за обструктивной болезни легких) или тяжелой легочной гипертензией после операции на сердце.
1.16. Мониторы/системы мониторирования анестизиологические/респираторные
| 131410 | 14. Сердечно-сосудистые медицинские изделия | Манжета внутрисосудистого катетера | Стерильное изделие, предназначенное для приложения к внутрисосудистому катетеру в месте его введения для функционирования в качестве места для врастания подкожной ткани и предотвращения инфекции. Это изделие для одноразового использования.
14.25. Прочие сердечно-сосудистые медицинские изделия
| 131420 | 14. Сердечно-сосудистые медицинские изделия | Система внутрисосудистого охлаждения/нагревания | Соединение устройств, используемых для регулирования температуры тела пациента путем циркулирования жидкости с контролируемой температурой (например, солевого раствора) через специальный, замкнутого контура катетер, помещенный в центральную венозную систему (ЦВС) с целью нагревания или охлаждения крови пациента посредством переноса тепла при перемещении мимо катетера. обычно состоит из силового блока, который контролирует циркулирование и температуру жидкости, катетера с мембраной для теплопереноса, температурных зондов и пускового устрнойства. Может использоваться для регулирования температуры тела (например, при хирургии на сердце или нейрохирургии), в интенсивной терапии или для борьбы с лихорадкой.
14.25. Прочие сердечно-сосудистые медицинские изделия
| 131430 | 14. Сердечно-сосудистые медицинские изделия | Насос для внутрисосудистого катетера для морфологичеких исследований | Приводимое от электросети устройство, используемое для накачивания баллона специального катетера, который вводится в кровеносный сосуд с целью получения внутрисосудистых измерений, обычно артериальной морфологии вблизи сосудистого нарушения или в стентовой части. Насос накачивает баллон жидкостью (например, солевой, непроницаемый для рентгеновских лучей) и измеряет внутрилюминальные давления с целью точного вычисления морфологических параметров (например, диаметр сосуда, площадь поперечного сечения, элестичность стенок). Что позволяет провести топографию рассматриваемых мест с целью определений, например, оптимального выбора стента или размера баллона для чрескожной транслюминальной коронарной ангиопластики (ЧТКП).
14.19. Системы ангиопластики и сопутствующие изделия
| 131430 | 6. Медицинские изделия для манипуляций/восстановления тканей/органов человека | Насос для внутрисосудистого катетера для морфологичеких исследований | Приводимое от электросети устройство, используемое для накачивания баллона специального катетера, который вводится в кровеносный сосуд с целью получения внутрисосудистых измерений, обычно артериальной морфологии вблизи сосудистого нарушения или в стентовой части. Насос накачивает баллон жидкостью (например, солевой, непроницаемый для рентгеновских лучей) и измеряет внутрилюминальные давления с целью точного вычисления морфологических параметров (например, диаметр сосуда, площадь поперечного сечения, элестичность стенок). Что позволяет провести топографию рассматриваемых мест с целью определений, например, оптимального выбора стента или размера баллона для чрескожной транслюминальной коронарной ангиопластики (ЧТКП).
6.17. Прочие медицинские изделия для манипуляций/восстановления тканей/органов человека
| 131440 | 6. Медицинские изделия для манипуляций/восстановления тканей/органов человека | Система внутрисосудистой/внутриполостной циркуляции для гипертермии | Комплект изделий, разработанных для циркуляции подогретых жидкостей или аутологичной крови через сосудистую систему или полость выбранной области тела (например, брюшную/плевральную полость, грудную клетку, живот, отдел конечностей) для лечения рака. Кровь/жидкости (могут быть включены лекарственные средства) нагреваются и направляются по кругу экстракорпоральным контуром системы. Обычно изделия управляются с помощью компьютера, комплект состоит из насосов, теплообменников, клапанов, детекторов/датчиков, зажимов, мониторов, системы предупреждающих сигналов, комплекта одноразовых трубок/комплекта для фильтрации и оксигенатора. Изделия нагревают кровь/жидкости до температуры 43 ?С для усиления эффекта от лекарств [например, при внутрибрюшной гипертермической химиотерапии (IPHC)] и помогают разрушить раковые клетки.
6.17. Прочие медицинские изделия для манипуляций/восстановления тканей/органов человека
| 131450 | 6. Медицинские изделия для манипуляций/восстановления тканей/органов человека | Набор внутрипросветных щеток для внутрисосудистого катетера | Набор стерильных изделий, разработанных для получения образца биопленки или фибрина, подходящего для микробиологического анализа, с внутренней поверхности полости введенного центрального венозного катетера (CVC). Как правило, состоит из эндолюминальной щеточки для взятия пробы, хирургических перчаток, очищающего средства на основе спирта, небольшого шприца, хирургической салфетки и обертки. На щеточке имеется целый ряд нейлоновых щетинок для взятия образца; щетинки щеточки могут быть различной длины и диаметра. Это изделие для одноразового использования.
6.02. Изделия для сбора/обработки/транспортирования биологических жидкостей/тканей
| 131460 | 12. Радиологические медицинские изделия | Микрокатетер сосудистый | Стерильная гибкая однопросветная трубка небольшого диаметра, разработанная для контролируемой инфузии жидкостей (например, тромболитиков, диагностических контрастных веществ) в суперселективные небольшие сосуды (включая внутричерепные, периферические или окклюдированные коронарные сосуды) для ангиографии/лечения, а также, как правило, для доставки изделий (например, имплантатов для эмболизации, проволочных направителей) в извилистые сосуды или через плотные очаги поражения. Может включать ультразвуковой датчик, термодатчик и отверстие на дистальном кончике для размещения проволочного направителя. Изделие не является проводниковым катетером (т.е., не предназначено для доставки других катетеров или терапевтических отведений непосредственно через свой просвет). Это изделие для одноразового использования.
12.08. Системы радиологические диагностические и сопутствующие изделия
12.08.09. Системы рентгеновские ангиографические и сопутствующие изделия
| 131460 | 14. Сердечно-сосудистые медицинские изделия | Микрокатетер сосудистый | Стерильная гибкая однопросветная трубка небольшого диаметра, разработанная для контролируемой инфузии жидкостей (например, тромболитиков, диагностических контрастных веществ) в суперселективные небольшие сосуды (включая внутричерепные, периферические или окклюдированные коронарные сосуды) для ангиографии/лечения, а также, как правило, для доставки изделий (например, имплантатов для эмболизации, проволочных направителей) в извилистые сосуды или через плотные очаги поражения. Может включать ультразвуковой датчик, термодатчик и отверстие на дистальном кончике для размещения проволочного направителя. Изделие не является проводниковым катетером (т.е., не предназначено для доставки других катетеров или терапевтических отведений непосредственно через свой просвет). Это изделие для одноразового использования.
14.07. Имплантаты эмболизирующие и сопутствующие изделия
| 131460 | 14. Сердечно-сосудистые медицинские изделия | Микрокатетер сосудистый | Стерильная гибкая однопросветная трубка небольшого диаметра, разработанная для контролируемой инфузии жидкостей (например, тромболитиков, диагностических контрастных веществ) в суперселективные небольшие сосуды (включая внутричерепные, периферические или окклюдированные коронарные сосуды) для ангиографии/лечения, а также, как правило, для доставки изделий (например, имплантатов для эмболизации, проволочных направителей) в извилистые сосуды или через плотные очаги поражения. Может включать ультразвуковой датчик, термодатчик и отверстие на дистальном кончике для размещения проволочного направителя. Изделие не является проводниковым катетером (т.е., не предназначено для доставки других катетеров или терапевтических отведений непосредственно через свой просвет). Это изделие для одноразового использования.
14.08. Инфузионные/аспирационные катетеры
| 131460 | 9. Нейрологические медицинские изделия | Микрокатетер сосудистый | Стерильная гибкая однопросветная трубка небольшого диаметра, разработанная для контролируемой инфузии жидкостей (например, тромболитиков, диагностических контрастных веществ) в суперселективные небольшие сосуды (включая внутричерепные, периферические или окклюдированные коронарные сосуды) для ангиографии/лечения, а также, как правило, для доставки изделий (например, имплантатов для эмболизации, проволочных направителей) в извилистые сосуды или через плотные очаги поражения. Может включать ультразвуковой датчик, термодатчик и отверстие на дистальном кончике для размещения проволочного направителя. Изделие не является проводниковым катетером (т.е., не предназначено для доставки других катетеров или терапевтических отведений непосредственно через свой просвет). Это изделие для одноразового использования.
9.04. Катетеры нейрологические и сопутствующие изделия
| 131470 | 12. Радиологические медицинские изделия | Катетер для внутрисосудистой ультразвуковой визуализации, одноразового использования | Гибкая неуправляемая трубка с датчиком для ультразвуковой визуализации, заключенным во влагоустойчивый или водонепроницаемый корпус с акустической и электрической изоляцией, разработанная для введения оператором в сосудистую систему (например, в периферические вены, коронарную артерию); изделие не предназначено для интракардиального введения/визуализации. Изделие, также известное как сосудистый ультразвуковой датчик, включает один датчик или несколько таких элементов (пьезоэлектрических, активных или кристаллов); изделием нельзя управлять при помощи элементов управления (т.е., оно неуправляемое). Это изделие для одноразового использования.
12.08. Системы радиологические диагностические и сопутствующие изделия
12.08.15. Системы ультразвуковой визуализации и сопутствующие изделия
| 131470 | 14. Сердечно-сосудистые медицинские изделия | Катетер для внутрисосудистой ультразвуковой визуализации, одноразового использования | Гибкая неуправляемая трубка с датчиком для ультразвуковой визуализации, заключенным во влагоустойчивый или водонепроницаемый корпус с акустической и электрической изоляцией, разработанная для введения оператором в сосудистую систему (например, в периферические вены, коронарную артерию); изделие не предназначено для интракардиального введения/визуализации. Изделие, также известное как сосудистый ультразвуковой датчик, включает один датчик или несколько таких элементов (пьезоэлектрических, активных или кристаллов); изделием нельзя управлять при помощи элементов управления (т.е., оно неуправляемое). Это изделие для одноразового использования.
14.25. Прочие сердечно-сосудистые медицинские изделия
| 131480 | 6. Медицинские изделия для манипуляций/восстановления тканей/органов человека | Набор для системы внутрисосудистой/внутриполостной циркуляции для гипертермии | Набор стерильных изделий, используемых совместно с системой внутрисосудистой/внутриполостной циркуляции для гипертермии для направления крови/жидкостей (с добавлением химиотерапевтических средств или без них) по кругу между пациентом и экстракорпоральным контуром системы во время раковой терапии. Обычно состоит из дренажей/катетеров, трубок, коннекторов, ручных зажимов и жестких или мягких резервуаров; в некоторых видах наборов могут быть встроенные фильтры, оксигенатор и датчики температур. Это изделие для одноразового использования.
6.17. Прочие медицинские изделия для манипуляций/восстановления тканей/органов человека
| 131490 | 12. Радиологические медицинские изделия | Аппликатор внутрисосудистый для системы брахитерапии, ручной | Внутрисосудистый аппликатор для ручной брахитерапии кровеносных сосудов. Используется для проведения терапии, предотвращающей стенозы или повторные стенозы кровеносных сосудов после хирургических операций. Аппликатор является индивидуальным или может представлять собой модульную конструкцию, предназначенную для облегчения ручного введения аппликатора, например, при эндоскопическом введении, и для перемещения одного или нескольких радионуклидных источников в положение облучения внутри кровеносных сосудов. Аппликатор может быть фиксированной конструкции или может соответствовать конфигурации применяемого радионуклидного источника.
12.09. Системы радиологические терапевтические и сопутствующие изделия
12.09.02. Системы брахитерапии сопутствующие изделия
| 131490 | 14. Сердечно-сосудистые медицинские изделия | Аппликатор внутрисосудистый для системы брахитерапии, ручной | Внутрисосудистый аппликатор для ручной брахитерапии кровеносных сосудов. Используется для проведения терапии, предотвращающей стенозы или повторные стенозы кровеносных сосудов после хирургических операций. Аппликатор является индивидуальным или может представлять собой модульную конструкцию, предназначенную для облегчения ручного введения аппликатора, например, при эндоскопическом введении, и для перемещения одного или нескольких радионуклидных источников в положение облучения внутри кровеносных сосудов. Аппликатор может быть фиксированной конструкции или может соответствовать конфигурации применяемого радионуклидного источника.
14.14. Медицинские изделия для сердечно-сосудистой хирургии
| 131500 | 1. Анестезиологические и респираторные медицинские изделия | Система внутрисосудистого мониторинга диоксида углерода | Комплект изделий для непрерывного измерения in vivo и отображения парциального давления диоксида углерода (рСО2) в артериальной крови. Система, как правило, состоит из сосудистого катетера с датчиком углекислого газа на конце, дисплея и программируемого устройства подачи сигналов тревоги. Система используется для определения дыхательного и метаболического статуса, в частности, у пациентов с дыхательной недостаточностью (например, из-за обструктивной болезни легких или тяжелой формы астмы) или тяжелой легочной гипертензией.
1.03. Анализаторы газов крови и сопутствующие изделия
| 131500 | 1. Анестезиологические и респираторные медицинские изделия | Система внутрисосудистого мониторинга диоксида углерода | Комплект изделий для непрерывного измерения in vivo и отображения парциального давления диоксида углерода (рСО2) в артериальной крови. Система, как правило, состоит из сосудистого катетера с датчиком углекислого газа на конце, дисплея и программируемого устройства подачи сигналов тревоги. Система используется для определения дыхательного и метаболического статуса, в частности, у пациентов с дыхательной недостаточностью (например, из-за обструктивной болезни легких или тяжелой формы астмы) или тяжелой легочной гипертензией.
1.16. Мониторы/системы мониторирования анестизиологические/респираторные
| 131510 | 12. Радиологические медицинские изделия | Аппликатор внутрисосудистый для системы брахитерапии, с дистанционным введением радионуклидного источника | Аппликатор для брахитерапии с дистанционной загрузкой радионуклидного источника предназначен для использования при внутрисосудистой лучевой терапии кровеносных сосудов. Это лечение обычно используется, чтобы уменьшить образование и предотвратить стенозы сосудов после хирургических процедур. Аппликатор предназначен для временного введения в кровеносные сосуды и служит проводником для внутрисосудистого размещения под контролем компьютера и удаления одного или нескольких радионуклидных источников. Эта общая группа устройств включает, например, полые иглы, трубки, катетеры и другие соответствующие принадлежности.
12.09. Системы радиологические терапевтические и сопутствующие изделия
12.09.02. Системы брахитерапии сопутствующие изделия
| 131510 | 14. Сердечно-сосудистые медицинские изделия | Аппликатор внутрисосудистый для системы брахитерапии, с дистанционным введением радионуклидного источника | Аппликатор для брахитерапии с дистанционной загрузкой радионуклидного источника предназначен для использования при внутрисосудистой лучевой терапии кровеносных сосудов. Это лечение обычно используется, чтобы уменьшить образование и предотвратить стенозы сосудов после хирургических процедур. Аппликатор предназначен для временного введения в кровеносные сосуды и служит проводником для внутрисосудистого размещения под контролем компьютера и удаления одного или нескольких радионуклидных источников. Эта общая группа устройств включает, например, полые иглы, трубки, катетеры и другие соответствующие принадлежности.
14.14. Медицинские изделия для сердечно-сосудистой хирургии
| 131520 | 1. Анестезиологические и респираторные медицинские изделия | Оксигенатор мембранный внутрисосудистый | Устройство, предназначенное для внутрисосудистой диффузии кислорода в кровь через имплантируемую (в полую вену) газопроницаемую мембрану, используется в основном для временного лечения плохо функционирующих легких у взрослых с респираторным дистресс-синдромом. Оно включает в себя половолоконную многослойную мембрану, изготовленную из микропористого пластика, которая отделяет тонкий слой крови от обогащенного кислородом газа; кислород диффундирует через мембрану в кровь с помощью вакуумного насоса, который контролируется флоуметром, в то время как диоксид углерода диффундирует из крови через мембрану. Входные и выходные газовые трубки выходят через небольшие разрезы кожи для притока кислорода и оттока диоксида углерода. Это устройство одноразового использования.
1.26. Прочие анестезиологические и респираторные медицинские изделия
| 131530 | 14. Сердечно-сосудистые медицинские изделия | Набор для введения раствора для внутрисосудистой окклюзии | Набор стерильных устройств является альтернативой сосудистому зажиму для остановки местного кровотока посредством транзиторной внутрипросветной окклюзии во время операции, наложения шва на кровеносный сосуд или интервенционных сосудистых процедур. Он включает в себя жидкий полимер (например, полоксамер), который вводится в вену/артерию, и устройства для содержания/введения раствора (например, мешочек, шприц, инъекционная канюля или катетер). Раствор обычно имеет обратные тепловые характеристики (т.е. жидкий при комнатной температуре и гелеобразный при температуре тела), позволяющие образование пробок in vivo, закупоривающих сосуд; он со временем растворяется или намеренно разрушается. Устройство одноразового использования.
14.07. Имплантаты эмболизирующие и сопутствующие изделия
| 131540 | 14. Сердечно-сосудистые медицинские изделия | Экстрактор внутрисосудистого катетера для системы ультразвуковой визуализации, многоразового использования | Нестерильное электронное устройство с батарейным питанием предназначено для медленного вытягивания (оттягивания назад) внутрисосудистого катетера ультразвуковой визуализации из коронарной или периферической артерии с контролируемой скоростью с помощью двигателя в сочетании с механизмом извлечения. Это устройство используется в лаборатории катетеризации для внутрисосудистой оценки, например, для воссоздания двухмерного, сагиттального ультразвукового диагностического изображения процедуры медленного извлечения катетера. Длина вытягивания составляют около 13 см. Это устройство нельзя стерилизовать, поэтому оно должно быть помещено в стерильную оболочку (пакет или мешок). Устройство многоразового использования.
14.10. Катетеры кардиологические и сопутствующие изделия
| 131550 | 6. Медицинские изделия для манипуляций/восстановления тканей/органов человека | Система внесосудистой циркуляции для гипертермии | Совокупность устройств, предназначенных для производства и контроля нагретых жидкостей, циркулирующих внутри сосуда, наложенного на тело (например, жилет, матрац, куртка, бандаж, подушка, обертывание тела, катетер, зонд) для системного или локализованного нагрева при лечении злокачественных опухолей, доброкачественных новообразований или других заболеваний. Обычно это система с компьютерным управлением, используемая для лечения или для паллиативной помощи, повышающая температуру тела, локализованных областей или целевых органов выше 43°C. Обычно используется в отделении онкологии.
6.17. Прочие медицинские изделия для манипуляций/восстановления тканей/органов человека
| 131560 | 14. Сердечно-сосудистые медицинские изделия | Катетер баллонный внутрисосудистый окклюзионный, используемый под визуализационным контролем | Гибкая трубка с надуваемым баллоном (баллонами) на дистальном конце, предназначенная для введения на короткий срок под визуализационным контролем для временной блокады кровеносного сосуда. Может использоваться для артериографии, избирательной ангиографии, предоперационной окклюзии, периферической и нейроваскулярной окклюзии, контроля кровотечения в экстренных ситуациях, лечения мальформаций (например, аневризм), инфузий химиотерапевтических веществ и в процедурах контрастирования почек. Изделие может иметь два или более просвета: один для надувания баллона, другие для проведения изделия по проволочному направителю, или для инфузии контрастного вещества, для доставки катетера меньшего размера или эмболизирующих средств. Это изделие для одноразового использования.
14.07. Имплантаты эмболизирующие и сопутствующие изделия
| 131560 | 9. Нейрологические медицинские изделия | Катетер баллонный внутрисосудистый окклюзионный, используемый под визуализационным контролем | Гибкая трубка с надуваемым баллоном (баллонами) на дистальном конце, предназначенная для введения на короткий срок под визуализационным контролем для временной блокады кровеносного сосуда. Может использоваться для артериографии, избирательной ангиографии, предоперационной окклюзии, периферической и нейроваскулярной окклюзии, контроля кровотечения в экстренных ситуациях, лечения мальформаций (например, аневризм), инфузий химиотерапевтических веществ и в процедурах контрастирования почек. Изделие может иметь два или более просвета: один для надувания баллона, другие для проведения изделия по проволочному направителю, или для инфузии контрастного вещества, для доставки катетера меньшего размера или эмболизирующих средств. Это изделие для одноразового использования.
9.04. Катетеры нейрологические и сопутствующие изделия
| 131570 | 14. Сердечно-сосудистые медицинские изделия | Система привода для внутрисосудистого ротационного катетера | Комплект устройств, предназначеный для питания и контроля работы подключенного внутрисосудистого ротационного катетера, используемого во время эндоваскулярной процедуры атерэктомии / тромбэктомии / эмболэктомии. Он, как правило, состоит из блока управления с питанием от сети переменного тока, который поставляет приводному двигателю низковольтную электроэнергию (например, 24 вольт) для питания магнитного привода ротационного режущего механизма катетера, пистолетообразной рукоятки с ручным переключателем, включающим приводной двигатель (для манипуляции катетером), и ножного переключателя. Он обеспечивает оптимальное количество оборотов в минуту (rpm) и подает сигнал, когда сопротивление материала слишком велико.
14.14. Медицинские изделия для сердечно-сосудистой хирургии
| 131570 | 14. Сердечно-сосудистые медицинские изделия | Система привода для внутрисосудистого ротационного катетера | Комплект устройств, предназначеный для питания и контроля работы подключенного внутрисосудистого ротационного катетера, используемого во время эндоваскулярной процедуры атерэктомии / тромбэктомии / эмболэктомии. Он, как правило, состоит из блока управления с питанием от сети переменного тока, который поставляет приводному двигателю низковольтную электроэнергию (например, 24 вольт) для питания магнитного привода ротационного режущего механизма катетера, пистолетообразной рукоятки с ручным переключателем, включающим приводной двигатель (для манипуляции катетером), и ножного переключателя. Он обеспечивает оптимальное количество оборотов в минуту (rpm) и подает сигнал, когда сопротивление материала слишком велико.
14.21. Системы для эмболоэктомии/тромбэктомии и сопутствующие изделия
| 131580 | 14. Сердечно-сосудистые медицинские изделия | Экстрактор внутрисосудистого катетера для системы ультразвуковой визуализации, одноразового использования | Стерильное электронное устройство с батарейным питанием предназначено для медленного вытягивания (оттягивания назад) внутрисосудистого катетера ультразвуковой визуализации из коронарной или периферической артерии с контролируемой скоростью с помощью двигателя в сочетании с механизмом извлечения. Это устройство используется в лаборатории катетеризации для внутрисосудистой оценки, например, для воссоздания двухмерного, сагиттального ультразвукового диагностического изображения процедуры медленного извлечения катетера. Длина вытягивания составляют около 13 см. Устройство одноразового использования.
14.10. Катетеры кардиологические и сопутствующие изделия
| 131590 | 6. Медицинские изделия для манипуляций/восстановления тканей/органов человека | Аппликатор для системы внесосудистой циркуляции для гипертермии, экстракорпоральный | Резервуар, прикладываемый снаружи к телу (например, в виде куртки, жилета, обертывания, подушки, одеяла или матраца), включающий в себя трубки, через которые циркулируют нагретые жидкости для системного или локализованного нагрева для лечения злокачественных опухолей, доброкачественных новообразований или связанных с ними заболеваний. Аппликатор обычно включает в себя термометрический компонент, который контролирует температуру аппликатора во время работы. Аппликатор состоит из трубок, кабелей и разъема для соединения с блоком управления системой гипертермии во время лечения. Обычно используется в отделении онкологии. Это устройство многоразового использования.
6.17. Прочие медицинские изделия для манипуляций/восстановления тканей/органов человека
| 131610 | 12. Радиологические медицинские изделия | Система внутрисосудистого гемодинамического мониторинга | Совокупность приборов, используемых для измерений in vivo кровяного давления и скорости кровотока во всех кровеносных сосудах, включая коронарные и периферические артерии, во время диагностики и/или интервенциональных процедур. Обычно система состоит из проводника измерения сосудистого давления/кровотока с датчиками на рабочем конце, компьютера с сенсорным экраном для отображения показаний и сигнализации; может также включать в себя электрокардиографический вход, принтер и дистанционное управление. Система используется для получения гемодинамической информации для диагностики ил лечения заболеваний кровеносных сосудов.
12.08. Системы радиологические диагностические и сопутствующие изделия
12.08.15. Системы ультразвуковой визуализации и сопутствующие изделия
| 131610 | 14. Сердечно-сосудистые медицинские изделия | Система внутрисосудистого гемодинамического мониторинга | Совокупность приборов, используемых для измерений in vivo кровяного давления и скорости кровотока во всех кровеносных сосудах, включая коронарные и периферические артерии, во время диагностики и/или интервенциональных процедур. Обычно система состоит из проводника измерения сосудистого давления/кровотока с датчиками на рабочем конце, компьютера с сенсорным экраном для отображения показаний и сигнализации; может также включать в себя электрокардиографический вход, принтер и дистанционное управление. Система используется для получения гемодинамической информации для диагностики ил лечения заболеваний кровеносных сосудов.
14.11. Медицинские изделия для анализа гемодинамики
| 131610 | 14. Сердечно-сосудистые медицинские изделия | Система внутрисосудистого гемодинамического мониторинга | Совокупность приборов, используемых для измерений in vivo кровяного давления и скорости кровотока во всех кровеносных сосудах, включая коронарные и периферические артерии, во время диагностики и/или интервенциональных процедур. Обычно система состоит из проводника измерения сосудистого давления/кровотока с датчиками на рабочем конце, компьютера с сенсорным экраном для отображения показаний и сигнализации; может также включать в себя электрокардиографический вход, принтер и дистанционное управление. Система используется для получения гемодинамической информации для диагностики ил лечения заболеваний кровеносных сосудов.
14.13. Медицинские изделия для определения физиологических параметров/картирования сердца
| 131610 | 14. Сердечно-сосудистые медицинские изделия | Система внутрисосудистого гемодинамического мониторинга | Совокупность приборов, используемых для измерений in vivo кровяного давления и скорости кровотока во всех кровеносных сосудах, включая коронарные и периферические артерии, во время диагностики и/или интервенциональных процедур. Обычно система состоит из проводника измерения сосудистого давления/кровотока с датчиками на рабочем конце, компьютера с сенсорным экраном для отображения показаний и сигнализации; может также включать в себя электрокардиографический вход, принтер и дистанционное управление. Система используется для получения гемодинамической информации для диагностики ил лечения заболеваний кровеносных сосудов.
14.15. Мониторы/системы мониторирования кардиологические и сопутствующие изделия и
| 131620 | 14. Сердечно-сосудистые медицинские изделия | Набор начальный для системы внутрисосудистого охлаждения/нагревания | Набор стерильных изделий, предназначенных для использования с целью обеспечения функционирования системы внутрисосудистого нагревания/охлаждения. Как правило, включает трубку для подсоединения насосного механизма блока управления, теплообменную спираль, иглу для введения в мешок с жидкостью, используемой в системе (например, физраствором), воздухоуловитель, индикатор потока и соединение типа Луер-лок для внутрисосудистого катетера. Это изделие для одноразового использования.
14.25. Прочие сердечно-сосудистые медицинские изделия
| 131630 | 1. Анестезиологические и респираторные медицинские изделия | Оксиметр внутрисосудистый | Электрический (работающий от сети переменного тока) лабораторный прибор, предназначенный для непрерывного измерения в организме насыщения кислородом венозной крови (SvO2) с использованием волоконно-оптического катетера, который включает в себя фотоэлектрические датчики на конце и внешнее устройство для обработки и отображения результатов. Он используется в диагностической катетеризации сердца, операциях на сердце и иногда для оценки насыщения кислородом крови новорожденных через пупочную артерию. Некоторые из этих инструментов связаны с соответствующим катетером для легочной артерии для непрерывного отображения насыщения крови кислородом.
1.19. Оксиметры и сопутствующие изделия
| 131640 | 12. Радиологические медицинские изделия | Катетер для внутрисосудистой ультразвуковой визуализации, многоразового использования | Гибкая неуправляемая трубка с датчиком для ультразвуковой визуализации, заключенным во влагоустойчивый или водонепроницаемый корпус с акустической и электрической изоляцией, разработанная для введения оператором в сосудистую систему (например, в периферические вены, коронарную артерию); изделие не предназначено для интракардиального введения/визуализации. Изделие, также известное как сосудистый ультразвуковой датчик, включает один датчик или несколько таких элементов (пьезоэлектрических, активных или кристаллов); изделием нельзя управлять при помощи элементов управления (т.е., оно неуправляемое). Это изделие, пригодное для многоразового использования.
12.08. Системы радиологические диагностические и сопутствующие изделия
12.08.15. Системы ультразвуковой визуализации и сопутствующие изделия
| 131640 | 14. Сердечно-сосудистые медицинские изделия | Катетер для внутрисосудистой ультразвуковой визуализации, многоразового использования | Гибкая неуправляемая трубка с датчиком для ультразвуковой визуализации, заключенным во влагоустойчивый или водонепроницаемый корпус с акустической и электрической изоляцией, разработанная для введения оператором в сосудистую систему (например, в периферические вены, коронарную артерию); изделие не предназначено для интракардиального введения/визуализации. Изделие, также известное как сосудистый ультразвуковой датчик, включает один датчик или несколько таких элементов (пьезоэлектрических, активных или кристаллов); изделием нельзя управлять при помощи элементов управления (т.е., оно неуправляемое). Это изделие, пригодное для многоразового использования.
14.25. Прочие сердечно-сосудистые медицинские изделия
| 131650 | 19. Эндоскопические медицинские изделия | Аппликатор для системы внесосудистой циркуляции для гипертермии, интракорпоральный | Устройство, которое является изделием системы гипертермии, и обычно содержит зонд (катетер), включая трубопровод, подведенный в тело вручную или эндоскопически. Нагретая жидкость циркулирует по трубопроводу проходя через аппликатор в соответствии требованиям создания зон с локальным тепловым эффектом. Это устройство также упоминается как промежуточный аппликатор, включающий обычно компоненты термометрии, которые контролируют температуру зонда в течении проведения операции. Сборка аппликатора включает трубопровод, кабели и соединительные разъемы связи интерфейса с системой гипертермии, который используется для контроля воздействия в течение операции. Это устройство одноразового применения.
19.15. Прочие эндоскопические медицинские изделия
| 131650 | 4. Медицинские изделия для акушерства и гинекологии | Аппликатор для системы внесосудистой циркуляции для гипертермии, интракорпоральный | Устройство, которое является изделием системы гипертермии, и обычно содержит зонд (катетер), включая трубопровод, подведенный в тело вручную или эндоскопически. Нагретая жидкость циркулирует по трубопроводу проходя через аппликатор в соответствии требованиям создания зон с локальным тепловым эффектом. Это устройство также упоминается как промежуточный аппликатор, включающий обычно компоненты термометрии, которые контролируют температуру зонда в течении проведения операции. Сборка аппликатора включает трубопровод, кабели и соединительные разъемы связи интерфейса с системой гипертермии, который используется для контроля воздействия в течение операции. Это устройство одноразового применения.
4.23. Прочие медицинские изделия для акушерства и гинекологии
| 131650 | 6. Медицинские изделия для манипуляций/восстановления тканей/органов человека | Аппликатор для системы внесосудистой циркуляции для гипертермии, интракорпоральный | Устройство, которое является изделием системы гипертермии, и обычно содержит зонд (катетер), включая трубопровод, подведенный в тело вручную или эндоскопически. Нагретая жидкость циркулирует по трубопроводу проходя через аппликатор в соответствии требованиям создания зон с локальным тепловым эффектом. Это устройство также упоминается как промежуточный аппликатор, включающий обычно компоненты термометрии, которые контролируют температуру зонда в течении проведения операции. Сборка аппликатора включает трубопровод, кабели и соединительные разъемы связи интерфейса с системой гипертермии, который используется для контроля воздействия в течение операции. Это устройство одноразового применения.
6.17. Прочие медицинские изделия для манипуляций/восстановления тканей/органов человека
| 131660 | 14. Сердечно-сосудистые медицинские изделия | Адаптер внутрисосудистого катетера | Соединительное устройство для подключения введённого катетера к веншнему устройству или устройствам с целью внутрисосудистых инъекций. Используется при необходимости обеспечить совместимость устройств различных производителей. Изделие одноразового использования.
14.16. Наборы инфузионные и сопутствующие изделия
| 131670 | 14. Сердечно-сосудистые медицинские изделия | Катетер сосудистый проводниковый, одноразового использования | Стерильная гибкая трубка, предназначенная для чрескожного транслюминального проведения и размещения диагностических/интервенционных катетеров, отведений (например, отведений электрокардиостимулятора, дилатационного баллонного катетера) или проводников через его просвет внутри сосудистой системы. Изделие может быть жестким или гибким, неуправляемым или управляемым, с одним или несколькими просветами, дистальная часть трубки может иметь различные заданные формы (например, быть прямой, в форме хоккейной клюшки). Изделие не предназначено для инфузий, не является микрокатетером (т.е., не предназначено для доступа к выборочным мелким сосудам) и не включает транссептальную иглу. Может включать набор одноразовых изделий для чрескожного введения. Это изделие для одноразового использования.
14.19. Системы ангиопластики и сопутствующие изделия
| 131680 | 12. Радиологические медицинские изделия | Проводник для системы внутрисосудистого гемодинамического мониторинга | Стерильный управляемый компонент системы внутрисосудистого гемодинамического мониторинга для измерений in vivo артериального давления и/или скорости кровотока во всех кровеносных сосудах, включая коронарные и периферические артерии, во время диагностики и/или интервенционных процедур. Он обычно состоит из длинного тонкого гибкого стержня со встроенными датчиками для измерения давления/кровотока на рабочем конце и датчика крутящего момента для облегчения навигации по сосудистой системе; на проксимальном конце изделия имеется ручка и кабель (или кабели) для соединения с системой мониторинга. Это изделие для одноразового использования.
12.08. Системы радиологические диагностические и сопутствующие изделия
12.08.15. Системы ультразвуковой визуализации и сопутствующие изделия
| 131680 | 14. Сердечно-сосудистые медицинские изделия | Проводник для системы внутрисосудистого гемодинамического мониторинга | Стерильный управляемый компонент системы внутрисосудистого гемодинамического мониторинга для измерений in vivo артериального давления и/или скорости кровотока во всех кровеносных сосудах, включая коронарные и периферические артерии, во время диагностики и/или интервенционных процедур. Он обычно состоит из длинного тонкого гибкого стержня со встроенными датчиками для измерения давления/кровотока на рабочем конце и датчика крутящего момента для облегчения навигации по сосудистой системе; на проксимальном конце изделия имеется ручка и кабель (или кабели) для соединения с системой мониторинга. Это изделие для одноразового использования.
14.11. Медицинские изделия для анализа гемодинамики
| 131690 | 14. Сердечно-сосудистые медицинские изделия | Зонд внутрисосудистый | Стерильный стержневидный ручной хирургический инструмент предназначен для облегчения стентирования, ретракции и окклюзии сосудов. Это, как правило, гибкое устройство с тупым луковицеобразным (оливкообразным) наконечником на дистальном конце или обоих концах, который вставляется в просвет сосуда через небольшой разрез для определения места окклюзии, исследования проксимальных/дистальных отделов артерии для определения размера, проходимости и расположения стеноза, и остановки кровотока (проксимального, дистального, или обоих), чтобы обеспечить визуализацию операционного поля во время шунтирования коронарных или периферических сосудов и воостанавливающей сосудистой хирургии. Он, как правило, сделан из полиэфирных/силиконовых материалов и доступен в различных размерах. Устройство одноразового использования.
14.14. Медицинские изделия для сердечно-сосудистой хирургии
| 131690 | 18. Хирургические инструменты/системы и сопутствующие медицинские изделия | Зонд внутрисосудистый | Стерильный стержневидный ручной хирургический инструмент предназначен для облегчения стентирования, ретракции и окклюзии сосудов. Это, как правило, гибкое устройство с тупым луковицеобразным (оливкообразным) наконечником на дистальном конце или обоих концах, который вставляется в просвет сосуда через небольшой разрез для определения места окклюзии, исследования проксимальных/дистальных отделов артерии для определения размера, проходимости и расположения стеноза, и остановки кровотока (проксимального, дистального, или обоих), чтобы обеспечить визуализацию операционного поля во время шунтирования коронарных или периферических сосудов и воостанавливающей сосудистой хирургии. Он, как правило, сделан из полиэфирных/силиконовых материалов и доступен в различных размерах. Устройство одноразового использования.
18.17. Зонды хирургические
| 131700 | 6. Медицинские изделия для манипуляций/восстановления тканей/органов человека | Облучатель крови ультрафиолетовый внутрисосудистый | Работающее от сети (сети переменного тока) изделие, разработанное для внутривенного (IV) облучения крови пациента ультрафиолетовым (UV) светом для лечения ультрафиолетовым облучением крови (UBI). В изделии, как правило, используется внутривенный оптоволоконный катетер для облучения крови UV-светом, излучаемым лазером. Изделия для лечения бактериальных и/или вирусных инфекций разрабатываются, в основном, для облучения небольших количеств крови, в то время как другие типы изделий предназначены для работы только с некоторыми компонентами крови с помощью техники афереза (например, для лечения лимфомы).
6.02. Изделия для сбора/обработки/транспортирования биологических жидкостей/тканей
| 131700 | 6. Медицинские изделия для манипуляций/восстановления тканей/органов человека | Облучатель крови ультрафиолетовый внутрисосудистый | Работающее от сети (сети переменного тока) изделие, разработанное для внутривенного (IV) облучения крови пациента ультрафиолетовым (UV) светом для лечения ультрафиолетовым облучением крови (UBI). В изделии, как правило, используется внутривенный оптоволоконный катетер для облучения крови UV-светом, излучаемым лазером. Изделия для лечения бактериальных и/или вирусных инфекций разрабатываются, в основном, для облучения небольших количеств крови, в то время как другие типы изделий предназначены для работы только с некоторыми компонентами крови с помощью техники афереза (например, для лечения лимфомы).
6.05. Облучатели крови
| 131710 | 6. Медицинские изделия для манипуляций/восстановления тканей/органов человека | Щетка внутрипросветная для внутрисосудистого катетера | Устройство, предназначенное для взятия образца биопленки или фибрина, пригодного для микробиологического aнaлиза, с внутренней просветной поверхности постоянного центрально-венозного катетера (ЦВК). Обычно состоит из ряда нейлоновых щетинок для взятия образца, закрепленных на дистальном конце гибкой, из нержавеющей стали проволоки (вала), которая оканчивается проксимально в жесткой ручке. Щетка поставляется с щитинками различных длин и диаметров. Это изделие разового использования.
6.02. Изделия для сбора/обработки/транспортирования биологических жидкостей/тканей
| 131720 | 18. Хирургические инструменты/системы и сопутствующие медицинские изделия | Катетер-ловушка внутрисосудистый | Стерильная гибкая трубка с отверстием на конце и/или боковым отверстием с ловушкой (например, проволочной петлей, стентом), вводимой через просвет трубки, разработанная для введения в кровеносный сосуд или аналогичную анатомическую структуру для того, чтобы вручную извлечь инородное тело или для манипуляций с ним. Как правило, существует две формы данного изделия: 1) ловушка выступает с дистального конца катетера, а оба свободных конца проволоки выступают с проксимального конца; и 2) конец проволоки присоединен к дистальному концу катетера, а свободный конец проходит через просвет и выступает на проксимальном конце. Проволока обычно изготавливается из высокопрочного твердого металла [например, никель-титанового сплава (Нитинола)].
18.33. Петли хирургические и сопутствующие изделия
| 131730 | 14. Сердечно-сосудистые медицинские изделия | Стилет для отведения электрокардиостимулятора/дефибриллятора | Стерильная проволока, предназначенная для чрескожного введения в коронарную венозную сосудистую систему для трансвенозного размещения и/или извлечения имплантируемых отведений электрокардиостимулятора/дефибриллятора; может дополнительно предназначаться для экстракции постоянного катетера или другого постороннего предмета. Управляется проксимально посредством рукоятки, рабочий конец, как правило, изготавливается из очень тонкой проволоки из нержавеющей стали (например, от 0,4 мм до 0,81 мм в диаметре); могут быть доступны изделия с проволокой различной длины и степени жесткости. Это изделие для одноразового использования.
14.05. Дефибриляторы и сопутствующие изделия
| 131730 | 14. Сердечно-сосудистые медицинские изделия | Стилет для отведения электрокардиостимулятора/дефибриллятора | Стерильная проволока, предназначенная для чрескожного введения в коронарную венозную сосудистую систему для трансвенозного размещения и/или извлечения имплантируемых отведений электрокардиостимулятора/дефибриллятора; может дополнительно предназначаться для экстракции постоянного катетера или другого постороннего предмета. Управляется проксимально посредством рукоятки, рабочий конец, как правило, изготавливается из очень тонкой проволоки из нержавеющей стали (например, от 0,4 мм до 0,81 мм в диаметре); могут быть доступны изделия с проволокой различной длины и степени жесткости. Это изделие для одноразового использования.
14.09. Кардиостимуляторы и сопутствующие изделия
| 131730 | 14. Сердечно-сосудистые медицинские изделия | Стилет для отведения электрокардиостимулятора/дефибриллятора | Стерильная проволока, предназначенная для чрескожного введения в коронарную венозную сосудистую систему для трансвенозного размещения и/или извлечения имплантируемых отведений электрокардиостимулятора/дефибриллятора; может дополнительно предназначаться для экстракции постоянного катетера или другого постороннего предмета. Управляется проксимально посредством рукоятки, рабочий конец, как правило, изготавливается из очень тонкой проволоки из нержавеющей стали (например, от 0,4 мм до 0,81 мм в диаметре); могут быть доступны изделия с проволокой различной длины и степени жесткости. Это изделие для одноразового использования.
14.14. Медицинские изделия для сердечно-сосудистой хирургии
| 131740 | 14. Сердечно-сосудистые медицинские изделия | Катетер для системы внутрисосудистого охлаждения/нагревания | Стерильная гибкая трубка с присоединенной мембраной (например, баллоном), предназначенная для введения в центральную венозную систему для обеспечения циркуляции через эту мембрану жидкости контролируемой температуры (например, солевого раствора) для нагревания или охлаждения крови пациента посредством переноса тепла через мембрану. Изделие может иметь встроенные датчики для контроля температуры тела пациента для обеспечения обратной связи с присоединенным блоком управления. Может использоваться для регулирования температуры тела пациента во время хирургической операции, интенсивной терапии или для лечения лихорадки. Это изделие для одноразового использования.
14.25. Прочие сердечно-сосудистые медицинские изделия
| 131750 | 14. Сердечно-сосудистые медицинские изделия | Катетер-щипцы внутрисосудистые | Стерильная длинная и тонкая гибкая трубка, содержащая выдвигающиеся щипцы (захватывающие рычаги), предназначенные для введения в сосуды (артерии/вены) для ручного захвата и удаления случайно попавших посторонних предметов (например, срезанный кончик канюли). Ее использование, как правило, показано в качестве чрезвычайной меры во время сердечно-сосудистой операции (например, катетеризация сердца), и она , как правило, применяется под контролем флюороскопии через место введения/ инструменты для процедуры. Ручка устройства включает элементы управления для оперирования щипцами и, как правило, дополнительный порт для промывки. Это устройство одноразового использования.
14.14. Медицинские изделия для сердечно-сосудистой хирургии
| 131750 | 18. Хирургические инструменты/системы и сопутствующие медицинские изделия | Катетер-щипцы внутрисосудистые | Стерильная длинная и тонкая гибкая трубка, содержащая выдвигающиеся щипцы (захватывающие рычаги), предназначенные для введения в сосуды (артерии/вены) для ручного захвата и удаления случайно попавших посторонних предметов (например, срезанный кончик канюли). Ее использование, как правило, показано в качестве чрезвычайной меры во время сердечно-сосудистой операции (например, катетеризация сердца), и она , как правило, применяется под контролем флюороскопии через место введения/ инструменты для процедуры. Ручка устройства включает элементы управления для оперирования щипцами и, как правило, дополнительный порт для промывки. Это устройство одноразового использования.
18.52. Щипцы и сопутствующие изделия
| 131760 | 14. Сердечно-сосудистые медицинские изделия | Блок управления системы внутрисосудистого охлаждения/нагревания | Питаемое от электросети переменного тока устройство, которое перекачивает и контролирует/управляет температурой жидкости (например, солевым раствором), которая используется для регулирования температуры тела. Жидкость прокачивается через подсоединенный, с закрытым циклом катетер, который вводится в центральную венозную систему (ЦВС) с целью нагревания или охлаждения крови пациента, проходя мимо катетера. Устройство может получать посредством обратной связи данные о температуре тела пациента от датчиков в катетере, и может использоваться для регулирования температуры тела во время операции, интенсивной терапии или борьбы с лихорадкой.
14.25. Прочие сердечно-сосудистые медицинские изделия
| 131770 | 14. Сердечно-сосудистые медицинские изделия | Катетер внутрисосудистый для морфологичеких исследований | Тонкая гибкая трубка с надуваемым баллоном на дистальном конце, используемая для проведения измерений внутри сосудов, как правило, для морфологических исследований артерий, расположенных рядом с сосудистым очагом поражения или стентированным участком, с целью клинической оценки. Изделие вводится в желаемый сосуд во время клинической процедуры и подключается к специальному насосу, который заполняет баллон жидкостью (например, солевым раствором, рентгеноконтрастной жидкостью). Показатели давления, регистрируемые насосом, используются для точного расчета таких параметров, как диаметр сосуда, площадь поперечного сечения или эластичность стенки, которые необходимы для оптимального подбора размера стента или баллона для чрескожной транслюминальной коронарной ангиопластики (ЧТКА). Это изделие для одноразового использования.
14.19. Системы ангиопластики и сопутствующие изделия
| 131770 | 6. Медицинские изделия для манипуляций/восстановления тканей/органов человека | Катетер внутрисосудистый для морфологичеких исследований | Тонкая гибкая трубка с надуваемым баллоном на дистальном конце, используемая для проведения измерений внутри сосудов, как правило, для морфологических исследований артерий, расположенных рядом с сосудистым очагом поражения или стентированным участком, с целью клинической оценки. Изделие вводится в желаемый сосуд во время клинической процедуры и подключается к специальному насосу, который заполняет баллон жидкостью (например, солевым раствором, рентгеноконтрастной жидкостью). Показатели давления, регистрируемые насосом, используются для точного расчета таких параметров, как диаметр сосуда, площадь поперечного сечения или эластичность стенки, которые необходимы для оптимального подбора размера стента или баллона для чрескожной транслюминальной коронарной ангиопластики (ЧТКА). Это изделие для одноразового использования.
6.17. Прочие медицинские изделия для манипуляций/восстановления тканей/органов человека
| 131780 | 1. Анестезиологические и респираторные медицинские изделия | Система внутрисосудистого мониторинга кислорода | Комплект изделий, используемых для непрерывного измерения in vivo и отбражения парциального давления кислорода (рО2) в артериальной крови. Обычно система состоит из сосудистого катетера с кислородным датчиком на конце, дисплея и программируемого устройства подачи сигналов тревоги. Система используется для определения дыхательного и метаболического статуса, в частности, у пациентов с дыхательной недостаточностью (например, из-за обструктивной болезни легких, тяжелой формы астмы) или тяжелой легочной гипертензией.
1.03. Анализаторы газов крови и сопутствующие изделия
| 131780 | 1. Анестезиологические и респираторные медицинские изделия | Система внутрисосудистого мониторинга кислорода | Комплект изделий, используемых для непрерывного измерения in vivo и отбражения парциального давления кислорода (рО2) в артериальной крови. Обычно система состоит из сосудистого катетера с кислородным датчиком на конце, дисплея и программируемого устройства подачи сигналов тревоги. Система используется для определения дыхательного и метаболического статуса, в частности, у пациентов с дыхательной недостаточностью (например, из-за обструктивной болезни легких, тяжелой формы астмы) или тяжелой легочной гипертензией.
1.16. Мониторы/системы мониторирования анестизиологические/респираторные
| 131790 | 14. Сердечно-сосудистые медицинские изделия | Катетер внутрисосудистый для реканализации и тупой микродиссекции | Управляемый вручную инструмент, предназначенный для использования с целью создания канала через окклюдированный кровеносный сосуд для облегчения внутрипросветного размещения стандартного проволочного направителя за стенозированным очагом поражения (особенно в случае хронической полной окклюзии) непосредственно перед проведением дальнейшего вмешательства с целью удаления очага поражения. Как правило, состоит из длинного тонкого гибкого сегмента, вводимого в сосудистую сеть, предназначенного для механического разрушения очага поражения (например, путем тупой микродиссекции) посредством манипуляций с ручными элементами управления на проксимальном конце. Это изделие для одноразового использования.
14.19. Системы ангиопластики и сопутствующие изделия
| 131800 | 14. Сердечно-сосудистые медицинские изделия | Набор для удлинения магистрали для внутривенных вливаний | Набор трубок и коннекторов, предназначенных для удлинения трубки из набора для внутривенных вливаний, используемый в тех случаях, когда стандартной длины магистрали недостаточно. Это изделие для одноразового использования.
14.16. Наборы инфузионные и сопутствующие изделия
| 131810 | 14. Сердечно-сосудистые медицинские изделия | Система потолочная роликово-рельсовая для перемещения инфузионных стоек и консолей | Комплект устройств с металлическими и жесткими пластиковыми конструкциями (рельсами) и скользящими устройствами (роликами), которые крепятся к потолку и, используются для обеспечения механизма транспортировки и перемещения внутривенных потолочных штативов и/или подвесных держателей, з которых различные устройства для подачи жидкости (мешки или бутылки) могут быть закреплены для внутривенного введения жидкости/лекарства пациенту. Это устройство используется в основном в областях здравоохранения, где внутривенное введение жидкостей является частой процедурой и/или существует дефицит площади на полу.
14.16. Наборы инфузионные и сопутствующие изделия
| 131810 | 2. Вспомогательные и общебольничные медицинские изделия | Система потолочная роликово-рельсовая для перемещения инфузионных стоек и консолей | Комплект устройств с металлическими и жесткими пластиковыми конструкциями (рельсами) и скользящими устройствами (роликами), которые крепятся к потолку и, используются для обеспечения механизма транспортировки и перемещения внутривенных потолочных штативов и/или подвесных держателей, з которых различные устройства для подачи жидкости (мешки или бутылки) могут быть закреплены для внутривенного введения жидкости/лекарства пациенту. Это устройство используется в основном в областях здравоохранения, где внутривенное введение жидкостей является частой процедурой и/или существует дефицит площади на полу.
2.43. Стойки/держатели для инфузионных растворов и сопутствующие изделия
| 131820 | 14. Сердечно-сосудистые медицинские изделия | Фиксатор чрескожного катетера/трубки носимый | Изделие, разработанное для фиксации чрескожного катетера, трубки и/или дренажа (например, внутривенного катетера, эпидурального или дренажного катетера, желудочно-кишечного зонда) на теле пациента без наложения швов; может дополнительно использоваться для фиксации нехирургически инвазивной трубки (например, назогастрального зонда) к телу пациента (универсальный держатель). Представляет собой адгезивную подушечку, полоску или бандаж, фиксируемый на коже пациента, иногда на внешней стороне может быть встроенный механизм фиксации (например, застежка-липучка/петля) или механическая застежка для удержания катетера/трубки на месте. Изделие может включать прозрачную пленку для контроля места фиксации. Это изделие для одноразового использования.
14.10. Катетеры кардиологические и сопутствующие изделия
| 131840 | 14. Сердечно-сосудистые медицинские изделия | Консоль подвесная для инфузионной системы, с потолочным креплением | Узкая металлическая конструкция, которая представляет собой ряд нисходящих крюков с проушиной/петель, расположенных через определенные расстояния вниз по длине устройства, которая предназначена для крепления к потолочной направляющей и несущей системе, которая обеспечивает его движение по направляющей. Различные устройства для доставки жидкости (мешки или бутылки) могут быть подвешены к этому устройству для внутривенного введения жидкости/лекарств пациенту. Потолочная подвесная консоль для инфузионной системы в основном используются в областях здравоохранения, где внутривенное введение жидкостей является частой процедурой и/или существует дефицит площади на полу.
14.16. Наборы инфузионные и сопутствующие изделия
| 131840 | 2. Вспомогательные и общебольничные медицинские изделия | Консоль подвесная для инфузионной системы, с потолочным креплением | Узкая металлическая конструкция, которая представляет собой ряд нисходящих крюков с проушиной/петель, расположенных через определенные расстояния вниз по длине устройства, которая предназначена для крепления к потолочной направляющей и несущей системе, которая обеспечивает его движение по направляющей. Различные устройства для доставки жидкости (мешки или бутылки) могут быть подвешены к этому устройству для внутривенного введения жидкости/лекарств пациенту. Потолочная подвесная консоль для инфузионной системы в основном используются в областях здравоохранения, где внутривенное введение жидкостей является частой процедурой и/или существует дефицит площади на полу.
2.43. Стойки/держатели для инфузионных растворов и сопутствующие изделия
| 131850 | 14. Сердечно-сосудистые медицинские изделия | Фильтр для инфузионной системы внутривенных вливаний | Стерильное изделие, разработанное для удаления микрообрганизмов и твердых частиц из растворов в инфузионной/внутривенной магистрали; также может использоваться для удаления воздуха. Это изделие для одноразового использования.
14.16. Наборы инфузионные и сопутствующие изделия
| 131860 | 14. Сердечно-сосудистые медицинские изделия | Кран запорный для инфузионной системы внутривенных вливаний | Стерильный клапан, как правило, являющийся компонентом набора для внутривенных вливаний, которым должен вручную управлять медицинский персонал для регулирования потока внутривенного раствора, доставляемого пациенту. Это изделие для одноразового использования.
14.16. Наборы инфузионные и сопутствующие изделия
| 131870 | 14. Сердечно-сосудистые медицинские изделия | Набор вспомогательный для периферической внутривенной катетеризации | Набор неинвазивных изделий, предназначенных для использования с целью подготовки и/или обработки места внутривенного доступа. Как правило, в набор входят такие изделия, как жгут, продезинфицированные тампоны, перевязочные материалы, пластырь, марля и перчатки; ни изделия для создания внутривенного доступа, ни фармацевтические препараты в набор не входят. Также может включать короткую трубку и/или шприц, однако, эти изделия не предназначены для непосредственного проведения жидкостей из мешка/бутыли для внутривенных вливаний (т.е., это не набор для внутривенных вливаний). Это изделие для одноразового использования.
14.06. Жгуты/манжеты кроостанавливающие и сопутствующие изделия
| 131870 | 14. Сердечно-сосудистые медицинские изделия | Набор вспомогательный для периферической внутривенной катетеризации | Набор неинвазивных изделий, предназначенных для использования с целью подготовки и/или обработки места внутривенного доступа. Как правило, в набор входят такие изделия, как жгут, продезинфицированные тампоны, перевязочные материалы, пластырь, марля и перчатки; ни изделия для создания внутривенного доступа, ни фармацевтические препараты в набор не входят. Также может включать короткую трубку и/или шприц, однако, эти изделия не предназначены для непосредственного проведения жидкостей из мешка/бутыли для внутривенных вливаний (т.е., это не набор для внутривенных вливаний). Это изделие для одноразового использования.
14.16. Наборы инфузионные и сопутствующие изделия
| 131870 | 6. Медицинские изделия для манипуляций/восстановления тканей/органов человека | Набор вспомогательный для периферической внутривенной катетеризации | Набор неинвазивных изделий, предназначенных для использования с целью подготовки и/или обработки места внутривенного доступа. Как правило, в набор входят такие изделия, как жгут, продезинфицированные тампоны, перевязочные материалы, пластырь, марля и перчатки; ни изделия для создания внутривенного доступа, ни фармацевтические препараты в набор не входят. Также может включать короткую трубку и/или шприц, однако, эти изделия не предназначены для непосредственного проведения жидкостей из мешка/бутыли для внутривенных вливаний (т.е., это не набор для внутривенных вливаний). Это изделие для одноразового использования.
6.06. Повязки и сопутствующие изделия
| 131880 | 14. Сердечно-сосудистые медицинские изделия | Клипса/зажим для медицинских магистралей, временная, с калиброванной круговой шкалой
14.16. Наборы инфузионные и сопутствующие изделия
| 131890 | 14. Сердечно-сосудистые медицинские изделия | Клипса/зажим для медицинских магистралей, временная, без калиброванной шкалы, многоразового использования | Нестерильное ручное изделие, разработанное для пережатия участка магистрали медицинского изделия с целью обратимого перекрытия ее просвета и остановки течения находящегося внутри магистрали материала; изделие не контактирует с пациентом. Изделие оснащено ручным механизмом (например, петельным, роликовым, захватывающим), позволяющим сильнее или слабее надавливать на магистраль, однако, изделие не имеет калиброванной шкалы (например, зачастую это зажим роликового типа, клипса или винтовой зажим). Изделие может называться клипсой или зажимом. Это изделие, пригодное для многоразового использования.
14.16. Наборы инфузионные и сопутствующие изделия
| 131900 | 14. Сердечно-сосудистые медицинские изделия | Контейнер для жидкостей для внутривенных вливаний, многоразового использования | Специальная пластмассовая или стеклянная ёмкость для жидких растворов, предназначенных для внутривенного (в/в) инфузионного вливания. Изделие многоразового использования.
14.16. Наборы инфузионные и сопутствующие изделия
| 131910 | 14. Сердечно-сосудистые медицинские изделия | Пакет/бутыль для внутривенных вливаний | Пустой мешок или бутылка из пластика или стекла для жидкости (например, солевого раствора, лекарственного средства), предназначенной для внутривенного вливания; некоторые типы могут дополнительно предназначаться для применения с целью обеспечения энтерального питания. Изделие может состоять из одной или двух камер и может поставляться с коротким отрезком трубки; однако, другие предметы, связанные с данной процедурой, не прилагаются (т.е., это не набор для внутривенных вливаний), и изделие не предназначено для подключения напрямую к внутривенному катетеру. Это изделие для одноразового использования.
14.16. Наборы инфузионные и сопутствующие изделия
| 131920 | 14. Сердечно-сосудистые медицинские изделия | Коннектор со встроенной иглой для инфузионной системы внутривенных вливаний | Стерильное устройство, предназначенное для обеспечения доступа либо к Y-образному участку внутривенной линии, либо к инъекционному адаптеру на инфузионном катетере. Как правило, игла находится внутри пластикового корпуса и может быть введена в стандартную мембрану, и фитинг Луера, расположенный на противоположном конце, позволяет подключать шприц или капельницу. Ручной или автоматический механизм перемещает корпус для защиты оператора от иглы после того, как вливание закончено. Устройство предназначено для удаления открытой иглы после введения лекарства. Устройство одноразового использования.
14.16. Наборы инфузионные и сопутствующие изделия
| 131930 | 2. Вспомогательные и общебольничные медицинские изделия | Разветвитель сетевой для стойки для внутривенных вливаний | Изделие, работающее от сети переменного тока, используется вместе с инфузионной стойкой и содержит несколько электрических розеток для подключения одного или нескольких инфузионных насосов, закрепленных в стопорных пазах. Данное изделие крепится к стандартной инфузионной стойке и предназначено для безопасного прикрепления нескольких инфузионных насосов к стойке в организованном порядке.
2.05. Инфузионные насосы и сопутствующие изделия
| 131930 | 2. Вспомогательные и общебольничные медицинские изделия | Разветвитель сетевой для стойки для внутривенных вливаний | Изделие, работающее от сети переменного тока, используется вместе с инфузионной стойкой и содержит несколько электрических розеток для подключения одного или нескольких инфузионных насосов, закрепленных в стопорных пазах. Данное изделие крепится к стандартной инфузионной стойке и предназначено для безопасного прикрепления нескольких инфузионных насосов к стойке в организованном порядке.
2.43. Стойки/держатели для инфузионных растворов и сопутствующие изделия
| 131940 | 14. Сердечно-сосудистые медицинские изделия | Консоль подвесная для инфузионной системы, с настенным креплением | Штанга, на которую подвешивают различные устройства для подачи жидкостей для проведения инфузионной терапии, переливаний, артроскопии. На штангу подвешивают/крепят контейнеры, бутыли и вспомогательные устройства. Крепится к стене. Может быть как жёстко фиксированной, так и с возможностью вертикального и/или горизонтального перемещения на отклоняющемся кронштейне.
14.16. Наборы инфузионные и сопутствующие изделия
| 131940 | 2. Вспомогательные и общебольничные медицинские изделия | Консоль подвесная для инфузионной системы, с настенным креплением | Штанга, на которую подвешивают различные устройства для подачи жидкостей для проведения инфузионной терапии, переливаний, артроскопии. На штангу подвешивают/крепят контейнеры, бутыли и вспомогательные устройства. Крепится к стене. Может быть как жёстко фиксированной, так и с возможностью вертикального и/или горизонтального перемещения на отклоняющемся кронштейне.
2.43. Стойки/держатели для инфузионных растворов и сопутствующие изделия
| 131950 | 14. Сердечно-сосудистые медицинские изделия | Стойка для внутривенных вливаний | Конструкция в виде штанги для навески различных ёмкостей и устройств для подачи жидкостей. Предназначена, как правило, для использования в целях инфузионной терапии или переливания крови. На штангу могут навешиваться/крепиться всевозможные инфузионные пакеты, бутыли и вспомогательные устройства. Может представлять собой вертикальный шест или качающийся захват, крепящийся к койке, операционному столу или независимому напольному шасси (обычно, колесному), обеспечивающему возможность использования держателя как у койки пациента, так и в мобильном режиме, например, при перемещении вслед за каталкой с пациентом.
14.16. Наборы инфузионные и сопутствующие изделия
| 131950 | 2. Вспомогательные и общебольничные медицинские изделия | Стойка для внутривенных вливаний | Конструкция в виде штанги для навески различных ёмкостей и устройств для подачи жидкостей. Предназначена, как правило, для использования в целях инфузионной терапии или переливания крови. На штангу могут навешиваться/крепиться всевозможные инфузионные пакеты, бутыли и вспомогательные устройства. Может представлять собой вертикальный шест или качающийся захват, крепящийся к койке, операционному столу или независимому напольному шасси (обычно, колесному), обеспечивающему возможность использования держателя как у койки пациента, так и в мобильном режиме, например, при перемещении вслед за каталкой с пациентом.
2.05. Инфузионные насосы и сопутствующие изделия
| 131950 | 2. Вспомогательные и общебольничные медицинские изделия | Стойка для внутривенных вливаний | Конструкция в виде штанги для навески различных ёмкостей и устройств для подачи жидкостей. Предназначена, как правило, для использования в целях инфузионной терапии или переливания крови. На штангу могут навешиваться/крепиться всевозможные инфузионные пакеты, бутыли и вспомогательные устройства. Может представлять собой вертикальный шест или качающийся захват, крепящийся к койке, операционному столу или независимому напольному шасси (обычно, колесному), обеспечивающему возможность использования держателя как у койки пациента, так и в мобильном режиме, например, при перемещении вслед за каталкой с пациентом.
2.43. Стойки/держатели для инфузионных растворов и сопутствующие изделия
| 131960 | 14. Сердечно-сосудистые медицинские изделия | Стойка для внутривенных вливаний, с потолочным креплением | Штанга, на которую подвешивают различные устройства для подачи жидкостей. Используется для проведения инфузионной терапии, переливаний, артроскопии. На штангу подвешивают/крепят контейнеры, бутыли и вспомогательные устройства. Монтируется под потолком ? либо стационарно, либо на рельсовой подвеске, обеспечивающей возможность поперечного перемещения штанги-держателя.
14.16. Наборы инфузионные и сопутствующие изделия
| 131960 | 2. Вспомогательные и общебольничные медицинские изделия | Стойка для внутривенных вливаний, с потолочным креплением | Штанга, на которую подвешивают различные устройства для подачи жидкостей. Используется для проведения инфузионной терапии, переливаний, артроскопии. На штангу подвешивают/крепят контейнеры, бутыли и вспомогательные устройства. Монтируется под потолком ? либо стационарно, либо на рельсовой подвеске, обеспечивающей возможность поперечного перемещения штанги-держателя.
2.43. Стойки/держатели для инфузионных растворов и сопутствующие изделия
| 131970 | 14. Сердечно-сосудистые медицинские изделия | Устройство для смешивания растворов для внутривенного введения | Изделие, предназначенное для использования исключительно в клинической фармации или на фармацевтических предприятиях для приготовления/производства внутривенных растворов, расфасовываемых в соответствующие ампулы или флаконы.
14.16. Наборы инфузионные и сопутствующие изделия
| 131970 | 2. Вспомогательные и общебольничные медицинские изделия | Устройство для смешивания растворов для внутривенного введения | Изделие, предназначенное для использования исключительно в клинической фармации или на фармацевтических предприятиях для приготовления/производства внутривенных растворов, расфасовываемых в соответствующие ампулы или флаконы.
2.56. Прочие вспомогательные и общебольничные медицинские изделия
| 131980 | 2. Вспомогательные и общебольничные медицинские изделия | Лампа ультрафиолетовая бактерицидная | Изделие медицинского использования для уничтожения содержащихся в воздухе бактерий ультрафиолетовым (УФ) излучением. Источником УФ и одновременно видимых световых лучей может служить, например, вакуумная ртутная трубка. Может дополнительно оснащаться иными средствами бактерицидного воздействия и снижения концентрации их капельных носителей в атмосфере помещения. Чаще всего используется для предотвращения внутрибольничного распространения воздушно-капельных инфекций, например, туберкулёза.
2.56. Прочие вспомогательные и общебольничные медицинские изделия
| 131990 | 2. Вспомогательные и общебольничные медицинские изделия | Радиометр бактерицидного ультрафиолетового облучения | Электронный прибор, предназначенный для измерения потока излучения (мощности излучения) в ультрафиолетовом C (УФ-С) диапазоне с целью проверки бактерицидных свойств УФ-С-излучающих бактерицидных ламп. Прибор обычно включает в себя предварительный фильтр, предназначенный для удаления света с длиной волны вне заданного спектрального диапазона (УФ-С от 280 нм до 100 нм обычно используется в бактерицидных лампах); первичный детектор, состоящий из термостабилизированного твердотельного [например, из селена (Se) или арсенида индия-галлия] устройства для регистрации излучения; электронные схемы, включая усилитель и электросчетчик; источник питания (например, батарею); и дисплей, показывающий результаты либо в аналоговом, либо в цифровом формате.
2.56. Прочие вспомогательные и общебольничные медицинские изделия
| 132000 | 2. Вспомогательные и общебольничные медицинские изделия | Радиометр ультрафиолетовый, для фототерапии кожи | Инструмент, который используется для измерения интенсивности излучения в диапазоне ультрафиолета спектра А и/или В во время терапевтических процедур кожи. Обычно состоит из предварительного фильтра, который удаляет свет с длиной волны вне заданного диапазона (например, ультрафиолет спекьтра А от 400 до 315 нм; ультрафиолет спектра В – от 315 до 280 нм), основного детектора, включая термостабильный полупроводниковый [например, селен (Se) или индий галлий арсенид] диод, который определяет излучение, электронных цепей, включая усилитель и электрометр; источника питания (например, аккумулятора) и дисплея, на котором отображаются результаты в аналоговом или цифровом формате.
2.56. Прочие вспомогательные и общебольничные медицинские изделия
| 132010 | 8. Медицинские изделия для пластической хирургии, дерматологии и косметологии | Аппарат для фотодинамической терапии | Изделие с лампами, излучающими свет в длинноволновом ультрафиолетовом диапазоне (UV) радиацию или в диапазоне ультрафиолет А (UVA) обычно от 320 до 400 нанометров (нм), предназначенное, в первую очередь, для лечения псориаза, а также дерматита, полиморфного фотодерматоза и фунгоидной гранулёмы. Свет излучается с интенсивностью, подходящей для лечения тканей, предварительно активированных либо системно, либо местно химическим веществом (обычно псораленами, например, метоксаленом или бергаптеном). Некоторые типы изделий можно использовать для лечения всего тела, другие же – только для лечения конечностей (например, кистей рук, стоп). Обычно известно как PUVA [что расшифровывается как псорален + UVA-терапия (пероральный прием псоралена и последующее облучение UVA)].
8.05. Системы дерматологические не лазерные и сопутствующие изделия
| 132020 | 6. Медицинские изделия для манипуляций/восстановления тканей/органов человека | Лампа дуговая с угольным электродом для ультрафиолетовой фототерапии | Устройство со специальными углеродистыми стержнями, которое излучает ультрафиолетовый свет и может использоваться для обработки заболеваний кожи подобно терапии солнцем. Эта родовая группа устройства может отражать старую технологию.
6.17. Прочие медицинские изделия для манипуляций/восстановления тканей/органов человека
| 132030 | 2. Вспомогательные и общебольничные медицинские изделия | Трансиллюминатор ультрафиолетовый | Устройство с питанием от сети переменного тока, предназначенное для визуального изучения процесса или его результатов с помощью ультрафиолетового (УФ) света. Оно применяется для фиксации и освещения изучаемого объекта ультрафиолетовым светом так, чтобы можно было увидеть и изучить информацию, содержащуюся внутри этого объекта. Оно, как правило, состоит из УФ ламп с одной или несколькими частотами (обычно 254, 312 и 366 нм), прозрачного рассеивающего экрана и фильтров; освещение обычно расположено за рассматриваемым объектом. Устройство в основном используется в клинических лабораториях для визуального изучения процесса и/или его результатов (например, для оценки тонкослойных хроматографов, гелей для электрофореза); а также применяется в процессах фотодокументирования.
2.56. Прочие вспомогательные и общебольничные медицинские изделия
| 132060 | 8. Медицинские изделия для пластической хирургии, дерматологии и косметологии | Облучатель ультрафиолетовый для фототерапии, профессиональный | Прибор с питанием от сети (переменного тока) со специальными лампами, которые испускают ультрафиолетовый свет области B (UVB) или UVB и совместно с ультрафиолетовым светом области A (UVA). Предназначен для профессионального использования для лечения различных дерматологических заболеваний (например, при псориазе). Может иметь источник(и) света сверху и плоскую поверхность для лежащего пациента или в виде камеры/шкафа, где пациент стоит, с внутренними стенами, облицованными лампами ультрафиолетового (УФ) света в виде трубок, для обеспечения возможности облучения всего тела и равномерного распределения УФ-излучения. Изделие может использоваться совместно с терапией псораленом (пероральное введение псоралена и последующее воздействие УФА, ПУВА-терапия).
8.05. Системы дерматологические не лазерные и сопутствующие изделия
| 132070 | 6. Медицинские изделия для манипуляций/восстановления тканей/органов человека | Облучатель ультрафиолетовый для фототерапии, для домашнего использования | Устройство разработанное для домашнего использования и излучающее свет в ультрафиолетовом диапазоне обычно эксплуатируется самим пациентом/пользователем. Оно используется при дерматологических заболеваниях, например, для лечения псориаза. Это устройство – портативное.
6.17. Прочие медицинские изделия для манипуляций/восстановления тканей/органов человека
| 132080 | 5. Медицинские изделия для in vitro диагностики (ИВД) | Хантавирус антитела класса иммуноглобулин G (IgG) ИВД, калибратор | Материал, используемый для установления референтных значений для анализа, предназначенный для качественного и/или количественного определения антител класса иммуноглобулин G (IgG) к одному или множеству видов хантавирусов (Hantavirus), которые могут включать в себя вирусы Хантаан (Hantaan), Сеул (Seoul), Добрава-Белград (Dobrava-Belgrade), Пуумала (Puumala) и/или вирус Син Номбре (Sin Nombre), в клиническом образце.
5.04. Реагенты/наборы для определения аналитов ИВД
5.04.01. Реагенты/наборы для анализа инфекционных агентов
| 132090 | 5. Медицинские изделия для in vitro диагностики (ИВД) | Хантавирус антитела класса иммуноглобулин М (IgМ) ИВД, набор, иммунохроматографический анализ, экспресс-анализ | Набор реагентов и других связанных с ними материалов, предназначенных для качественного и/или количественного определения антител класса иммуноглобулин M (IgM) к одному или множеству Хантавирусов (Hantavirus) в клиническом образце методом в течение короткого периода, по сравнению со стандартными процедурами лабораторного анализа, используя метод иммунохроматографического анализа. Этот тест обычно используется в лабораторных анализах или анализах вблизи пациента для обнаружения инфекции Хантавируса (Hantavirus), который может включать в себя вирусы Хантаан (Hantaan), Сеул (Seoul), Добрава-Белград (Dobrava-Belgrade), Пуумала (Puumala) и/или вирус Син Номбре (Sin Nombre).
5.04. Реагенты/наборы для определения аналитов ИВД
5.04.01. Реагенты/наборы для анализа инфекционных агентов
| 132100 | 5. Медицинские изделия для in vitro диагностики (ИВД) | Хантавирус антитела класса иммуноглобулин G (IgG) ИВД, реагент | Вещество или реактив, предназначенный для использования совместно с исходным изделием для ИВД для выполнения особой функции в анализе, который используется для качественного и/или количественного определения антител класса иммуноглобулин G (IgG) к одному или множеству видов хантавирусов (Hantavirus), которые могут включать в себя вирусы Хантаан (Hantaan), Сеул (Seoul), Добрава-Белград (Dobrava-Belgrade), Пуумала (Puumala) и/или вирус Син Номбре (Sin Nombre), в клиническом образце.
5.04. Реагенты/наборы для определения аналитов ИВД
5.04.01. Реагенты/наборы для анализа инфекционных агентов
| 132110 | 5. Медицинские изделия для in vitro диагностики (ИВД) | Хантавирус антитела класса иммуноглобулин М (IgМ) ИВД, набор, иммуноблот | Набор реагентов и других связанных с ними материалов, предназначенных для качественного и/или количественного определения антител класса иммуноглобулин M (IgM) к одному или множеству Хантавирусов (Hantavirus) в клиническом образце методом иммуноблота. Анализ предназначен для обнаружения инфекции Хантавируса (Hantavirus), который может включать в себя вирусы Хантаан (Hantaan), Сеул (Seoul), Добрава-Белград (Dobrava-Belgrade), Пуумала (Puumala) и/или вирус Син Номбре (Sin Nombre).
5.04. Реагенты/наборы для определения аналитов ИВД
5.04.01. Реагенты/наборы для анализа инфекционных агентов
| 132120 | 5. Медицинские изделия для in vitro диагностики (ИВД) | Хантавирус антитела класса иммуноглобулин М (IgМ) ИВД, контрольный материал | Материал, используемый для подтверждения качества анализа, предназначенный для использования при качественном и/или количественном определении антител класса иммуноглобулин M (IgM) к одному или множеству Хантавирусов (Hantavirus), которые могут включать вирусы Хантаан (Hantaan), Сеул (Seoul), Добрава-Белград (Dobrava-Belgrade), Пуумала (Puumala) и/или вирус Син Номбре (Sin Nombre), в клиническом образце.
5.04. Реагенты/наборы для определения аналитов ИВД
5.04.01. Реагенты/наборы для анализа инфекционных агентов
| 132130 | 5. Медицинские изделия для in vitro диагностики (ИВД) | Хантавирус антитела класса иммуноглобулин М (IgМ) ИВД, калибратор | Материал, используемый для установления референтных значений для анализа, предназначенный для качественного и/или количественного определения антител класса иммуноглобулин M (IgM) к одному или множеству Хантавирусов (Hantavirus), которые могут включать вирусы Хантаан (Hantaan), Сеул (Seoul), Добрава-Белград (Dobrava-Belgrade), Пуумала (Puumala) и/или вирус Син Номбре (Sin Nombre), в клиническом образце.
5.04. Реагенты/наборы для определения аналитов ИВД
5.04.01. Реагенты/наборы для анализа инфекционных агентов
| 132140 | 5. Медицинские изделия для in vitro диагностики (ИВД) | Хантавирус антитела класса иммуноглобулин М (IgМ) ИВД, реагент | Вещество или реактив, предназначенный для использования совместно с исходным изделием для ИВД для выполнения особой функции в анализе, который используется для качественного и/или количественного определения антител класса иммуноглобулин M (IgM) к одному или множеству Хантавирусов (Hantavirus), которые могут включать вирусы Хантаан (Hantaan), Сеул (Seoul), Добрава-Белград (Dobrava-Belgrade), Пуумала (Puumala) и/или вирус Син Номбре (Sin Nombre), в клиническом образце.
5.04. Реагенты/наборы для определения аналитов ИВД
5.04.01. Реагенты/наборы для анализа инфекционных агентов
| 132150 | 5. Медицинские изделия для in vitro диагностики (ИВД) | Хантавирус нуклеиновая кислота ИВД, набор, анализ нуклеиновых кислот | Набор реагентов и других связанных с ними материалов, предназначенный для качественного и/или количественного определения нуклеиновой кислоты, выделенной из одного или множества хантавирусов (Hantavirus), в клиническом образце методом анализа нуклеиновых кислот. Анализ предназначен для обнаружения инфицирования Хантавирусами (Hantavirus), которые могут включать в себя вирусы Хантаан (Hantaan), Сеул (Seoul), Добрава-Белград (Dobrava-Belgrade), Пуумала (Puumala) и/или вирус Син Номбре (Sin Nombre).
5.04. Реагенты/наборы для определения аналитов ИВД
5.04.01. Реагенты/наборы для анализа инфекционных агентов
| 132160 | 5. Медицинские изделия для in vitro диагностики (ИВД) | Хантавирус антитела класса иммуноглобулин G (IgG) ИВД, набор, иммуноферментный анализ (ИФА) | Набор реагентов и других связанных с ними материалов, предназначенный для качественного и/или количественного определения антител класса иммуноглобулин G (IgG) к одному или множеству видов Хантавирусов (Hantavirus) в клиническом образце методом иммуноферментного анализа (ИФА). Анализ предназначен для обнаружения инфицирования Хантавирусами (Hantavirus), которые могут включать в себя вирусы Хантаан (Hantaan), Сеул (Seoul), Добрава-Белград (Dobrava-Belgrade), Пуумала (Puumala) и/или вирус Син Номбре (Sin Nombre).
5.04. Реагенты/наборы для определения аналитов ИВД
5.04.01. Реагенты/наборы для анализа инфекционных агентов
| 132170 | 5. Медицинские изделия для in vitro диагностики (ИВД) | Хантавирус нуклеиновая кислота ИВД, калибратор | Материал, используемый для установления референтных значений для анализа, предназначенный для качественного и/или количественного определения нуклеиновой кислоты, выделенной из одного или множества хантавирусов (Hantavirus), которые могут включать в себя вирусы Хантаан (Hantaan), Сеул (Seoul), Добрава-Белград (Dobrava-Belgrade), Пуумала (Puumala) и/или вирус Син Номбре (Sin Nombre), в клиническом образце.
5.04. Реагенты/наборы для определения аналитов ИВД
5.04.01. Реагенты/наборы для анализа инфекционных агентов
| 132180 | 5. Медицинские изделия для in vitro диагностики (ИВД) | Хантавирус антитела класса иммуноглобулин G (IgG) ИВД, набор, иммунофлуоресцентный анализ | Набор реагентов и других связанных с ними материалов, предназначенных для качественного и/или количественного определения антител иммуноглобулина G к одному или нескольким Хантавирусам в клиническом образце методом флуоресцентного иммуноанализа. Анализ предназначен для обнаружения инфекции Хантавируса, который может включать в себя вирусы Хантаан, Сеул, Добрава-Белград, Пуумала и/или вирус Син Номбре.
5.04. Реагенты/наборы для определения аналитов ИВД
5.04.01. Реагенты/наборы для анализа инфекционных агентов
| 132190 | 5. Медицинские изделия для in vitro диагностики (ИВД) | Хантавирус нуклеиновая кислота ИВД, контрольный материал | Материал, используемый для подтверждения качества анализа, предназначенный для использования при качественном и/или количественном определении нуклеиновой кислоты, выделенной из одного или множества хантавирусов (Hantavirus), которые могут включать в себя вирусы Хантаан (Hantaan), Сеул (Seoul), Добрава-Белград (Dobrava-Belgrade), Пуумала (Puumala) и/или вирус Син Номбре (Sin Nombre), в клиническом образце.
5.04. Реагенты/наборы для определения аналитов ИВД
5.04.01. Реагенты/наборы для анализа инфекционных агентов
| 132200 | 5. Медицинские изделия для in vitro диагностики (ИВД) | Хантавирус антитела класса иммуноглобулин G (IgG) ИВД, набор, иммунохроматографический анализ, экспресс-анализ | Набор реагентов и других связанных с ними материалов, предназначенный для качественного и/или количественного определения антител класса иммуноглобулин G (IgG) к одному или множеству видов Хантавирусов (Hantavirus) в клиническом образце за короткое время по сравнению со стандартными лабораторными процедурами исследований методом иммунохроматографического анализа. Этот тест обычно используется в лабораторных анализах или анализах вблизи пациента для обнаружения инфицирования Хантавирусами (Hantavirus), которые могут включать в себя вирусы Хантаан (Hantaan), Сеул (Seoul), Добрава-Белград (Dobrava-Belgrade), Пуумала (Puumala) и/или вирус Син Номбре (Sin Nombre).
5.04. Реагенты/наборы для определения аналитов ИВД
5.04.01. Реагенты/наборы для анализа инфекционных агентов
| 132210 | 5. Медицинские изделия для in vitro диагностики (ИВД) | Хантавирус нуклеиновая кислота ИВД, реагент | Вещество или реактив, предназначенный для использования совместно с исходным изделием для ИВД для выполнения особой функции в анализе, который используется для качественного и/или количественного определения нуклеиновой кислоты, выделенной из одного или множества хантавирусов (Hantavirus), которые могут включать в себя вирусы Хантаан (Hantaan), Сеул (Seoul), Добрава-Белград (Dobrava-Belgrade), Пуумала (Puumala) и/или вирус Син Номбре (Sin Nombre), в клиническом образце.
5.04. Реагенты/наборы для определения аналитов ИВД
5.04.01. Реагенты/наборы для анализа инфекционных агентов
| 132220 | 5. Медицинские изделия для in vitro диагностики (ИВД) | Хантавирус антитела класса иммуноглобулин G (IgG) ИВД, набор, иммуноблот | Набор реагентов и других связанных с ними материалов, предназначенный для качественного и/или количественного определения антител класса иммуноглобулин G (IgG) к одному или множеству видов Хантавирусов (Hantavirus) в клиническом образце методом иммуноблота. Анализ предназначен для обнаружения инфицирования Хантавирусами (Hantavirus), которые могут включать в себя вирусы Хантаан (Hantaan), Сеул (Seoul), Добрава-Белград (Dobrava-Belgrade), Пуумала (Puumala) и/или вирус Син Номбре (Sin Nombre).
5.04. Реагенты/наборы для определения аналитов ИВД
5.04.01. Реагенты/наборы для анализа инфекционных агентов
| 132230 | 5. Медицинские изделия для in vitro диагностики (ИВД) | Хантавирус антитела класса иммуноглобулин М (IgМ) ИВД, набор, иммуноферментный анализ (ИФА) | Набор реагентов и других связанных с ними материалов, предназначенный для качественного и/или количественного определения антител класса иммуноглобулин M (IgM) к одному или множеству Хантавирусов (Hantavirus) в клиническом образце методом иммуноферментного анализа (ИФА). Анализ предназначен для обнаружения инфекции Хантавируса (Hantavirus), который может включать в себя вирусы Хантаан (Hantaan), Сеул (Seoul), Добрава-Белград (Dobrava-Belgrade), Пуумала (Puumala) и/или вирус Син Номбре (Sin Nombre).
5.04. Реагенты/наборы для определения аналитов ИВД
5.04.01. Реагенты/наборы для анализа инфекционных агентов
| 132240 | 5. Медицинские изделия для in vitro диагностики (ИВД) | Хантавирус антитела класса иммуноглобулин G (IgG) ИВД, контрольный материал | Материал, используемый для подтверждения качества анализа, предназначенный для использования при качественном и/или количественном определении антител класса иммуноглобулин G (IgG) к одному или множеству видов хантавирусов (Hantavirus), которые могут включать в себя вирусы Хантаан (Hantaan), Сеул (Seoul), Добрава-Белград (Dobrava-Belgrade), Пуумала (Puumala) и/или вирус Син Номбре (Sin Nombre), в клиническом образце.
5.04. Реагенты/наборы для определения аналитов ИВД
5.04.01. Реагенты/наборы для анализа инфекционных агентов
| 132250 | 5. Медицинские изделия для in vitro диагностики (ИВД) | Хантавирус антитела класса иммуноглобулин М (IgМ), ИВД, набор, иммунофлуоресцентный анализ | Набор реагентов и других связанных с ними материалов, предназначенных для качественного и/или количественного определения антител класса иммуноглобулин M (IgM) к одному или множеству Хантавирусов (Hantavirus) в клиническом образце методом иммунофлуоресцентного анализа. Анализ предназначен для обнаружения инфекции Хантавируса (Hantavirus), который может включать в себя вирусы Хантаан (Hantaan), Сеул (Seoul), Добрава-Белград (Dobrava-Belgrade), Пуумала (Puumala) и/или вирус Син Номбре (Sin Nombre).
5.04. Реагенты/наборы для определения аналитов ИВД
5.04.01. Реагенты/наборы для анализа инфекционных агентов
| 132260 | 10. Ортопедические медицинские изделия | Шило хирургическое | Похожий на большой гвоздь, ортопедический, хирургический инструмент, который используется для получения отверстий в кости. Он обычно имеет форму прямого или немного изугнутого стержня с острым, напоминающим троакар наконечника на дистальном конце и Т-образную ручку на проксимальном конце. Изделие вручную приводит хирург, который вращает острие взад и вперед на кости, прикладывая усилие к ручке. Эта операция позволяет вскрыть внешнюю твердую оболочку кости и создать проход, например, в костно-мозговой канал. Ручка изделия изготавливается из высококачественной нержавеющей стали, титана и синтентического материала. Данное изделие пригодно для многократного использования.
10.22. Прочие ортопедические медицинские изделия
| 132270 | 7. Медицинские изделия для отоларингологии | Аппликатор термический для размягчения серной пробки | Изделие для прогревания канала наружного уха с целью размягчения или профилактики образования серных пробок с целью их последующего извлечения или вымывания и/или профилактики их образования. Это теплотерапевтическое отоларингологическое изделие обычно представляет собой конус из медленно сгорающего материала, свободно вводимый в канал наружного уха и поджигаемый с проксимального конца. Вырабатываемое в результате тепло поступает через дистальный конец конуса в ушной канал и размягчает серу. Обиходное наименование – ушные свечи. Изделие одноразового использования.
7.14. Растворы ушные и сопутствующие изделия
| 132290 | 7. Медицинские изделия для отоларингологии | Раствор солевой для размягчения серной пробки, стерильный | Водно-солевой раствор (например, минерально-обогащенная морская вода), который вводят во внешний слуховой проход для размягчения плотной ушной серы таким образом, чтобы ее легко можно было удалить и/или предотвратить дальнейшее уплотнение. обычно вводится профессиональным медиком или неспециалистом в виде тонко-дисперсионного тумана из предварительно заполненной емкости или в виде капель из пипетки (особенно это касается детей) на покрытия стенок слухового прохода. После применениея это устройство не подлежит повторному использованию.
7.14. Растворы ушные и сопутствующие изделия
| 132300 | 1. Анестезиологические и респираторные медицинские изделия | Масло ушное для увлажнения/смазки | Вещество на основе масла, предназначенное для нанесения на наружный слуховой проход уха для обеспечения увлажнения и/или смазывания, как правило, для ускорения размягчения и/или удаления ушной серы, удаления загрязнений, создания барьера от попадания воды извне и/или размягчения корочек; может дополнительно обладать антибактериальным и/или противовоспалительным свойствами. Как правило, наносится в жидкой форме как спрей или капли. Обычно свободно отпускается без рецепта врача. После применения изделием нельзя пользоваться повторно.
1.10. Ингаляторы
| 132300 | 7. Медицинские изделия для отоларингологии | Масло ушное для увлажнения/смазки | Вещество на основе масла, предназначенное для нанесения на наружный слуховой проход уха для обеспечения увлажнения и/или смазывания, как правило, для ускорения размягчения и/или удаления ушной серы, удаления загрязнений, создания барьера от попадания воды извне и/или размягчения корочек; может дополнительно обладать антибактериальным и/или противовоспалительным свойствами. Как правило, наносится в жидкой форме как спрей или капли. Обычно свободно отпускается без рецепта врача. После применения изделием нельзя пользоваться повторно.
7.14. Растворы ушные и сопутствующие изделия
| 132310 | 7. Медицинские изделия для отоларингологии | Раствор солевой для размягчения серной пробки, нестерильный | Нестерильный водный солевой раствор (напр., бикарбонат натрия в воде), предназначенный для введения в наружный слуховой проход для размягчения плотной серной пробки (ушной серы), чтобы ее можно было легко удалить и/или для предотвращения уплотнения серной пробки. Его может вводить медицинский работник или непрофессионал в виде мелкодисперсных капель из заранее заполненного контейнера с механическим насосом для опрыскивания или в виде капель из пипетки (особенно для детей) для орошения стенок ушного прохода. Он обычно продается без рецепта. После применения этот препарат нельзя использовать повторно.
7.14. Растворы ушные и сопутствующие изделия
| 132320 | 19. Эндоскопические медицинские изделия | Корзина для удаления инородных тел из желудочно-кишечного тракта/дыхательных путей | Гибкое изделие, предназначенное для обеспечения доступа к желудочно-кишечному тракту (ЖКТ) и/или дыхательным путям через рабочий конец соответствующего эндоскопа с целью атравматичного извлечения инородных тел во время проведения эндоскопической процедуры; может дополнительно предназначаться для удаления отделенных полипов и взятия образцов ткани (для биопсии). Как правило, имеет длинный тонкий гибкий корпус с расширяемой корзиной на дистальном конце, в которую захватываются инородные тела для последующего их извлечения. Это изделие для одноразового использования.
19.15. Прочие эндоскопические медицинские изделия
| 132330 | 1. Анестезиологические и респираторные медицинские изделия | Игла для обеспечения проходимости дыхательных путей | Стерильная полая металлическая трубка с острым скошенным концом, используемая для введения через горло в трахею с целью обеспечения проходимости дыхательных путей. Она предназначается, главным образом, для проведения крикотиреоидотомии в экстренных случаях обструкции дыхательных путей. Изделие обычно используется службами неотложной медицинской помощи. Это изделие одноразового использования.
1.25. Устройства систем искусственной вентиляции
| 132340 | 6. Медицинские изделия для манипуляций/восстановления тканей/органов человека | Трубка для очищения/аспирации для дыхательных путей для экстренных ситуаций | Изделие, предназначенное для использования в экстренных ситуациях для удаления объектов, затрудняющих проходимость дыхательных путей, или материалов из ротоглотки, трахеи или бронхов пациента во избежание асфиксии. Изделие, как правило, выпускается в форме длинной вакуумной трубки, которую можно ввести в дыхательные пути для аспирации жидкостей или твердых предметов путем отсасывания. Может использоваться службами скорой медицинской помощи. Это изделие, пригодное для многоразового использования.
6.15. Устройства дренирования/удаления жидкостей/тканей
| 132350 | 18. Хирургические инструменты/системы и сопутствующие медицинские изделия | Щипцы для удаления инородных тел из дыхательных путей | Изделие для оказания экстренной помощи по удалению препятствующих дыханию тел или субстанций из ротоглотки, трахеи или верхних отделов бронхов пациента во избежание асфиксии. Обычно представляет собой пластмассовый инструмент с зазубренным захватом на конце, вводимый в дыхательные пути вслепую, или вводимые на ощупь щипцы из нержавеющей стали с захватами в форме ложек для извлечения инородного тела или массы. Изделие многоразового использования.
18.52. Щипцы и сопутствующие изделия
| 132350 | 6. Медицинские изделия для манипуляций/восстановления тканей/органов человека | Щипцы для удаления инородных тел из дыхательных путей | Изделие для оказания экстренной помощи по удалению препятствующих дыханию тел или субстанций из ротоглотки, трахеи или верхних отделов бронхов пациента во избежание асфиксии. Обычно представляет собой пластмассовый инструмент с зазубренным захватом на конце, вводимый в дыхательные пути вслепую, или вводимые на ощупь щипцы из нержавеющей стали с захватами в форме ложек для извлечения инородного тела или массы. Изделие многоразового использования.
6.15. Устройства дренирования/удаления жидкостей/тканей
| 132350 | 6. Медицинские изделия для манипуляций/восстановления тканей/органов человека | Щипцы для удаления инородных тел из дыхательных путей | Изделие для оказания экстренной помощи по удалению препятствующих дыханию тел или субстанций из ротоглотки, трахеи или верхних отделов бронхов пациента во избежание асфиксии. Обычно представляет собой пластмассовый инструмент с зазубренным захватом на конце, вводимый в дыхательные пути вслепую, или вводимые на ощупь щипцы из нержавеющей стали с захватами в форме ложек для извлечения инородного тела или массы. Изделие многоразового использования.
6.17. Прочие медицинские изделия для манипуляций/восстановления тканей/органов человека
| 132360 | 1. Анестезиологические и респираторные медицинские изделия | Монитор давления/содержания кислорода в дыхательных путях | Работающее от сети (сети переменного тока) изделие, разработанное для непрерывного измерения и отображения давления в дыхательном контуре и уровня концентрации кислорода (O2) в дыхательных газах, подаваемых пациенту с помощью систем вентиляции легких с сохранением положительного давления, таких как системы с постоянным положительным давлением в дыхательных путях или дыхательные контуры аппарата искусственной вентиляции легких. Такие мониторы обычно включают в себя дисплеи для индикации уровней давления и O2, устройства подачи сигналов тревоги, предупреждающих о том, что уровни давления и О2 привысили установленные для них значения, а также коннекторы для присоединения к дыхательному оборудованию; такие изделия используются для новорожденных, детей и взрослых. Может прилагаться одна или несколько перезаряжаемых батарей для использования монитора вдали от источника переменного тока.
1.05. Анестезиологические системы и сопутствующие изделия
| 132360 | 1. Анестезиологические и респираторные медицинские изделия | Монитор давления/содержания кислорода в дыхательных путях | Работающее от сети (сети переменного тока) изделие, разработанное для непрерывного измерения и отображения давления в дыхательном контуре и уровня концентрации кислорода (O2) в дыхательных газах, подаваемых пациенту с помощью систем вентиляции легких с сохранением положительного давления, таких как системы с постоянным положительным давлением в дыхательных путях или дыхательные контуры аппарата искусственной вентиляции легких. Такие мониторы обычно включают в себя дисплеи для индикации уровней давления и O2, устройства подачи сигналов тревоги, предупреждающих о том, что уровни давления и О2 привысили установленные для них значения, а также коннекторы для присоединения к дыхательному оборудованию; такие изделия используются для новорожденных, детей и взрослых. Может прилагаться одна или несколько перезаряжаемых батарей для использования монитора вдали от источника переменного тока.
1.16. Мониторы/системы мониторирования анестизиологические/респираторные
| 132370 | 1. Анестезиологические и респираторные медицинские изделия | Монитор давления в дыхательных путях, без электропитания | Механическое устройство, предназначенное для визуальной индикации давления воздуха в дыхательных путях пациентов во время искусственной вентиляции. Оно, как правило, помещено в прозрачный корпус, снабженный шкалой давления [например, от 5 до 60 см H2O (гПа)], и имеет пружинный индикатор, который регистрирует давление в дыхательных путях через сопротивление потоку выдыхаемого воздуха. Оно соединяется с портом манометра различных устройств для искусственной вентиляции, таких как реанимационный дыхательный мешок, гиперинфляционный дыхательный мешок, маска или контур для искусственной вентиляции легких с постоянным положительным давлением.
1.16. Мониторы/системы мониторирования анестизиологические/респираторные
| 132380 | 1. Анестезиологические и респираторные медицинские изделия | Маска лицевая для защиты дыхательных путей, многоразового использования | Нестерильное изделие, закрывающее нос и рот пользователя и принимающее соответствующую форму. Предназначено для защиты дыхательных путей, в том числе для ограничения передачи инфекционных агентов воздушно-капельным путем во время ситуаций, представляющих опасность для здоровья человека (например, пандемии гриппа). Оно обычно изготавливается из воздухопроницаемого материала, не препятствующего нормальному дыханию. Как правило, крепится к голове с помощью эластичных ремней или завязок. Это изделие многоразового использования.
1.15. Маски респираторные/анестезиологические и сопутствующие изделия
| 132380 | 13. Реабилитационные и адаптированные для инвалидов медицинские изделия | Маска лицевая для защиты дыхательных путей, многоразового использования | Нестерильное изделие, закрывающее нос и рот пользователя и принимающее соответствующую форму. Предназначено для защиты дыхательных путей, в том числе для ограничения передачи инфекционных агентов воздушно-капельным путем во время ситуаций, представляющих опасность для здоровья человека (например, пандемии гриппа). Оно обычно изготавливается из воздухопроницаемого материала, не препятствующего нормальному дыханию. Как правило, крепится к голове с помощью эластичных ремней или завязок. Это изделие многоразового использования.
13.07. Средства ухода персональные адаптированные
| 132380 | 2. Вспомогательные и общебольничные медицинские изделия | Маска лицевая для защиты дыхательных путей, многоразового использования | Нестерильное изделие, закрывающее нос и рот пользователя и принимающее соответствующую форму. Предназначено для защиты дыхательных путей, в том числе для ограничения передачи инфекционных агентов воздушно-капельным путем во время ситуаций, представляющих опасность для здоровья человека (например, пандемии гриппа). Оно обычно изготавливается из воздухопроницаемого материала, не препятствующего нормальному дыханию. Как правило, крепится к голове с помощью эластичных ремней или завязок. Это изделие многоразового использования.
2.56. Прочие вспомогательные и общебольничные медицинские изделия
| 132390 | 1. Анестезиологические и респираторные медицинские изделия | Устройство подачи сигнала тревоги при контроле давления в дыхательных путях | Работающее от батареи изделие для подачи предупреждающих сигналов, которое контролирует давление в верхних дыхательных путях пациента во время вспомогательной механической искусственной вентиляции легких; как правило, изделие подключается к дыхательному контуру. В тех случаях, когда давление не поднимается выше минимального порога в максимальный период времени или превышает заранее установленный максимальный уровень, изделие издает предупреждающий сигнал.
1.05. Анестезиологические системы и сопутствующие изделия
| 132400 | 1. Анестезиологические и респираторные медицинские изделия | Монитор давления в дыхательных путях, с электропитанием | Устройство, работающее от сети переменного тока, предназначено для непрерывного измерения и отображения значений давления, положительного и/или отрицательного, в верхних дыхательных путях (например, максимальное среднее статическое давление во рту при вдохе и выдохе и/или отрицательное давление, создаваемое пациентом на вдохе), как правило, при оценке пациентов с нарушениями функции легких, и для обоснования целесооборазности отказа от механической вентиляции. Оно обычно содержит датчик давления и встроенную сигнализацию для оповещения о превышении допустимого уровня давления. Оно может содержать батареи для возможности независимой работы, если питание от сети недоступно.
1.04. Анализаторы дыхательной функции и сопутствующие изделия
| 132400 | 1. Анестезиологические и респираторные медицинские изделия | Монитор давления в дыхательных путях, с электропитанием | Устройство, работающее от сети переменного тока, предназначено для непрерывного измерения и отображения значений давления, положительного и/или отрицательного, в верхних дыхательных путях (например, максимальное среднее статическое давление во рту при вдохе и выдохе и/или отрицательное давление, создаваемое пациентом на вдохе), как правило, при оценке пациентов с нарушениями функции легких, и для обоснования целесооборазности отказа от механической вентиляции. Оно обычно содержит датчик давления и встроенную сигнализацию для оповещения о превышении допустимого уровня давления. Оно может содержать батареи для возможности независимой работы, если питание от сети недоступно.
1.16. Мониторы/системы мониторирования анестизиологические/респираторные
| 132410 | 1. Анестезиологические и респираторные медицинские изделия | Система мониторинга температуры воздуха в дыхательных путях | Комплект изделий, как правило, используемых у постели больного для непрерывного измерения температуры в конкретной точке дыхательных путей (например, патрубок вдоха, Y-образный коннектор). Как правило, включает в себя датчик температуры, преобразователь, кабель и электронный блок с дисплеем и устройством подачи сигналов тревоги (звуковых и/или визуальных). Система в режиме реального времени предоставляет информацию о температуре газов, поступающих к пациенту в процессе искусственной вентиляции легких, особенно в случае, когда нагретый увлажнитель встроен в магистраль дыхательного контура пациента.
1.10. Ингаляторы
| 132410 | 1. Анестезиологические и респираторные медицинские изделия | Система мониторинга температуры воздуха в дыхательных путях | Комплект изделий, как правило, используемых у постели больного для непрерывного измерения температуры в конкретной точке дыхательных путей (например, патрубок вдоха, Y-образный коннектор). Как правило, включает в себя датчик температуры, преобразователь, кабель и электронный блок с дисплеем и устройством подачи сигналов тревоги (звуковых и/или визуальных). Система в режиме реального времени предоставляет информацию о температуре газов, поступающих к пациенту в процессе искусственной вентиляции легких, особенно в случае, когда нагретый увлажнитель встроен в магистраль дыхательного контура пациента.
1.16. Мониторы/системы мониторирования анестизиологические/респираторные
| 132420 | 1. Анестезиологические и респираторные медицинские изделия | Щипцы для дыхательной трубки, многоразового использования | Ручной инструмент для захвата трубки (например, катетера или эндотрахеальной трубки) с целью ее введения в дыхательные пути и/или удаления из дыхательных путей или для захвата и удаления инородных тел, вызвавших обструкцию дыхательных путей. Изделие общеизвестно как щипцы Магилла. Это щипцы ножничного типа с кольцевыми ручками, рабочий конец обычно имеет бранши с небольшими кольцевыми или S-образными захватами на дистальном конце. Бранши имеют насечки для обеспечения надежного захвата. Щипцы изготавливаются из высококачественной нержавеющей стали. Доступны изделия различных размеров. Изделие обычно используется службами неотложной медицинской помощи. Это изделие многоразового использования.
1.13. Катетеры анестезиологические и сопутствующие изделия
| 132420 | 1. Анестезиологические и респираторные медицинские изделия | Щипцы для дыхательной трубки, многоразового использования | Ручной инструмент для захвата трубки (например, катетера или эндотрахеальной трубки) с целью ее введения в дыхательные пути и/или удаления из дыхательных путей или для захвата и удаления инородных тел, вызвавших обструкцию дыхательных путей. Изделие общеизвестно как щипцы Магилла. Это щипцы ножничного типа с кольцевыми ручками, рабочий конец обычно имеет бранши с небольшими кольцевыми или S-образными захватами на дистальном конце. Бранши имеют насечки для обеспечения надежного захвата. Щипцы изготавливаются из высококачественной нержавеющей стали. Доступны изделия различных размеров. Изделие обычно используется службами неотложной медицинской помощи. Это изделие многоразового использования.
1.25. Устройства систем искусственной вентиляции
| 132420 | 18. Хирургические инструменты/системы и сопутствующие медицинские изделия | Щипцы для дыхательной трубки, многоразового использования | Ручной инструмент для захвата трубки (например, катетера или эндотрахеальной трубки) с целью ее введения в дыхательные пути и/или удаления из дыхательных путей или для захвата и удаления инородных тел, вызвавших обструкцию дыхательных путей. Изделие общеизвестно как щипцы Магилла. Это щипцы ножничного типа с кольцевыми ручками, рабочий конец обычно имеет бранши с небольшими кольцевыми или S-образными захватами на дистальном конце. Бранши имеют насечки для обеспечения надежного захвата. Щипцы изготавливаются из высококачественной нержавеющей стали. Доступны изделия различных размеров. Изделие обычно используется службами неотложной медицинской помощи. Это изделие многоразового использования.
18.52. Щипцы и сопутствующие изделия
| 132430 | 1. Анестезиологические и респираторные медицинские изделия | Щипцы для дыхательной трубки, одноразового использования | Стерильный ручной инструмент для захвата трубки (например, катетера или эндотрахеальной трубки) с целью ее введения в дыхательные пути и/или удаления из дыхательных путей или для захвата и удаления инородных тел, вызвавших обструкцию дыхательных путей. Изделие общеизвестно как щипцы Магилла. Это щипцы ножничного типа с кольцевыми ручками, рабочий конец обычно имеет бранши с небольшими кольцевыми или S-образными захватами на дистальном конце. Бранши имеют насечки для обеспечения надежного захвата. Щипцы изготавливаются из прочной пластмассы для одноразового использования или нержавеющей стали. Доступны изделия различных размеров. Изделие обычно используется службами неотложной медицинской помощи. Это изделие одноразового использования.
1.13. Катетеры анестезиологические и сопутствующие изделия
| 132430 | 1. Анестезиологические и респираторные медицинские изделия | Щипцы для дыхательной трубки, одноразового использования | Стерильный ручной инструмент для захвата трубки (например, катетера или эндотрахеальной трубки) с целью ее введения в дыхательные пути и/или удаления из дыхательных путей или для захвата и удаления инородных тел, вызвавших обструкцию дыхательных путей. Изделие общеизвестно как щипцы Магилла. Это щипцы ножничного типа с кольцевыми ручками, рабочий конец обычно имеет бранши с небольшими кольцевыми или S-образными захватами на дистальном конце. Бранши имеют насечки для обеспечения надежного захвата. Щипцы изготавливаются из прочной пластмассы для одноразового использования или нержавеющей стали. Доступны изделия различных размеров. Изделие обычно используется службами неотложной медицинской помощи. Это изделие одноразового использования.
1.25. Устройства систем искусственной вентиляции
| 132430 | 18. Хирургические инструменты/системы и сопутствующие медицинские изделия | Щипцы для дыхательной трубки, одноразового использования | Стерильный ручной инструмент для захвата трубки (например, катетера или эндотрахеальной трубки) с целью ее введения в дыхательные пути и/или удаления из дыхательных путей или для захвата и удаления инородных тел, вызвавших обструкцию дыхательных путей. Изделие общеизвестно как щипцы Магилла. Это щипцы ножничного типа с кольцевыми ручками, рабочий конец обычно имеет бранши с небольшими кольцевыми или S-образными захватами на дистальном конце. Бранши имеют насечки для обеспечения надежного захвата. Щипцы изготавливаются из прочной пластмассы для одноразового использования или нержавеющей стали. Доступны изделия различных размеров. Изделие обычно используется службами неотложной медицинской помощи. Это изделие одноразового использования.
18.52. Щипцы и сопутствующие изделия
| 132440 | 5. Медицинские изделия для in vitro диагностики (ИВД) | Вирус энцефалита долины Муррея антитела класса иммуноглобулин G (IgG) ИВД, контрольный материал | Материал, используемый для подтверждения качества анализа, предназначенный для использования при качественном и/или количественном определении антител к вирусу энцефалита долины Муррея (Murray Valley encephalitis (MVE) virus) класса иммуноглобулин G (IgG) в клиническом образце.
5.04. Реагенты/наборы для определения аналитов ИВД
5.04.01. Реагенты/наборы для анализа инфекционных агентов
| 132450 | 5. Медицинские изделия для in vitro диагностики (ИВД) | Вирус энцефалита долины Муррея нуклеиновая кислота ИВД, набор, анализ нуклеиновых кислот | Набор реагентов и других связанных с ними материалов, предназначенный для использования при качественном и/или количественном определении нуклеиновых кислот вируса энцефалита долины Муррея (Murray Valley encephalitis (MVE) virus) в клиническом образце методом анализа нуклеиновых кислот.
5.04. Реагенты/наборы для определения аналитов ИВД
5.04.01. Реагенты/наборы для анализа инфекционных агентов
| 132460 | 5. Медицинские изделия для in vitro диагностики (ИВД) | Вирус энцефалита долины Муррея антитела класса иммуноглобулин G (IgG) ИВД, реагент | Вещество или реактив, предназначенный для использования совместно с исходным изделием для ИВД для выполнения особой функции в анализе, который используется при качественном и/или количественном определении антител к вирусу энцефалита долины Муррея (Murray Valley encephalitis (MVE) virus) класса иммуноглобулин G (IgG) в клиническом образце.
5.04. Реагенты/наборы для определения аналитов ИВД
5.04.01. Реагенты/наборы для анализа инфекционных агентов
| 132470 | 5. Медицинские изделия для in vitro диагностики (ИВД) | Вирус энцефалита долины Муррея нуклеиновая кислота ИВД, калибратор | Материал, используемый для установления референтных значений для анализа, предназначенный для использования при качественном и/или количественном определении нуклеиновых кислот вируса энцефалита долины Муррея (Murray Valley encephalitis (MVE) virus) в клиническом образце.
5.04. Реагенты/наборы для определения аналитов ИВД
5.04.01. Реагенты/наборы для анализа инфекционных агентов
| 132480 | 5. Медицинские изделия для in vitro диагностики (ИВД) | Вирус энцефалита долины Муррея нуклеиновая кислота ИВД, контрольный материал | Материал, используемый для подтверждения качества анализа, предназначенный для использования при качественном и/или количественном определении нуклеиновых кислот вируса энцефалита долины Муррея (Murray Valley encephalitis (MVE) virus) в клиническом образце.
5.04. Реагенты/наборы для определения аналитов ИВД
5.04.01. Реагенты/наборы для анализа инфекционных агентов
| 132490 | 5. Медицинские изделия для in vitro диагностики (ИВД) | Вирус энцефалита долины Муррея общие антитела ИВД, набор, иммуноферментный анализ (ИФА) | Набор реагентов и других связанных с ними материалов, предназначенный для использования при качественном и/или количественном определении общих антител к вирусу энцефалита долины Муррея (Murray Valley encephalitis (MVE) virus) в клиническом образце методом иммуноферментного анализа (ИФА).
5.04. Реагенты/наборы для определения аналитов ИВД
5.04.01. Реагенты/наборы для анализа инфекционных агентов
| 132500 | 5. Медицинские изделия для in vitro диагностики (ИВД) | Вирус энцефалита долины Муррея нуклеиновая кислота ИВД, реагент | Вещество или реактив, предназначенный для использования совместно с исходным изделием для ИВД для выполнения особой функции в анализе, который используется при качественном и/или количественном определении нуклеиновых кислот вируса энцефалита долины Муррея (Murray Valley encephalitis (MVE) virus) в клиническом образце.
5.04. Реагенты/наборы для определения аналитов ИВД
5.04.01. Реагенты/наборы для анализа инфекционных агентов
| 132510 | 5. Медицинские изделия для in vitro диагностики (ИВД) | Вирус энцефалита долины Муррея общие антитела ИВД, калибратор | Материал, используемый для установления референтных значений для анализа, предназначенный для использования при качественном и/или количественном определении общих антител к вирусу энцефалита долины Муррея (Murray Valley encephalitis (MVE) virus) в клиническом образце.
5.04. Реагенты/наборы для определения аналитов ИВД
5.04.01. Реагенты/наборы для анализа инфекционных агентов
| 132520 | 5. Медицинские изделия для in vitro диагностики (ИВД) | Вирус энцефалита долины Муррея антитела класса иммуноглобулин М (IgМ) ИВД, набор, иммуноферментный анализ (ИФА) | Набор реагентов и других связанных с ними материалов, предназначенный для использования при качественном и/или количественном определении антител к вирусу энцефалита долины Муррея (Murray Valley encephalitis (MVE) virus) иммуноглобулин M (IgM) в клиническом образце методом иммуноферментного анализа (ИФА).
5.04. Реагенты/наборы для определения аналитов ИВД
5.04.01. Реагенты/наборы для анализа инфекционных агентов
| 132530 | 5. Медицинские изделия для in vitro диагностики (ИВД) | Вирус энцефалита долины Муррея общие антитела ИВД, контрольный материал | Материал, используемый для подтверждения качества анализа, предназначенный для использования при качественном и/или количественном определении общих антител к к вирусу энцефалита долины Муррея (Murray Valley encephalitis (MVE) virus) в клиническом образце.
5.04. Реагенты/наборы для определения аналитов ИВД
5.04.01. Реагенты/наборы для анализа инфекционных агентов
| 132540 | 5. Медицинские изделия для in vitro диагностики (ИВД) | Вирус энцефалита долины Муррея антитела класса иммуноглобулин М (IgМ) ИВД, калибратор | Материал, используемый для установления референтных значений для анализа, предназначенный для использования при качественном и/или количественном определении антител к вирусу энцефалита долины Муррея (Murray Valley encephalitis (MVE) virus) класса иммуноглобулин M (IgM) в клиническом образце.
5.04. Реагенты/наборы для определения аналитов ИВД
5.04.01. Реагенты/наборы для анализа инфекционных агентов
| 132550 | 5. Медицинские изделия для in vitro диагностики (ИВД) | Вирус энцефалита долины Муррея общие антитела ИВД, реагент | Вещество или реактив, предназначенный для использования совместно с исходным изделием для ИВД для выполнения особой функции в анализе, который используется при качественном и/или количественном определении общих антител к вирусу энцефалита долины Муррея (Murray Valley encephalitis (MVE) virus) в клиническом образце.
5.04. Реагенты/наборы для определения аналитов ИВД
5.04.01. Реагенты/наборы для анализа инфекционных агентов
| 132560 | 5. Медицинские изделия для in vitro диагностики (ИВД) | Вирус энцефалита долины Муррея антитела класса иммуноглобулин М (IgМ) ИВД, контрольный материал | Материал, используемый для подтверждения качества анализа, предназначенный для использования при качественном и/или количественном определении антител к вирусу энцефалита долины Муррея (Murray Valley encephalitis (MVE) virus) класса иммуноглобулин M (IgM) в клиническом образце.
5.04. Реагенты/наборы для определения аналитов ИВД
5.04.01. Реагенты/наборы для анализа инфекционных агентов
| 132570 | 5. Медицинские изделия для in vitro диагностики (ИВД) | Вирус энцефалита долины Муррея нейтрализация общих антител ИВД, набор, иммуноферментный анализ (ИФА) | Набор реагентов и других связанных с ними материалов, предназначенный для использования при качественной и/или количественной нейтрализации общих антител к вирусу энцефалита долины Муррея (Murray Valley encephalitis (MVE) virus) в клиническом образце с помощью антигенов вируса энцефалита долины Муррея известной специфичности и методом иммуноферментного анализа (ИФА).
5.04. Реагенты/наборы для определения аналитов ИВД
5.04.01. Реагенты/наборы для анализа инфекционных агентов
| 132580 | 5. Медицинские изделия для in vitro диагностики (ИВД) | Вирус энцефалита долины Муррея антитела класса иммуноглобулин М (IgМ) ИВД, реагент | Вещество или реактив, предназначенный для использования совместно с исходным изделием для ИВД для выполнения особой функции в анализе, который используется при качественном и/или количественном определении антител к вирусу энцефалита долины Муррея (Murray Valley encephalitis (MVE) virus) класса иммуноглобулин M (IgM) в клиническом образце.
5.04. Реагенты/наборы для определения аналитов ИВД
5.04.01. Реагенты/наборы для анализа инфекционных агентов
| 132590 | 5. Медицинские изделия для in vitro диагностики (ИВД) | Вирус энцефалита долины Муррея нейтрализация общих антител ИВД, калибратор | Материал, используемый для установления референтных значений для анализа, предназначенный для использования при качественной и/или количественной нейтрализации общих антител к вирусу энцефалита долины Муррея (Murray Valley encephalitis (MVE) virus) в клиническом образце с помощью антигенов вируса энцефалита долины Муррея известной специфичности.
5.04. Реагенты/наборы для определения аналитов ИВД
5.04.01. Реагенты/наборы для анализа инфекционных агентов
| 132600 | 5. Медицинские изделия для in vitro диагностики (ИВД) | Вирус энцефалита долины Муррея антитела класса иммуноглобулин G (IgG) ИВД, набор, иммуноферментный анализ (ИФА) | Набор реагентов и других связанных с ними материалов, предназначенный для использования при качественном и/или количественном определении антител к вирусу энцефалита долины Муррея (Murray Valley encephalitis (MVE) virus) класса иммуноглобулин G (IgG) в клиническом образце методом иммуноферментного анализа (ИФА).
5.04. Реагенты/наборы для определения аналитов ИВД
5.04.01. Реагенты/наборы для анализа инфекционных агентов
| 132610 | 5. Медицинские изделия для in vitro диагностики (ИВД) | Вирус энцефалита долины Муррея нейтрализация общих антител ИВД, контрольный материал | Материал, используемый для установления референтных значений для анализа, предназначенный для использования при качественной и/или количественной нейтрализации общих антител к вирусу энцефалита долины Муррея (Murray Valley encephalitis (MVE) virus) в клиническом образце с помощью антигенов вируса энцефалита долины Муррея известной специфичности.
5.04. Реагенты/наборы для определения аналитов ИВД
5.04.01. Реагенты/наборы для анализа инфекционных агентов
| 132620 | 5. Медицинские изделия для in vitro диагностики (ИВД) | Вирус энцефалита долины Муррея антитела класса иммуноглобулин G (IgG) ИВД, калибратор | Материал,используемый для установления референтных значений для анализа, предназначенный для использования при качественном и/или количественном определении антител к вирусу энцефалита долины Муррея (Murray Valley encephalitis (MVE) virus) класса иммуноглобулин G (IgG) в клиническом образце.
5.04. Реагенты/наборы для определения аналитов ИВД
5.04.01. Реагенты/наборы для анализа инфекционных агентов
| 132630 | 5. Медицинские изделия для in vitro диагностики (ИВД) | Вирус энцефалита долины Муррея нейтрализация общих антител ИВД, реагент | Вещество или реактив, предназначенный для использования совместно с исходным изделием для ИВД для выполнения особой функции в анализе, который используется при качественной и/или количественной нейтрализации общих антител к вирусу энцефалита долины Муррея (Murray Valley encephalitis (MVE) virus) в клиническом образце с помощью антигенов вируса энцефалита долины Муррея известной специфичности.
5.04. Реагенты/наборы для определения аналитов ИВД
5.04.01. Реагенты/наборы для анализа инфекционных агентов
| 132640 | 5. Медицинские изделия для in vitro диагностики (ИВД) | Клоназепам ИВД, калибратор | Материал, используемый для установления референтных значений для анализа, предназначенный для качественного и/или количественного определения бензодиазепинового препарата клоназепам (clonazepam) в клиническом образце.
5.04. Реагенты/наборы для определения аналитов ИВД
5.04.02. Реагенты/наборы для биохимического анализа
| 132650 | 5. Медицинские изделия для in vitro диагностики (ИВД) | Клоназепам ИВД, контрольный материал | Материал, используемый для подтверждения качества анализа, предназначенный для использования при качественном и/или количественном определении бензодиазепинового препарата клоназепам (clonazepam) в клиническом образце.
5.04. Реагенты/наборы для определения аналитов ИВД
5.04.02. Реагенты/наборы для биохимического анализа
| 132660 | 5. Медицинские изделия для in vitro диагностики (ИВД) | Клоназепам ИВД, реагент | Вещество или реактив, предназначенный для использования совместно с исходным изделием для ИВД для выполнения особой функции в анализе, который используется для качественного и/или количественного определения бензодиазепинового препарата клоназепам (clonazepam) в клиническом образце.
5.04. Реагенты/наборы для определения аналитов ИВД
5.04.02. Реагенты/наборы для биохимического анализа
| 132670 | 5. Медицинские изделия для in vitro диагностики (ИВД) | Флуразепам ИВД, набор, газовая хроматография | Набор реагентов и других связанных с ними материалов, предназначенный для качественного и/или количественного определения бензодиазепинового препарата флуразепама (flurazepam) в клиническом образце методом газовой хроматографии.
5.04. Реагенты/наборы для определения аналитов ИВД
5.04.02. Реагенты/наборы для биохимического анализа
| 132680 | 5. Медицинские изделия для in vitro диагностики (ИВД) | Клоразепат (нордиазепам) ИВД, набор, иммуноферментный анализ (ИФА) | Набор реагентов и других связанных с ними материалов, предназначенный для качественного и/или количественного определения бензодиазепинового препарата клоразепат (нордиазепам) (clorazepate (nordiazepam)) в клиническом образце методом иммуноферментного анализа (ИФА).
5.04. Реагенты/наборы для определения аналитов ИВД
5.04.02. Реагенты/наборы для биохимического анализа
| 132690 | 5. Медицинские изделия для in vitro диагностики (ИВД) | Флуразепам ИВД, калибратор | Материал, используемый для установления референтных значений для анализа, предназначенный для качественного и/или количественного определения бензодиазепинового препарата флуразепама (flurazepam) в клиническом образце.
5.04. Реагенты/наборы для определения аналитов ИВД
5.04.02. Реагенты/наборы для биохимического анализа
| 132700 | 5. Медицинские изделия для in vitro диагностики (ИВД) | Клоразепат (нордиазепам) ИВД, калибратор | Материал, используемый для установления референтных значений для анализа, предназначенный для качественного и/или количественного определения бензодиазепинового препарата клоразепат (нордиазепам) (clorazepate (nordiazepam)) в клиническом образце.
5.04. Реагенты/наборы для определения аналитов ИВД
5.04.02. Реагенты/наборы для биохимического анализа
| 132710 | 5. Медицинские изделия для in vitro диагностики (ИВД) | Флуразепам ИВД, контрольный материал | Материал, используемый для подтверждения качества анализа, предназначенный для использования при качественном и/или количественном определении бензодиазепинового препарата флуразепама (flurazepam) в клиническом образце.
5.04. Реагенты/наборы для определения аналитов ИВД
5.04.02. Реагенты/наборы для биохимического анализа
| 132720 | 5. Медицинские изделия для in vitro диагностики (ИВД) | Клоразепат (нордиазепам) ИВД, контрольный материал | Материал, используемый для подтверждения качества анализа, предназначенный для использования при качественном и/или количественном определении бензодиазепинового препарата клоразепат (нордиазепам) (clorazepate (nordiazepam)) в клиническом образце.
5.04. Реагенты/наборы для определения аналитов ИВД
5.04.02. Реагенты/наборы для биохимического анализа
| 132730 | 5. Медицинские изделия для in vitro диагностики (ИВД) | Флуразепам ИВД, реагент | Вещество или реактив, предназначенный для использования совместно с исходным изделием для ИВД для выполнения особой функции в анализе, который используется для качественного и/или количественного определения бензодиазепинового препарата флуразепама (flurazepam) в клиническом образце.
5.04. Реагенты/наборы для определения аналитов ИВД
5.04.02. Реагенты/наборы для биохимического анализа
| 132740 | 5. Медицинские изделия для in vitro диагностики (ИВД) | Клоразепат (нордиазепам) ИВД, реагент | Вещество или реактив, предназначенный для использования совместно с исходным изделием для ИВД для выполнения особой функции в анализе, который используется для качественного и/или количественного определения бензодиазепинового препарата клоразепат (нордиазепам) (clorazepate (nordiazepam)) в клиническом образце.
5.04. Реагенты/наборы для определения аналитов ИВД
5.04.02. Реагенты/наборы для биохимического анализа
| 132750 | 5. Медицинские изделия для in vitro диагностики (ИВД) | Клоназепам ИВД, набор, иммуноферментный анализ (ИФА) | Набор реагентов и других связанных с ними материалов, предназначенный для использования при качественном и/или количественном определении бензодиазепинового препарата клоназепам (clonazepam) в клиническом образце методом иммуноферментного анализа (ИФА).
5.04. Реагенты/наборы для определения аналитов ИВД
5.04.02. Реагенты/наборы для биохимического анализа
| 132760 | 5. Медицинские изделия для in vitro диагностики (ИВД) | Цефтазидим диски для тестирования на чувствительность ИВД | Диски, содержащие определенное количество цефтазидима (ceftazidime), предназначенные для определения антимикробной чувствительности микроорганизмов, выделенных из клинического образца путем культивирования.
5.04. Реагенты/наборы для определения аналитов ИВД
5.04.08. Реагенты/наборы для определения микробных изолятов ИВД
| 132770 | 5. Медицинские изделия для in vitro диагностики (ИВД) | Цефтазидим минимальная ингибирующая концентрация ИВД | Тест-полоска со шкалой или набор реагентов, содержащих цефтазидим (ceftazidime) в различных концентрациях, предназначенный для использования при определении минимальной ингибирующей концентрациии для микроорганизмов, выделенных из клинического образца путем культивирования.
5.04. Реагенты/наборы для определения аналитов ИВД
5.04.08. Реагенты/наборы для определения микробных изолятов ИВД
| 132780 | 5. Медицинские изделия для in vitro диагностики (ИВД) | Изоназид минимальная ингибирующая концентрация ИВД | Тест-полоска со шкалой или набор реагентов, содержащих изоназид (isonazid) в различных концентрациях, предназначенный для использования при определении минимальной ингибирующей концентрациии для микроорганизмов, выделенных из клинического образца путем культивирования.
5.04. Реагенты/наборы для определения аналитов ИВД
5.04.08. Реагенты/наборы для определения микробных изолятов ИВД
| 132790 | 5. Медицинские изделия для in vitro диагностики (ИВД) | Цефтазидим /клавулановая кислота, минимальная ингибирующая концентрация ИВД | Тест-полоска со шкалой или набор реагентов, содержащих цефтазидим (ceftazidime) и клавулановую кислоту (clavulanic acid) в различных концентрациях, предназначенный для использования при определении минимальной ингибирующей концентрациии для микроорганизмов, выделенных из клинического образца путем культивирования.
5.04. Реагенты/наборы для определения аналитов ИВД
5.04.08. Реагенты/наборы для определения микробных изолятов ИВД
| 132800 | 5. Медицинские изделия для in vitro диагностики (ИВД) | Цефтазидим /клавулановая кислота диски для тестирования на чувствительность ИВД | Диски, содержащие определенное количество цефтазидима (ceftazidime) и клавулановой кислоты (clavulanic acid), предназначенные для определения антимикробной чувствительности микроорганизмов, выделенных из клинического образца путем культивирования.
5.04. Реагенты/наборы для определения аналитов ИВД
5.04.08. Реагенты/наборы для определения микробных изолятов ИВД
| 132810 | 5. Медицинские изделия для in vitro диагностики (ИВД) | Ацетазоламид ИВД, набор, жидкостная хроматография | Набор реагентов и других связанных с ними материалов, предназначенный для качественного и/или количественного определения ацетазоламида (acetazolamide) в клиническом образце методом жидкостной хроматографии.
5.04. Реагенты/наборы для определения аналитов ИВД
5.04.02. Реагенты/наборы для биохимического анализа
| 132820 | 5. Медицинские изделия для in vitro диагностики (ИВД) | Цефазолин диски для тестирования на чувствительность ИВД | Диски, пропитанные определенным количеством антимикробного препарата цефазолина (cephazolin), предназначенные для определения чувствительности к антимикробным препаратам микроорганизмов, выделенных из клинического образца путем культивирования, диско-диффузионным методом.
5.04. Реагенты/наборы для определения аналитов ИВД
5.04.08. Реагенты/наборы для определения микробных изолятов ИВД
| 132830 | 5. Медицинские изделия для in vitro диагностики (ИВД) | Ацетазоламид ИВД, калибратор | Материал, используемый для установления референтных значений для анализа, предназначенный для качественного и/или количественного определения ацетазоламида (acetazolamide) в клиническом образце.
5.04. Реагенты/наборы для определения аналитов ИВД
5.04.02. Реагенты/наборы для биохимического анализа
| 132840 | 5. Медицинские изделия для in vitro диагностики (ИВД) | Ацетазоламид ИВД, контрольный материал | Материал, используемый для подтверждения качества анализа, предназначенный для использования при качественном и/или количественном определении ацетазоламида (acetazolamide) в клиническом образце.
5.04. Реагенты/наборы для определения аналитов ИВД
5.04.02. Реагенты/наборы для биохимического анализа
| 132850 | 5. Медицинские изделия для in vitro диагностики (ИВД) | Ацетазоламид ИВД, реагент | Вещество или реактив, предназначенный для использования совместно с исходным изделием для ИВД для выполнения особой функции в анализе, который используется при при качественном и/или количественном определении ацетазоламида (acetazolamide) в клиническом образце.
5.04. Реагенты/наборы для определения аналитов ИВД
5.04.02. Реагенты/наборы для биохимического анализа
| 132860 | 5. Медицинские изделия для in vitro диагностики (ИВД) | HLA-B антигены типирование тканей ИВД, набор, мультиплексный анализ | Набор реагентов и других связанных с ними материалов, предназначенный для качественного и/или количественного определения одного или множества HLA-В антигенов в клиническом образце методом мультиплекса.
5.04. Реагенты/наборы для определения аналитов ИВД
5.04.09. Реагенты/наборы для типирования тканей
| 132870 | 5. Медицинские изделия для in vitro диагностики (ИВД) | HLA-B антигены типирование тканей ИВД, калибратор | Материал, используемый для установления референтных значений для анализа, предназначенный для качественного и/или количественного определения одного или множества HLA-В антигенов в клиническом образце.
5.04. Реагенты/наборы для определения аналитов ИВД
5.04.09. Реагенты/наборы для типирования тканей
| 132880 | 5. Медицинские изделия для in vitro диагностики (ИВД) | HLA-B антигены типирование тканей ИВД, контрольный материал | Материал, используемый для подтверждения качества анализа, предназначенный для использования при качественном и/или количественном определении одного или множества HLA-В антигенов в клиническом образце.
5.04. Реагенты/наборы для определения аналитов ИВД
5.04.09. Реагенты/наборы для типирования тканей
| 132890 | 5. Медицинские изделия для in vitro диагностики (ИВД) | HLA-B антигены типирование тканей ИВД, реагент | Вещество или реактив, предназначенный для использования совместно с исходным изделием для ИВД для выполнения особой функции в анализе, который используется для качественного и/или количественного определения одного или множества HLA-В антигенов в клиническом образце.
5.04. Реагенты/наборы для определения аналитов ИВД
5.04.09. Реагенты/наборы для типирования тканей
| 132900 | 5. Медицинские изделия для in vitro диагностики (ИВД) | HLA-B антигены типирование тканей по нуклеиновой кислоте ИВД, набор, анализ на биочипах | Набор реагентов и других связанных с ними материалов, предназначенный для качественного и/или количественного определения нуклеиновой кислоты одного или множества HLA-В антигенов в клиническом образце методом анализа на биочипах.
5.04. Реагенты/наборы для определения аналитов ИВД
5.04.09. Реагенты/наборы для типирования тканей
| 132910 | 5. Медицинские изделия для in vitro диагностики (ИВД) | HLA-B антигены типирование тканей по нуклеиновой кислоте ИВД, калибратор | Материал, используемый для установления референтных значений для анализа, предназначенный для качественного и/или количественного определения нуклеиновой кислоты одного или множества HLA-В антигенов в клиническом образце.
5.04. Реагенты/наборы для определения аналитов ИВД
5.04.09. Реагенты/наборы для типирования тканей
| 132920 | 5. Медицинские изделия для in vitro диагностики (ИВД) | HLA-B антигены типирование тканей по нуклеиновой кислоте ИВД, контрольный материал | Материал, используемый для подтверждения качества анализа, предназначенный для использования при качественном и/или количественном определении нуклеиновой кислоты одного или множества HLA-В антигенов в клиническом образце.
5.04. Реагенты/наборы для определения аналитов ИВД
5.04.09. Реагенты/наборы для типирования тканей
| 132930 | 5. Медицинские изделия для in vitro диагностики (ИВД) | HLA-B антигены типирование тканей по нуклеиновой кислоте ИВД, реагент | Вещество или реактив, предназначенный для использования совместно с исходным изделием для ИВД для выполнения особой функции в анализе, который используется для качественного и/или количественного определения нуклеиновой кислоты одного или множества HLA-В антигенов в клиническом образце.
5.04. Реагенты/наборы для определения аналитов ИВД
5.04.09. Реагенты/наборы для типирования тканей
| 132940 | 5. Медицинские изделия для in vitro диагностики (ИВД) | CD11b клеточный маркер ИВД, антитела | Одно или множество антител, способных связываться со специфическими антигенными детерминантами, предназначенных для использования при качественном и/или количественном определении клеточного маркера CD11b (CD11b cell marker) в клиническом образце.
5.04. Реагенты/наборы для определения аналитов ИВД
5.04.05. Реагенты/наборы для гистологического/цитологического анализа
| 132950 | 5. Медицинские изделия для in vitro диагностики (ИВД) | CD79b клеточный маркер ИВД, антитела | Одно или множество антител, способных связываться со специфическими антигенными детерминантами, предназначенных для использования при качественном и/или количественном определении клеточного маркера CD79b (CD79b cell marker) в клиническом образце.
5.04. Реагенты/наборы для определения аналитов ИВД
5.04.05. Реагенты/наборы для гистологического/цитологического анализа
| 132960 | 5. Медицинские изделия для in vitro диагностики (ИВД) | CD42b клеточный маркер ИВД, набор, иммуногистохимическая реакция с ферментной меткой | Набор реагентов и других связанных с ними материалов, предназначенный для качественного и/или количественного определения клеточного маркера CD42b (CD42b cell marker) в клиническом образце методом ферментного иммуногистохимического окрашивания.
5.04. Реагенты/наборы для определения аналитов ИВД
5.04.05. Реагенты/наборы для гистологического/цитологического анализа
| 132970 | 5. Медицинские изделия для in vitro диагностики (ИВД) | CD42b клеточный маркер ИВД, антитела | Одно или множество антител, способных связываться со специфическими антигенными детерминантами, предназначенных для использования при качественном и/или количественном определении клеточного маркера CD42b (CD42b cell marker) в клиническом образце.
5.04. Реагенты/наборы для определения аналитов ИВД
5.04.05. Реагенты/наборы для гистологического/цитологического анализа
| 132980 | 5. Медицинские изделия для in vitro диагностики (ИВД) | CD11b клеточный маркер ИВД, набор, иммуногистохимическая реакция с ферментной меткой | Набор реагентов и других связанных с ними материалов, предназначенный для качественного и/или количественного определения клеточного маркера CD11b (CD11b cell marker) в клиническом образце методом ферментного иммуногистохимического окрашивания.
5.04. Реагенты/наборы для определения аналитов ИВД
5.04.05. Реагенты/наборы для гистологического/цитологического анализа
| 132990 | 5. Медицинские изделия для in vitro диагностики (ИВД) | CD79b клеточный маркер ИВД, набор, иммуногистохимическая реакция с ферментной меткой | Набор реагентов и других связанных с ними материалов, предназначенный для качественного и/или количественного определения клеточного маркера CD79b (CD79b cell marker) в клиническом образце методом ферментного иммуногистохимического окрашивания.
5.04. Реагенты/наборы для определения аналитов ИВД
5.04.05. Реагенты/наборы для гистологического/цитологического анализа
| 133000 | 5. Медицинские изделия для in vitro диагностики (ИВД) | Анти-В групповое типирование эритроцитов ИВД, антитела | Одно или множество антител, способных связываться со специфическими антигенными детерминантами, предназначенных для использования при анализе клинического образца на предмет обнаружения эритроцитарных антигенов группы В [АВО002] методом агглютинации.
5.04. Реагенты/наборы для определения аналитов ИВД
5.04.06. Реагенты/наборы для иммуногематологического анализа
| 133010 | 5. Медицинские изделия для in vitro диагностики (ИВД) | HLA-B12 типирование тканей ИВД, антитела | Одно или множество антител, способных связываться со специфическими антигенными детерминантами, предназначенных для использования при определении HLA-В12 в клиническом образце. Используемые методы могут включать метод комплемент-зависимой цитотоксичности, иммуноферментный анализ (ИФА) и/или проточную цитометрию.
5.04. Реагенты/наборы для определения аналитов ИВД
5.04.09. Реагенты/наборы для типирования тканей
| 133020 | 5. Медицинские изделия для in vitro диагностики (ИВД) | HLA-B13 типирование тканей ИВД, антитела | Одно или множество антител, способных связываться со специфическими антигенными детерминантами, предназначенных для использования при определении HLA-В13 в клиническом образце. Используемые методы могут включать метод комплемент-зависимой цитотоксичности, иммуноферментный анализ (ИФА) и/или проточную цитометрию.
5.04. Реагенты/наборы для определения аналитов ИВД
5.04.09. Реагенты/наборы для типирования тканей
| 133030 | 5. Медицинские изделия для in vitro диагностики (ИВД) | HLA-B15 типирование тканей ИВД, антитела | Одно или множество антител, способных связываться со специфическими антигенными детерминантами, предназначенных для использования при определении HLA-В15 в клиническом образце. Используемые методы могут включать метод комплемент-зависимой цитотоксичности, иммуноферментный анализ (ИФА) и/или проточную цитометрию.
5.04. Реагенты/наборы для определения аналитов ИВД
5.04.09. Реагенты/наборы для типирования тканей
| 133040 | 5. Медицинские изделия для in vitro диагностики (ИВД) | HLA-B16 типирование тканей ИВД, антитела | Одно или множество антител, способных связываться со специфическими антигенными детерминантами, предназначенных для использования при определении HLA-В16 в клиническом образце. Используемые методы могут включать метод комплемент-зависимой цитотоксичности, иммуноферментный анализ (ИФА) и/или проточную цитометрию.
5.04. Реагенты/наборы для определения аналитов ИВД
5.04.09. Реагенты/наборы для типирования тканей
| 133050 | 5. Медицинские изделия для in vitro диагностики (ИВД) | HLA-B18 типирование тканей ИВД, антитела | Одно или множество антител, способных связываться со специфическими антигенными детерминантами, предназначенных для использования при определении HLA-В18 в клиническом образце. Используемые методы могут включать метод комплемент-зависимой цитотоксичности, иммуноферментный анализ (ИФА) и/или проточную цитометрию.
5.04. Реагенты/наборы для определения аналитов ИВД
5.04.09. Реагенты/наборы для типирования тканей
| 133060 | 5. Медицинские изделия для in vitro диагностики (ИВД) | HLA-B20 типирование тканей ИВД, антитела | Одно или множество антител, способных связываться со специфическими антигенными детерминантами, предназначенных для использования при определении HLA-В20 в клиническом образце. Используемые методы могут включать метод комплемент-зависимой цитотоксичности, иммуноферментный анализ (ИФА) и/или проточную цитометрию.
5.04. Реагенты/наборы для определения аналитов ИВД
5.04.09. Реагенты/наборы для типирования тканей
| 133070 | 5. Медицинские изделия для in vitro диагностики (ИВД) | HLA-B27 типирование тканей ИВД, антитела | Одно или множество антител, способных связываться со специфическими антигенными детерминантами, предназначенных для использования при определении HLA-В27 в клиническом образце. Используемые методы могут включать метод комплемент-зависимой цитотоксичности, иммуноферментный анализ (ИФА) и/или проточную цитометрию.
5.04. Реагенты/наборы для определения аналитов ИВД
5.04.09. Реагенты/наборы для типирования тканей
| 133080 | 5. Медицинские изделия для in vitro диагностики (ИВД) | HLA-B35 типирование тканей ИВД, антитела | Одно или множество антител, способных связываться со специфическими антигенными детерминантами, предназначенных для использования при определении HLA-В35 в клиническом образце. Используемые методы могут включать метод комплемент-зависимой цитотоксичности, иммуноферментный анализ (ИФА) и/или проточную цитометрию.
5.04. Реагенты/наборы для определения аналитов ИВД
5.04.09. Реагенты/наборы для типирования тканей
| 133090 | 5. Медицинские изделия для in vitro диагностики (ИВД) | HLA-B37 типирование тканей ИВД, антитела | Одно или множество антител, способных связываться со специфическими антигенными детерминантами, предназначенных для использования при определении HLA-В37 в клиническом образце. Используемые методы могут включать метод комплемент-зависимой цитотоксичности, иммуноферментный анализ (ИФА) и/или проточную цитометрию.
5.04. Реагенты/наборы для определения аналитов ИВД
5.04.09. Реагенты/наборы для типирования тканей
| 133100 | 5. Медицинские изделия для in vitro диагностики (ИВД) | HLA-B38 (B16) типирование тканей ИВД, антитела | Одно или множество антител, способных связываться со специфическими антигенными детерминантами, предназначенных для использования при определении HLA-В38 (как часть расщепленного антигена В16) в клиническом образце. Используемые методы могут включать метод комплемент-зависимой цитотоксичности, иммуноферментный анализ (ИФА) и/или проточную цитометрию.
5.04. Реагенты/наборы для определения аналитов ИВД
5.04.09. Реагенты/наборы для типирования тканей
| 133110 | 5. Медицинские изделия для in vitro диагностики (ИВД) | HLA-B39 (B16) типирование тканей ИВД, антитела | Одно или множество антител, способных связываться со специфическими антигенными детерминантами, предназначенных для использования при определении HLA-В39 (как часть расщепленного антигена В16) в клиническом образце. Используемые методы могут включать метод комплемент-зависимой цитотоксичности, иммуноферментный анализ (ИФА) и/или проточную цитометрию.
5.04. Реагенты/наборы для определения аналитов ИВД
5.04.09. Реагенты/наборы для типирования тканей
| 133120 | 5. Медицинские изделия для in vitro диагностики (ИВД) | HLA-B40 типирование тканей ИВД, антитела | Одно или множество антител, способных связываться со специфическими антигенными детерминантами, предназначенных для использования при определении HLA-В40 в клиническом образце. Используемые методы могут включать метод комплемент-зависимой цитотоксичности, иммуноферментный анализ (ИФА) и/или проточную цитометрию.
5.04. Реагенты/наборы для определения аналитов ИВД
5.04.09. Реагенты/наборы для типирования тканей
| 133130 | 5. Медицинские изделия для in vitro диагностики (ИВД) | HLA-B41 типирование тканей ИВД, антитела | Одно или множество антител, способных связываться со специфическими антигенными детерминантами, предназначенных для использования при определении HLA-В41 в клиническом образце. Используемые методы могут включать метод комплемент-зависимой цитотоксичности, иммуноферментный анализ (ИФА) и/или проточную цитометрию.
5.04. Реагенты/наборы для определения аналитов ИВД
5.04.09. Реагенты/наборы для типирования тканей
| 133140 | 5. Медицинские изделия для in vitro диагностики (ИВД) | HLA-B42 типирование тканей ИВД, антитела | Одно или множество антител, способных связываться со специфическими антигенными детерминантами, предназначенных для использования при определении HLA-В42 в клиническом образце. Используемые методы могут включать метод комплемент-зависимой цитотоксичности, иммуноферментный анализ (ИФА) и/или проточную цитометрию.
5.04. Реагенты/наборы для определения аналитов ИВД
5.04.09. Реагенты/наборы для типирования тканей
| 133150 | 5. Медицинские изделия для in vitro диагностики (ИВД) | HLA-B44 типирование тканей ИВД, антитела | Одно или множество антител, способных связываться со специфическими антигенными детерминантами, предназначенных для использования при определении HLA-В44 в клиническом образце. Используемые методы могут включать метод комплемент-зависимой цитотоксичности, иммуноферментный анализ (ИФА) и/или проточную цитометрию.
5.04. Реагенты/наборы для определения аналитов ИВД
5.04.09. Реагенты/наборы для типирования тканей
| 133160 | 5. Медицинские изделия для in vitro диагностики (ИВД) | HLA-B45 типирование тканей ИВД, антитела | Одно или множество антител, способных связываться со специфическими антигенными детерминантами, предназначенных для использования при определении HLA-В45 в клиническом образце. Используемые методы могут включать метод комплемент-зависимой цитотоксичности, иммуноферментный анализ (ИФА) и/или проточную цитометрию.
5.04. Реагенты/наборы для определения аналитов ИВД
5.04.09. Реагенты/наборы для типирования тканей
| 133170 | 5. Медицинские изделия для in vitro диагностики (ИВД) | HLA-B46 типирование тканей ИВД, антитела | Одно или множество антител, способных связываться со специфическими антигенными детерминантами, предназначенных для использования при определении HLA-В46 в клиническом образце. Используемые методы могут включать метод комплемент-зависимой цитотоксичности, иммуноферментный анализ (ИФА) и/или проточную цитометрию.
5.04. Реагенты/наборы для определения аналитов ИВД
5.04.09. Реагенты/наборы для типирования тканей
| 133180 | 5. Медицинские изделия для in vitro диагностики (ИВД) | HLA-B47 типирование тканей ИВД, антитела | Одно или множество антител, способных связываться со специфическими антигенными детерминантами, предназначенных для использования при определении HLA-В47 в клиническом образце. Используемые методы могут включать метод комплемент-зависимой цитотоксичности, иммуноферментный анализ (ИФА) и/или проточную цитометрию.
5.04. Реагенты/наборы для определения аналитов ИВД
5.04.09. Реагенты/наборы для типирования тканей
| 133190 | 5. Медицинские изделия для in vitro диагностики (ИВД) | HLA-B48 типирование тканей ИВД, антитела | Одно или множество антител, способных связываться со специфическими антигенными детерминантами, предназначенных для использования при определении HLA-В48 в клиническом образце. Используемые методы могут включать метод комплемент-зависимой цитотоксичности, иммуноферментный анализ (ИФА) и/или проточную цитометрию.
5.04. Реагенты/наборы для определения аналитов ИВД
5.04.09. Реагенты/наборы для типирования тканей
| 133200 | 5. Медицинские изделия для in vitro диагностики (ИВД) | HLA-B49 (B21) типирование тканей ИВД, антитела | Одно или множество антител, способных связываться со специфическими антигенными детерминантами, предназначенных для использования при определении HLA-В49 (как часть расщепленного антигена В21) в клиническом образце. Используемые методы могут включать метод комплемент-зависимой цитотоксичности, иммуноферментный анализ (ИФА) и/или проточную цитометрию.
5.04. Реагенты/наборы для определения аналитов ИВД
5.04.09. Реагенты/наборы для типирования тканей
| 133210 | 5. Медицинские изделия для in vitro диагностики (ИВД) | HLA-B5 типирование тканей ИВД, антитела | Одно или множество антител, способных связываться со специфическими антигенными детерминантами, предназначенных для использования при определении HLA-В5 в клиническом образце. Используемые методы могут включать метод комплемент-зависимой цитотоксичности, иммуноферментный анализ (ИФА) и/или проточную цитометрию.
5.04. Реагенты/наборы для определения аналитов ИВД
5.04.09. Реагенты/наборы для типирования тканей
| 133220 | 5. Медицинские изделия для in vitro диагностики (ИВД) | HLA-B50 (B21) типирование тканей ИВД, антитела | Одно или множество антител, способных связываться со специфическими антигенными детерминантами, предназначенных для использования при определении HLA-В50 (как часть расщепленного антигена В21) в клиническом образце. Используемые методы могут включать метод комплемент-зависимой цитотоксичности, иммуноферментный анализ (ИФА) и/или проточную цитометрию.
5.04. Реагенты/наборы для определения аналитов ИВД
5.04.09. Реагенты/наборы для типирования тканей
| 133230 | 5. Медицинские изделия для in vitro диагностики (ИВД) | HLA-B51 типирование тканей ИВД, антитела | Одно или множество антител, способных связываться со специфическими антигенными детерминантами, предназначенных для использования при определении HLA-В51 в клиническом образце. Используемые методы могут включать метод комплемент-зависимой цитотоксичности, иммуноферментный анализ (ИФА) и/или проточную цитометрию.
5.04. Реагенты/наборы для определения аналитов ИВД
5.04.09. Реагенты/наборы для типирования тканей
| 133240 | 5. Медицинские изделия для in vitro диагностики (ИВД) | HLA-B52 типирование тканей ИВД, антитела | Одно или множество антител, способных связываться со специфическими антигенными детерминантами, предназначенных для использования при определении HLA-В52 в клиническом образце. Используемые методы могут включать метод комплемент-зависимой цитотоксичности, иммуноферментный анализ (ИФА) и/или проточную цитометрию.
5.04. Реагенты/наборы для определения аналитов ИВД
5.04.09. Реагенты/наборы для типирования тканей
| 133250 | 5. Медицинские изделия для in vitro диагностики (ИВД) | HLA-B53 типирование тканей ИВД, антитела | Одно или множество антител, способных связываться со специфическими антигенными детерминантами, предназначенных для использования при определении HLA-В53 в клиническом образце. Используемые методы могут включать метод комплемент-зависимой цитотоксичности, иммуноферментный анализ (ИФА) и/или проточную цитометрию.
5.04. Реагенты/наборы для определения аналитов ИВД
5.04.09. Реагенты/наборы для типирования тканей
| 133260 | 5. Медицинские изделия для in vitro диагностики (ИВД) | HLA-B54 (B22) типирование тканей ИВД, антитела | Одно или множество антител, способных связываться со специфическими антигенными детерминантами, предназначенных для использования при определении HLA-В54 (как часть расщепленного антигена В22) в клиническом образце. Используемые методы могут включать метод комплемент-зависимой цитотоксичности, иммуноферментный анализ (ИФА) и/или проточную цитометрию.
5.04. Реагенты/наборы для определения аналитов ИВД
5.04.09. Реагенты/наборы для типирования тканей
| 133270 | 5. Медицинские изделия для in vitro диагностики (ИВД) | HLA-B55 (B22) типирование тканей ИВД, антитела | Одно или множество антител, способных связываться со специфическими антигенными детерминантами, предназначенных для использования при определении HLA-В55 (как часть расщепленного антигена В22) в клиническом образце. Используемые методы могут включать метод комплемент-зависимой цитотоксичности, иммуноферментный анализ (ИФА) и/или проточную цитометрию.
5.04. Реагенты/наборы для определения аналитов ИВД
5.04.09. Реагенты/наборы для типирования тканей
| 133280 | 5. Медицинские изделия для in vitro диагностики (ИВД) | HLA-B56 (B22) типирование тканей ИВД, антитела | Одно или множество антител, способных связываться со специфическими антигенными детерминантами, предназначенных для использования при определении HLA-В56 (как часть расщепленного антигена В22) в клиническом образце. Используемые методы могут включать метод комплемент-зависимой цитотоксичности, иммуноферментный анализ (ИФА) и/или проточную цитометрию.
5.04. Реагенты/наборы для определения аналитов ИВД
5.04.09. Реагенты/наборы для типирования тканей
| 133290 | 5. Медицинские изделия для in vitro диагностики (ИВД) | HLA-B57 (B17) типирование тканей ИВД, антитела | Одно или множество антител, способных связываться со специфическими антигенными детерминантами, предназначенных для использования при определении HLA-В57 (как часть расщепленного антигена В17) в клиническом образце. Используемые методы могут включать метод комплемент-зависимой цитотоксичности, иммуноферментный анализ (ИФА) и/или проточную цитометрию.
5.04. Реагенты/наборы для определения аналитов ИВД
5.04.09. Реагенты/наборы для типирования тканей
| 133300 | 5. Медицинские изделия для in vitro диагностики (ИВД) | HLA-B58 (B17) типирование тканей ИВД, антитела | Одно или множество антител, способных связываться со специфическими антигенными детерминантами, предназначенных для использования при определении HLA-В58 (как часть расщепленного антигена В17) в клиническом образце. Используемые методы могут включать метод комплемент-зависимой цитотоксичности, иммуноферментный анализ (ИФА) и/или проточную цитометрию.
5.04. Реагенты/наборы для определения аналитов ИВД
5.04.09. Реагенты/наборы для типирования тканей
| 133310 | 5. Медицинские изделия для in vitro диагностики (ИВД) | HLA-B59 типирование тканей ИВД, антитела | Одно или множество антител, способных связываться со специфическими антигенными детерминантами, предназначенных для использования при определении HLA-В59 в клиническом образце. Используемые методы могут включать метод комплемент-зависимой цитотоксичности, иммуноферментный анализ (ИФА) и/или проточную цитометрию.
5.04. Реагенты/наборы для определения аналитов ИВД
5.04.09. Реагенты/наборы для типирования тканей
| 133320 | 5. Медицинские изделия для in vitro диагностики (ИВД) | HLA-B60 (B40) типирование тканей ИВД, антитела | Одно или множество антител, способных связываться со специфическими антигенными детерминантами, предназначенных для использования при определении HLA-В60 (как часть расщепленного антигена В40) в клиническом образце. Используемые методы могут включать метод комплемент-зависимой цитотоксичности, иммуноферментный анализ (ИФА) и/или проточную цитометрию.
5.04. Реагенты/наборы для определения аналитов ИВД
5.04.09. Реагенты/наборы для типирования тканей
| 133330 | 5. Медицинские изделия для in vitro диагностики (ИВД) | HLA-B61 (B40) типирование тканей ИВД, антитела | Одно или множество антител, способных связываться со специфическими антигенными детерминантами, предназначенных для использования при определении HLA-В61 (как часть расщепленного антигена В40) в клиническом образце. Используемые методы могут включать метод комплемент-зависимой цитотоксичности, иммуноферментный анализ (ИФА) и/или проточную цитометрию.
5.04. Реагенты/наборы для определения аналитов ИВД
5.04.09. Реагенты/наборы для типирования тканей
| 133340 | 5. Медицинские изделия для in vitro диагностики (ИВД) | HLA-B62 (B15) типирование тканей ИВД, антитела | Одно или множество антител, способных связываться со специфическими антигенными детерминантами, предназначенных для использования при определении HLA-В62 (как часть расщепленного антигена В15) в клиническом образце. Используемые методы могут включать метод комплемент-зависимой цитотоксичности, иммуноферментный анализ (ИФА) и/или проточную цитометрию.
5.04. Реагенты/наборы для определения аналитов ИВД
5.04.09. Реагенты/наборы для типирования тканей
| 133350 | 5. Медицинские изделия для in vitro диагностики (ИВД) | HLA-B63 (B15) типирование тканей ИВД, антитела | Одно или множество антител, способных связываться со специфическими антигенными детерминантами, предназначенных для использования при определении HLA-В63 (как часть расщепленного антигена В15) в клиническом образце. Используемые методы могут включать метод комплемент-зависимой цитотоксичности, иммуноферментный анализ (ИФА) и/или проточную цитометрию.
5.04. Реагенты/наборы для определения аналитов ИВД
5.04.09. Реагенты/наборы для типирования тканей
| 133360 | 5. Медицинские изделия для in vitro диагностики (ИВД) | HLA-B64 (B14) типирование тканей ИВД, антитела | Одно или множество антител, способных связываться со специфическими антигенными детерминантами, предназначенных для использования при определении HLA-В64 (как часть расщепленного антигена В14) в клиническом образце. Используемые методы могут включать метод комплемент-зависимой цитотоксичности, иммуноферментный анализ (ИФА) и/или проточную цитометрию.
5.04. Реагенты/наборы для определения аналитов ИВД
5.04.09. Реагенты/наборы для типирования тканей
| 133370 | 5. Медицинские изделия для in vitro диагностики (ИВД) | HLA-B65 (B14) типирование тканей ИВД, антитела | Одно или множество антител, способных связываться со специфическими антигенными детерминантами, предназначенных для использования при определении HLA-В65 (как часть расщепленного антигена В14) в клиническом образце. Используемые методы могут включать метод комплемент-зависимой цитотоксичности, иммуноферментный анализ (ИФА) и/или проточную цитометрию.
5.04. Реагенты/наборы для определения аналитов ИВД
5.04.09. Реагенты/наборы для типирования тканей
| 133380 | 5. Медицинские изделия для in vitro диагностики (ИВД) | HLA-B67 типирование тканей ИВД, антитела | Одно или множество антител, способных связываться со специфическими антигенными детерминантами, предназначенных для использования при определении HLA-В67 в клиническом образце. Используемые методы могут включать метод комплемент-зависимой цитотоксичности, иммуноферментный анализ (ИФА) и/или проточную цитометрию.
5.04. Реагенты/наборы для определения аналитов ИВД
5.04.09. Реагенты/наборы для типирования тканей
| 133390 | 5. Медицинские изделия для in vitro диагностики (ИВД) | HLA-B7 типирование тканей ИВД, антитела | Одно или множество антител, способных связываться со специфическими антигенными детерминантами, предназначенных для использования при определении HLA-В7 в клиническом образце. Используемые методы могут включать метод комплемент-зависимой цитотоксичности, иммуноферментный анализ (ИФА) и/или проточную цитометрию.
5.04. Реагенты/наборы для определения аналитов ИВД
5.04.09. Реагенты/наборы для типирования тканей
| 133400 | 5. Медицинские изделия для in vitro диагностики (ИВД) | HLA-B70 типирование тканей ИВД, антитела | Одно или множество антител, способных связываться со специфическими антигенными детерминантами, предназначенных для использования при определении HLA-В70 в клиническом образце. Используемые методы могут включать метод комплемент-зависимой цитотоксичности, иммуноферментный анализ (ИФА) и/или проточную цитометрию.
5.04. Реагенты/наборы для определения аналитов ИВД
5.04.09. Реагенты/наборы для типирования тканей
| 133410 | 5. Медицинские изделия для in vitro диагностики (ИВД) | HLA-B71 (B70) типирование тканей ИВД, антитела | Одно или множество антител, способных связываться со специфическими антигенными детерминантами, предназначенных для использования при определении HLA-В71 (как часть расщепленного антигена В70) в клиническом образце. Используемые методы могут включать метод комплемент-зависимой цитотоксичности, иммуноферментный анализ (ИФА) и/или проточную цитометрию.
5.04. Реагенты/наборы для определения аналитов ИВД
5.04.09. Реагенты/наборы для типирования тканей
| 133420 | 5. Медицинские изделия для in vitro диагностики (ИВД) | HLA-B72 (B70) типирование тканей ИВД, антитела | Одно или множество антител, способных связываться со специфическими антигенными детерминантами, предназначенных для использования при определении HLA-В72 (как часть расщепленного антигена В70) в клиническом образце. Используемые методы могут включать метод комплемент-зависимой цитотоксичности, иммуноферментный анализ (ИФА) и/или проточную цитометрию.
5.04. Реагенты/наборы для определения аналитов ИВД
5.04.09. Реагенты/наборы для типирования тканей
| 133430 | 5. Медицинские изделия для in vitro диагностики (ИВД) | HLA-B73 типирование тканей ИВД, антитела | Одно или множество антител, способных связываться со специфическими антигенными детерминантами, предназначенных для использования при определении HLA-В73 в клиническом образце. Используемые методы могут включать метод комплемент-зависимой цитотоксичности, иммуноферментный анализ (ИФА) и/или проточную цитометрию.
5.04. Реагенты/наборы для определения аналитов ИВД
5.04.09. Реагенты/наборы для типирования тканей
| 133440 | 5. Медицинские изделия для in vitro диагностики (ИВД) | HLA-B75 (B15) типирование тканей ИВД, антитела | Одно или множество антител, способных связываться со специфическими антигенными детерминантами, предназначенных для использования при определении HLA-В75 (как часть расщепленного антигена В15) в клиническом образце. Используемые методы могут включать метод комплемент-зависимой цитотоксичности, иммуноферментный анализ (ИФА) и/или проточную цитометрию.
5.04. Реагенты/наборы для определения аналитов ИВД
5.04.09. Реагенты/наборы для типирования тканей
| 133450 | 5. Медицинские изделия для in vitro диагностики (ИВД) | HLA-B76 (B15) типирование тканей ИВД, антитела | Одно или множество антител, способных связываться со специфическими антигенными детерминантами, предназначенных для использования при определении HLA-В76 (как часть расщепленного антигена В15) в клиническом образце. Используемые методы могут включать метод комплемент-зависимой цитотоксичности, иммуноферментный анализ (ИФА) и/или проточную цитометрию.
5.04. Реагенты/наборы для определения аналитов ИВД
5.04.09. Реагенты/наборы для типирования тканей
| 133460 | 5. Медицинские изделия для in vitro диагностики (ИВД) | HLA-B77 (B15) типирование тканей ИВД, антитела | Одно или множество антител, способных связываться со специфическими антигенными детерминантами, предназначенных для использования при определении HLA-В77 (как часть расщепленного антигена В15) в клиническом образце. Используемые методы могут включать метод комплемент-зависимой цитотоксичности, иммуноферментный анализ (ИФА) и/или проточную цитометрию.
5.04. Реагенты/наборы для определения аналитов ИВД
5.04.09. Реагенты/наборы для типирования тканей
| 133470 | 5. Медицинские изделия для in vitro диагностики (ИВД) | HLA-B78 типирование тканей ИВД, антитела | Одно или множество антител, способных связываться со специфическими антигенными детерминантами, предназначенных для использования при определении HLA-В78 в клиническом образце. Используемые методы могут включать метод комплемент-зависимой цитотоксичности, иммуноферментный анализ (ИФА) и/или проточную цитометрию.
5.04. Реагенты/наборы для определения аналитов ИВД
5.04.09. Реагенты/наборы для типирования тканей
| 133480 | 5. Медицинские изделия для in vitro диагностики (ИВД) | HLA-B8 типирование тканей ИВД, антитела | Одно или множество антител, способных связываться со специфическими антигенными детерминантами, предназначенных для использования при определении HLA-В8 в клиническом образце. Используемые методы могут включать метод комплемент-зависимой цитотоксичности, иммуноферментный анализ (ИФА) и/или проточную цитометрию.
5.04. Реагенты/наборы для определения аналитов ИВД
5.04.09. Реагенты/наборы для типирования тканей
| 133490 | 5. Медицинские изделия для in vitro диагностики (ИВД) | HLA-B81 типирование тканей ИВД, антитела | Одно или множество антител, способных связываться со специфическими антигенными детерминантами, предназначенных для использования при определении HLA-В81 в клиническом образце. Используемые методы могут включать метод комплемент-зависимой цитотоксичности, иммуноферментный анализ (ИФА) и/или проточную цитометрию.
5.04. Реагенты/наборы для определения аналитов ИВД
5.04.09. Реагенты/наборы для типирования тканей
| 133500 | 5. Медицинские изделия для in vitro диагностики (ИВД) | Mycobacterium leprae антигены ИВД, калибратор | Материал, используемый для установления референтных значений для анализа, предназначенный для использования при качественном и/или количественном определении антигенов бактерии Mycobacterium leprae в клиническом образце.
5.04. Реагенты/наборы для определения аналитов ИВД
5.04.01. Реагенты/наборы для анализа инфекционных агентов
| 133510 | 5. Медицинские изделия для in vitro диагностики (ИВД) | Mycobacterium leprae общие антитела ИВД, контрольный материал | Материал, используемый для подтверждения качества анализа, предназначенный для использования при качественном и/или количественном определении общих антител к бактерии Mycobacterium leprae в клиническом образце.
5.04. Реагенты/наборы для определения аналитов ИВД
5.04.01. Реагенты/наборы для анализа инфекционных агентов
| 133520 | 5. Медицинские изделия для in vitro диагностики (ИВД) | Mycobacterium tuberculosis антитела класса иммуноглобулин M (IgM) ИВД, набор, иммуноферментный анализ (ИФА) | Набор реагентов и других связанных с ними материалов, предназначенный для качественного и/или количественного определения антител класса иммуноглобулин M (IgM) к бактерии Mycobacterium tuberculosis в клиническом образце методом иммуноферментного анализа (ИФА).
5.04. Реагенты/наборы для определения аналитов ИВД
5.04.01. Реагенты/наборы для анализа инфекционных агентов
| 133530 | 5. Медицинские изделия для in vitro диагностики (ИВД) | Mycobacterium tuberculosis нуклеиновые кислоты ИВД, контрольный материал | Материал, используемый для подтверждения качества анализа, предназначенный для использования при качественном и/или количественном определении нуклеиновой кислоты, выделенной из бактерии Mycobacterium tuberculosis, в клиническом образце.
5.04. Реагенты/наборы для определения аналитов ИВД
5.04.01. Реагенты/наборы для анализа инфекционных агентов
| 133540 | 5. Медицинские изделия для in vitro диагностики (ИВД) | Микобактериофаг нуклеиновая кислота ИВД, набор, анализ нуклеиновых кислот | Набор реагентов и других связанных с ними материалов, предназначенный для определении нуклеиновых кислот микобактериофагов (Mycobacterium viruses), связанных с одним или множеством видов бактерий Mycobacterium, в клиническом образце методом анализа нуклеиновых кислот (NAT) .
5.04. Реагенты/наборы для определения аналитов ИВД
5.04.01. Реагенты/наборы для анализа инфекционных агентов
| 133550 | 5. Медицинские изделия для in vitro диагностики (ИВД) | Mycobacterium leprae антигены ИВД, контрольный материал | Материал, используемый для подтверждения качества анализа, предназначенный для использования при качественном и/или количественном определении антигенов бактерии Mycobacterium leprae в клиническом образце.
5.04. Реагенты/наборы для определения аналитов ИВД
5.04.01. Реагенты/наборы для анализа инфекционных агентов
| 133560 | 5. Медицинские изделия для in vitro диагностики (ИВД) | Mycobacterium leprae общие антитела ИВД, реагент | Вещество или реактив, предназначенный для использования совместно с исходным изделием для ИВД для выполнения особой функции в анализе, который используется для качественного и/или количественного определения общих антител к бактерии Mycobacterium leprae в клиническом образце.
5.04. Реагенты/наборы для определения аналитов ИВД
5.04.01. Реагенты/наборы для анализа инфекционных агентов
| 133570 | 5. Медицинские изделия для in vitro диагностики (ИВД) | Mycobacterium tuberculosis антитела класса иммуноглобулин M (IgM) ИВД, калибратор | Материал, используемый для установления референтных значений для анализа, предназначенный для использования при качественном и/или количественном определении антител класса иммуноглобулин M (IgM) к бактерии Mycobacterium tuberculosis в клиническом образце.
5.04. Реагенты/наборы для определения аналитов ИВД
5.04.01. Реагенты/наборы для анализа инфекционных агентов
| 133580 | 5. Медицинские изделия для in vitro диагностики (ИВД) | Mycobacterium tuberculosis нуклеиновые кислоты ИВД, реагент | Вещество или реактив, предназначенный для использования совместно с исходным изделием для ИВД для выполнения особой функции в анализе, который используется для качественного и/или количественного определения нуклеиновой кислоты, выделенной из бактерии Mycobacterium tuberculosis, в клиническом образце.
5.04. Реагенты/наборы для определения аналитов ИВД
5.04.01. Реагенты/наборы для анализа инфекционных агентов
| 133590 | 5. Медицинские изделия для in vitro диагностики (ИВД) | Микобактериофаг нуклеиновая кислота ИВД, калибратор | Материал, используемый для установления референтных значений для анализа, предназначенный для определения нуклеиновых кислот микобактериофагов (Mycobacterium viruses), связанных с одним или множеством видов бактерий Mycobacterium, в клиническом образце.
5.04. Реагенты/наборы для определения аналитов ИВД
5.04.01. Реагенты/наборы для анализа инфекционных агентов
| 133600 | 5. Медицинские изделия для in vitro диагностики (ИВД) | Чувствительность Mycobacterium (фаг-индикатор) к антимикробным препаратам ИВД, калибратор | Материал, используемый для установления референтных значений для анализа, предназначенный для определения чувствительности изолята микобактерий к одному или множеству антимикробных препаратов с использованием микробактериофагов (микобактериальных вирусов) в качестве индикаторных организмов. Чувствительность к антимикробным препаратам определяется путем оценки степени размножения микобактериофагов (Mycobacteriophage) внутри микобактерий (Mycobacterium), основанной на их жизнеспособности в присутствии каждого антимикробного агента.
5.04. Реагенты/наборы для определения аналитов ИВД
5.04.01. Реагенты/наборы для анализа инфекционных агентов
| 133610 | 5. Медицинские изделия для in vitro диагностики (ИВД) | Mycobacterium leprae антигены ИВД, реагент | Вещество или реактив, предназначенный для использования совместно с исходным изделием для ИВД для выполнения особой функции в анализе, который используется для качественного и/или количественного определения антигенов бактерии Mycobacterium leprae в клиническом образце.
5.04. Реагенты/наборы для определения аналитов ИВД
5.04.01. Реагенты/наборы для анализа инфекционных агентов
| 133620 | 5. Медицинские изделия для in vitro диагностики (ИВД) | Чувствительность видов Mycobacterium к антимикробным препаратам питательная среда ИВД | Питательная среда с добавками, предназначенная для диагностического определения чувствительности видов Mycobacterium и других медленно растущих микроорганизмов, выделенных из клинического образца, к ряду антимикробных препаратов.
5.06. Среды питательные ИВД
| 133630 | 5. Медицинские изделия для in vitro диагностики (ИВД) | Mycobacterium tuberculosis комплекс антигены ИВД, набор, иммунохроматографический анализ, экспресс-анализ | Набор реагентов и других связанных с ними материалов, предназначенный для качественного и/или количественного определения антигенов видов микобактерий туберкулезного комплекса (Mycobacterium tuberculosis complex) (например, M. tuberculosis, M. bovis, M. bovis Bacillus Calmette-Guerin, M. africanum, M. canetti, M. microti, M. caprae, M. pinnipedi, M. orygis) в клиническом образце и/или изоляте культуры за короткое время по сравнению со стандартными лабораторными процедурами исследований методом иммунохроматографического анализа. Этот тест обычно используется в лабораторных анализах или анализах вблизи пациента.
5.04. Реагенты/наборы для определения аналитов ИВД
5.04.01. Реагенты/наборы для анализа инфекционных агентов
| 133630 | 47. 6.15 | Mycobacterium tuberculosis комплекс антигены ИВД, набор, иммунохроматографический анализ, экспресс-анализ | Набор реагентов и других связанных с ними материалов, предназначенный для качественного и/или количественного определения антигенов видов микобактерий туберкулезного комплекса (Mycobacterium tuberculosis complex) (например, M. tuberculosis, M. bovis, M. bovis Bacillus Calmette-Guerin, M. africanum, M. canetti, M. microti, M. caprae, M. pinnipedi, M. orygis) в клиническом образце и/или изоляте культуры за короткое время по сравнению со стандартными лабораторными процедурами исследований методом иммунохроматографического анализа. Этот тест обычно используется в лабораторных анализах или анализах вблизи пациента.
| 133640 | 5. Медицинские изделия для in vitro диагностики (ИВД) | Mycobacterium tuberculosis антитела класса иммуноглобулин А (IgA) ИВД, набор, иммуноферментный анализ (ИФА) | Набор реагентов и других связанных с ними материалов, предназначенный для качественного и/или количественного определения антител класса иммуноглобулин А (IgA) к бактерии Mycobacterium tuberculosis в клиническом образце методом иммуноферментного анализа (ИФА).
5.04. Реагенты/наборы для определения аналитов ИВД
5.04.01. Реагенты/наборы для анализа инфекционных агентов
| 133650 | 5. Медицинские изделия для in vitro диагностики (ИВД) | Mycobacterium tuberculosis антитела класса иммуноглобулин M (IgM) ИВД, контрольный материал | Материал, используемый для подтверждения качества анализа, предназначенный для использования при качественном и/или количественном определении антител класса иммуноглобулин M (IgM) к бактерий Mycobacterium tuberculosis в клиническом образце.
5.04. Реагенты/наборы для определения аналитов ИВД
5.04.01. Реагенты/наборы для анализа инфекционных агентов
| 133660 | 5. Медицинские изделия для in vitro диагностики (ИВД) | Разжижение/дезактивация образцов мокроты набор ИВД | Набор реагентов и других связанных с ними материалов, предназначенных для использования отдельно или в комбинации с другими изделиями для ИВД с целью разжижения, ферментации и/или деконтаминации клинического образца мокроты, предположительно содержащего микроорганизмы, связанные с респираторным заболеванием (например, Streptococcus pneumoniae, Mycobacterium tuberculosis) при подготовке к дальнейшей обработке.
5.04. Реагенты/наборы для определения аналитов ИВД
5.04.01. Реагенты/наборы для анализа инфекционных агентов
| 133660 | 5. Медицинские изделия для in vitro диагностики (ИВД) | Разжижение/дезактивация образцов мокроты набор ИВД | Набор реагентов и других связанных с ними материалов, предназначенных для использования отдельно или в комбинации с другими изделиями для ИВД с целью разжижения, ферментации и/или деконтаминации клинического образца мокроты, предположительно содержащего микроорганизмы, связанные с респираторным заболеванием (например, Streptococcus pneumoniae, Mycobacterium tuberculosis) при подготовке к дальнейшей обработке.
5.05. Реагенты/оборудование/расходные материалы общелабораторные ИВД
| 133670 | 5. Медицинские изделия для in vitro диагностики (ИВД) | Микобактериофаг нуклеиновая кислота ИВД, контрольный материал | Материал, используемый для подтверждения качества анализа, предназначенный для использования при определении нуклеиновых кислот микобактериофагов (Mycobacterium viruses), связанных с одним или множеством видов бактерий Mycobacterium, в клиническом образце.
5.04. Реагенты/наборы для определения аналитов ИВД
5.04.01. Реагенты/наборы для анализа инфекционных агентов
| 133680 | 5. Медицинские изделия для in vitro диагностики (ИВД) | Чувствительность Mycobacterium (фаг-индикатор) к антимикробным препаратам ИВД, контрольный материал | Материал, используемый для подтверждения качества анализа, предназначенный для использования при определении чувствительности изолята микобактерий Mycobacterium к одному или множеству антимикробных препаратов с использованием микобактериофагов (микобактериальных вирусов) в качестве индикаторных организмов. Чувствительность к антимикробным препаратам определяется путем оценки степени размножения микобактериофагов (Mycobacteriophage) внутри микобактерий (Mycobacterium), основанной на их жизнеспособности в присутствии каждого антимикробного агента.
5.04. Реагенты/наборы для определения аналитов ИВД
5.04.01. Реагенты/наборы для анализа инфекционных агентов
| 133690 | 5. Медицинские изделия для in vitro диагностики (ИВД) | Mycobacterium leprae нуклеиновые кислоты ИВД, набор, анализ нуклеиновых кислот | Набор реагентов и других связанных с ними материалов, предназначенный для качественного и/или количественного определения нуклеиновой кислоты, и/или генов, обеспечивающих устойчивость к антимикробным препаратам, выделенных из бактерии Mycobacterium leprae, в клиническом образце и/или изоляте культуры методом анализа нуклеиновых кислот (NAT). Анализ предназначен для обнаружения инфицирования бактерией Mycobacterium leprae, связанной с проказой (лепрой).
5.04. Реагенты/наборы для определения аналитов ИВД
5.04.01. Реагенты/наборы для анализа инфекционных агентов
| 133700 | 5. Медицинские изделия для in vitro диагностики (ИВД) | Mycobacterium tuberculosis комплекс антигены ИВД, набор, реакция агглютинации | Набор реагентов и других связанных с ними материалов, предназначенный для качественного и/или количественного определения антигенов видов микобактерий туберкулезного комплекса (Mycobacterium tuberculosis complex) (например, M. tuberculosis, M. bovis, M. bovis Bacillus Calmette-Guerin, M. africanum, M. canetti, M. microti, M. caprae, M. pinnipedi, M. orygis) в клиническом образце и/или изоляте культуры методом агглютинации.
5.04. Реагенты/наборы для определения аналитов ИВД
5.04.01. Реагенты/наборы для анализа инфекционных агентов
| 133700 | 48. 10.22 | Mycobacterium tuberculosis комплекс антигены ИВД, набор, реакция агглютинации | Набор реагентов и других связанных с ними материалов, предназначенный для качественного и/или количественного определения антигенов видов микобактерий туберкулезного комплекса (Mycobacterium tuberculosis complex) (например, M. tuberculosis, M. bovis, M. bovis Bacillus Calmette-Guerin, M. africanum, M. canetti, M. microti, M. caprae, M. pinnipedi, M. orygis) в клиническом образце и/или изоляте культуры методом агглютинации.
| 133710 | 5. Медицинские изделия для in vitro диагностики (ИВД) | Mycobacterium tuberculosis антитела класса A (IgA) ИВД, калибратор | Материал, используемый для установления референтных значений для анализа, предназначенный для использования при качественном и/или количественном определении антител класса иммуноглобулин А (IgA) к бактерии Mycobacterium tuberculosis в клиническом образце.
5.04. Реагенты/наборы для определения аналитов ИВД
5.04.01. Реагенты/наборы для анализа инфекционных агентов
| 133720 | 5. Медицинские изделия для in vitro диагностики (ИВД) | Mycobacterium tuberculosis антитела класса иммуноглобулин M (IgM) ИВД, реагент | Вещество или реактив, предназначенный для использования совместно с исходным изделием для ИВД для выполнения особой функции в анализе, который используется для качественного и/или количественного определения антител класса иммуноглобулин M (IgM) к бактерии Mycobacterium tuberculosis в клиническом образце.
5.04. Реагенты/наборы для определения аналитов ИВД
5.04.01. Реагенты/наборы для анализа инфекционных агентов
| 133730 | 5. Медицинские изделия для in vitro диагностики (ИВД) | Разжижение/дезактивация образцов мокроты реагент ИВД | Вещество или реагент, предназначенный для использования совместно с исходным изделием для ИВД для выполнения особой функции в анализе, который используется для разжижения, ферментации и/или деконтаминации клинического образца мокроты, предположительно содержащего микроорганизмы, связанные с респираторным заболеванием (например, Streptococcus pneumoniae, Mycobacterium tuberculosis) при подготовке к дальнейшей обработке.
5.04. Реагенты/наборы для определения аналитов ИВД
5.04.01. Реагенты/наборы для анализа инфекционных агентов
| 133730 | 5. Медицинские изделия для in vitro диагностики (ИВД) | Разжижение/дезактивация образцов мокроты реагент ИВД | Вещество или реагент, предназначенный для использования совместно с исходным изделием для ИВД для выполнения особой функции в анализе, который используется для разжижения, ферментации и/или деконтаминации клинического образца мокроты, предположительно содержащего микроорганизмы, связанные с респираторным заболеванием (например, Streptococcus pneumoniae, Mycobacterium tuberculosis) при подготовке к дальнейшей обработке.
5.05. Реагенты/оборудование/расходные материалы общелабораторные ИВД
| 133740 | 5. Медицинские изделия для in vitro диагностики (ИВД) | Микобактериофаг нуклеиновая кислота ИВД, реагент | Вещество или реактив, предназначенный для использования совместно с исходным изделием для ИВД для выполнения особой функции в анализе, который используется для определениия нуклеиновых кислот микобактериофагов (Mycobacterium viruses), связанных с одним или множеством видов бактерий Mycobacterium, в клиническом образце.
5.04. Реагенты/наборы для определения аналитов ИВД
5.04.01. Реагенты/наборы для анализа инфекционных агентов
| 133750 | 5. Медицинские изделия для in vitro диагностики (ИВД) | Mycobacterium leprae нуклеиновые кислоты ИВД, калибратор | Материал, используемый для установления референтных значений для анализа, предназначенный для использования при качественном и/или количественном определении нуклеиновой кислоты, выделенной из бактерии Mycobacterium leprae, в клиническом образце.
5.04. Реагенты/наборы для определения аналитов ИВД
5.04.01. Реагенты/наборы для анализа инфекционных агентов
| 133760 | 5. Медицинские изделия для in vitro диагностики (ИВД) | Mycobacterium tuberculosis комплекс антигены ИВД, набор, иммуноферментный анализ (ИФА) | Набор реагентов и других связанных с ними материалов, предназначенный для качественного и/или количественного определения антигенов видов микобактерий туберкулезного комплекса (Mycobacterium tuberculosis complex) (например, M. tuberculosis, M. bovis, M. bovis Bacillus Calmette-Guerin, M. africanum, M. canetti, M. microti, M. caprae, M. pinnipedi, M. orygis) в клиническом образце и/или изоляте культуры методом иммуноферментного анализа (ИФА).
5.04. Реагенты/наборы для определения аналитов ИВД
5.04.01. Реагенты/наборы для анализа инфекционных агентов
| 133760 | 49. 6.06 | Mycobacterium tuberculosis комплекс антигены ИВД, набор, иммуноферментный анализ (ИФА) | Набор реагентов и других связанных с ними материалов, предназначенный для качественного и/или количественного определения антигенов видов микобактерий туберкулезного комплекса (Mycobacterium tuberculosis complex) (например, M. tuberculosis, M. bovis, M. bovis Bacillus Calmette-Guerin, M. africanum, M. canetti, M. microti, M. caprae, M. pinnipedi, M. orygis) в клиническом образце и/или изоляте культуры методом иммуноферментного анализа (ИФА).
| 133770 | 5. Медицинские изделия для in vitro диагностики (ИВД) | Mycobacterium tuberculosis антитела класса A (IgA) ИВД, контрольный материал | Материал, используемый для подтверждения качества анализа, предназначенный для использования при качественном и/или количественном определении антител класса иммуноглобулин А (IgA) к бактерии Mycobacterium tuberculosis в клиническом образце.
5.04. Реагенты/наборы для определения аналитов ИВД
5.04.01. Реагенты/наборы для анализа инфекционных агентов
| 133780 | 5. Медицинские изделия для in vitro диагностики (ИВД) | Чувствительность Mycobacterium (фаг-индикатор) к антимикробным препаратам ИВД, набор, анализ нуклеиновых кислот | Набор реагентов и других связанных с ними материалов, предназначенный для определения чувствительности изолята микобактерий Mycobacterium к одному или множеству специфических антимикробных препаратов с использованием микобактериофагов (Mycobacterial viruses) в качестве индикаторных организмов.Чувствительность к антимикробным препаратам определяется путем оценки степени размножения микобактериофагов (Mycobacteriophage) внутри микобактерий (Mycobacterium), основанной на их жизнеспособности в присутствии каждого антимикробного агента, методом анализа нуклеиновых кислот (NAT).
5.04. Реагенты/наборы для определения аналитов ИВД
5.04.01. Реагенты/наборы для анализа инфекционных агентов
| 133790 | 5. Медицинские изделия для in vitro диагностики (ИВД) | Mycobacterium leprae нуклеиновые кислоты ИВД, контрольный материал | Материал, используемый для подтверждения качества анализа, предназначенный для использования при качественном и/или количественном определениинуклеиновой кислоты, выделенной из бактерии Mycobacterium leprae, в клиническом образце.
5.04. Реагенты/наборы для определения аналитов ИВД
5.04.01. Реагенты/наборы для анализа инфекционных агентов
| 133800 | 5. Медицинские изделия для in vitro диагностики (ИВД) | Mycobacterium tuberculosis комплекс антигены ИВД, калибратор | Материал, используемый для установления референтных значений для анализа, предназначенный для использования при качественном и/или количественном определении антигенов видов микобактерий туберкулезного комплекса (Mycobacterium tuberculosis complex) в клиническом образце и/или изоляте культуры.
5.04. Реагенты/наборы для определения аналитов ИВД
5.04.01. Реагенты/наборы для анализа инфекционных агентов
| 133800 | 50. 5.05 | Mycobacterium tuberculosis комплекс антигены ИВД, калибратор | Материал, используемый для установления референтных значений для анализа, предназначенный для использования при качественном и/или количественном определении антигенов видов микобактерий туберкулезного комплекса (Mycobacterium tuberculosis complex) в клиническом образце и/или изоляте культуры.
| 133810 | 5. Медицинские изделия для in vitro диагностики (ИВД) | Mycobacterium tuberculosis антитела класса иммуноглобулин A (IgA) ИВД, реагент | Вещество или реактив, предназначенный для использования совместно с исходным изделием для ИВД для выполнения особой функции в анализе, который используется для качественного и/или количественного определения антител класса иммуноглобулин А (IgA) к бактерии Mycobacterium tuberculosis в клиническом образце.
5.04. Реагенты/наборы для определения аналитов ИВД
5.04.01. Реагенты/наборы для анализа инфекционных агентов
| 133820 | 5. Медицинские изделия для in vitro диагностики (ИВД) | Чувствительность Mycobacterium (фаг-индикатор) к антимикробным препаратам ИВД, реагент | Вещество или реактив, предназначенный для использования совместно с исходным изделием для ИВД для выполнения особой функции в анализе, который используется для определения чувствительности изолята микобактерий Mycobacterium к одному или множеству специфических антимикробных препаратов с использованием микобактериофагов (Mycobacterial viruses) в качестве индикаторных организмов. Чувствительность к антимикробным препаратам определяется путем оценки размножения микобактериофагов (Mycobacteriophage) внутри микобактерий (Mycobacterium), базирующейся на их жизнеспособности в присутствии каждого антимикробного агента.
5.04. Реагенты/наборы для определения аналитов ИВД
5.04.01. Реагенты/наборы для анализа инфекционных агентов
| 133830 | 5. Медицинские изделия для in vitro диагностики (ИВД) | Mycobacterium leprae нуклеиновые кислоты ИВД, реагент | Вещество или реактив, предназначенный для использования совместно с исходным изделием для ИВД для выполнения особой функции в анализе, который используется для качественного и/или количественного определения нуклеиновой кислоты, выделенной из бактерии Mycobacterium leprae, в клиническом образце.
5.04. Реагенты/наборы для определения аналитов ИВД
5.04.01. Реагенты/наборы для анализа инфекционных агентов
| 133840 | 5. Медицинские изделия для in vitro диагностики (ИВД) | Mycobacterium tuberculosis комплекс антигены ИВД, контрольный материал | Материал, используемый для подтверждения качества анализа, предназначенный для использования при качественном и/или количественном определении антигенов видов микобактерий туберкулезного комплекса (Mycobacterium tuberculosis complex) в клиническом образце и/или изоляте культуры.
5.04. Реагенты/наборы для определения аналитов ИВД
5.04.01. Реагенты/наборы для анализа инфекционных агентов
| 133840 | 51. 5.04 | Mycobacterium tuberculosis комплекс антигены ИВД, контрольный материал | Материал, используемый для подтверждения качества анализа, предназначенный для использования при качественном и/или количественном определении антигенов видов микобактерий туберкулезного комплекса (Mycobacterium tuberculosis complex) в клиническом образце и/или изоляте культуры.
| 133850 | 5. Медицинские изделия для in vitro диагностики (ИВД) | Mycobacterium tuberculosis антитела класса иммуноглобулин G (IgG) ИВД, набор, иммуноферментный анализ (ИФА) | Набор реагентов и других связанных с ними материалов, предназначенный для качественного и/или количественного определения антител класса иммуноглобулин G (IgG) к бактерии Mycobacterium tuberculosis в клиническом образце методом иммуноферментного анализа (ИФА).
5.04. Реагенты/наборы для определения аналитов ИВД
5.04.01. Реагенты/наборы для анализа инфекционных агентов
| 133860 | 2. Вспомогательные и общебольничные медицинские изделия | Коврик для пола антибактериальный | Коврик, который размещается на полу для того, чтобы вытирать подошвы обуви человека, проходящего по его поверхности, и который содержит антибактериальное вещество для предотвращения бактериального перекрестного заражения. Изделие предназначено для уменьшения количества загрязнений, переносимых из одного места и в другое, где могут применяться более жесткие требования к гигиене.
2.56. Прочие вспомогательные и общебольничные медицинские изделия
| 133870 | 5. Медицинские изделия для in vitro диагностики (ИВД) | Mycobacterium leprae антигены ИВД, набор, иммунохроматографический анализ, экспресс-анализ | Набор реагентов и других связанных с ними материалов, предназначенный для качественного и/или полуколичественного определения антигенов бактерии Mycobacterium leprae в клиническом образце за короткое время по сравнению со стандартными лабораторными процедурами исследований методом иммунохроматографического анализа. Этот тест обычно используется в лабораторных анализах или анализах вблизи пациента для быстрого определения бактериального инфицирования Mycobacterium leprae, бактерии, связанной с проказой.
5.04. Реагенты/наборы для определения аналитов ИВД
5.04.01. Реагенты/наборы для анализа инфекционных агентов
| 133880 | 5. Медицинские изделия для in vitro диагностики (ИВД) | Mycobacterium leprae общие антитела ИВД, набор, иммунофлуоресцентный анализ | Набор реагентов и других связанных с ними материалов, предназначенный для качественного и/или количественного определения общих антител к бактерии Mycobacterium leprae в клиническом образце методом иммунофлуоресцентного анализа.
5.04. Реагенты/наборы для определения аналитов ИВД
5.04.01. Реагенты/наборы для анализа инфекционных агентов
| 133890 | 5. Медицинские изделия для in vitro диагностики (ИВД) | Mycobacterium tuberculosis комплекс антигены ИВД, реагент | Вещество или реактив, предназначенный для использования совместно с исходным изделием для ИВД для выполнения особой функции в анализе, который используется для качественного и/или количественного определения антигенов видов микобактерий туберкулезного комплекса (Mycobacterium tuberculosis complex) в клиническом образце и/или изоляте культуры.
5.04. Реагенты/наборы для определения аналитов ИВД
5.04.01. Реагенты/наборы для анализа инфекционных агентов
| 133890 | 52. 5.04 | Mycobacterium tuberculosis комплекс антигены ИВД, реагент | Вещество или реактив, предназначенный для использования совместно с исходным изделием для ИВД для выполнения особой функции в анализе, который используется для качественного и/или количественного определения антигенов видов микобактерий туберкулезного комплекса (Mycobacterium tuberculosis complex) в клиническом образце и/или изоляте культуры.
| 133900 | 5. Медицинские изделия для in vitro диагностики (ИВД) | Mycobacterium tuberculosis антитела класса иммуноглобулин G (IgG) ИВД, калибратор | Материал, используемый для установления референтных значений для анализа, предназначенный для использования при качественном и/или количественном определении антител класса иммуноглобулин G (IgG) к бактерии Mycobacterium tuberculosis в клиническом образце.
5.04. Реагенты/наборы для определения аналитов ИВД
5.04.01. Реагенты/наборы для анализа инфекционных агентов
| 133910 | 5. Медицинские изделия для in vitro диагностики (ИВД) | Mycobacterium leprae антигены ИВД, набор, реакция агглютинации | Набор реагентов и других связанных с ними материалов, предназначенный для качественного и/или количественного определения антигенов бактерии Mycobacterium leprae в клиническом образце методом реакции агглютинации.
5.04. Реагенты/наборы для определения аналитов ИВД
5.04.01. Реагенты/наборы для анализа инфекционных агентов
| 133920 | 5. Медицинские изделия для in vitro диагностики (ИВД) | Mycobacterium leprae общие антитела ИВД, набор, иммуноферментный анализ (ИФА) | Набор реагентов и других связанных с ними материалов, предназначенный для качественного и/или количественного определения общих антител к бактерии Mycobacterium leprae в клиническом образце методом иммуноферментного анализа (ИФА).
5.04. Реагенты/наборы для определения аналитов ИВД
5.04.01. Реагенты/наборы для анализа инфекционных агентов
| 133930 | 5. Медицинские изделия для in vitro диагностики (ИВД) | Mycobacterium tuberculosis антитела класса иммуноглобулин G (IgG) ИВД, контрольный материал | Материал, используемый для подтверждения качества анализа, предназначенный для использования при качественном и/или количественном определении антител класса иммуноглобулин G (IgG) к бактерии Mycobacterium tuberculosis в клиническом образце.
5.04. Реагенты/наборы для определения аналитов ИВД
5.04.01. Реагенты/наборы для анализа инфекционных агентов
| 133940 | 5. Медицинские изделия для in vitro диагностики (ИВД) | Mycobacterium tuberculosis нуклеиновая кислота ИВД, набор, анализ нуклеиновых кислот | Набор реагентов и других связанных с ними материалов, предназначенный для качественного и/или количественного определения нуклеиновой кислоты, выделенной из бактерии Mycobacterium tuberculosis, в клиническом образце методом анализа нуклеиновых кислот.
5.04. Реагенты/наборы для определения аналитов ИВД
5.04.01. Реагенты/наборы для анализа инфекционных агентов
| 133950 | 5. Медицинские изделия для in vitro диагностики (ИВД) | Бульон для Arcobacter spp. питательная среда ИВД | Селективная и/или дифференциальная бульонная питательная среда, предназначенная для усиления роста видов Arcobacter в клиническом образце.
5.06. Среды питательные ИВД
| 133960 | 5. Медицинские изделия для in vitro диагностики (ИВД) | Mycobacterium leprae антигены ИВД, набор, иммуноферментный анализ (ИФА) | Набор реагентов и других связанных с ними материалов, предназначенный для качественного и/или количественного определения антигенов бактерии Mycobacterium leprae в клиническом образце методом иммуноферментного анализа (ИФА).
5.04. Реагенты/наборы для определения аналитов ИВД
5.04.01. Реагенты/наборы для анализа инфекционных агентов
| 133970 | 5. Медицинские изделия для in vitro диагностики (ИВД) | Mycobacterium leprae общие антитела ИВД, калибратор | Материал, используемый для установления референтных значений для анализа, предназначенный для использования при качественном и/или количественном определении общих антител к бактерии Mycobacterium leprae в клиническом образце.
5.04. Реагенты/наборы для определения аналитов ИВД
5.04.01. Реагенты/наборы для анализа инфекционных агентов
| 133980 | 5. Медицинские изделия для in vitro диагностики (ИВД) | Mycobacterium tuberculosis антитела класса иммуноглобулин G (IgG) ИВД, реагент | Вещество или реактив, предназначенный для использования совместно с исходным изделием для ИВД для выполнения особой функции в анализе, который используется для качественного и/или количественного определения антител класса иммуноглобулин G (IgG) к бактерии Mycobacterium tuberculosis в клиническом образце.
5.04. Реагенты/наборы для определения аналитов ИВД
5.04.01. Реагенты/наборы для анализа инфекционных агентов
| 133990 | 5. Медицинские изделия для in vitro диагностики (ИВД) | Mycobacterium tuberculosis нуклеиновые кислоты ИВД, калибратор | Материал, используемый для установления референтных значений для анализа, предназначенный для использования при качественном и/или количественном определении нуклеиновой кислоты, выделенной из бактерии Mycobacterium tuberculosis, в клиническом образце.
5.04. Реагенты/наборы для определения аналитов ИВД
5.04.01. Реагенты/наборы для анализа инфекционных агентов
| 134000 | 12. Радиологические медицинские изделия | Дозиметр излучения плоский пленочный | Устройство для определения гамма-излучения, рентгеновского излучения или индивидуальной дозы облучения использующее фотографическую или рентгеновскую пленку и фильтры для определения энергии по характеристикам поглощения. Содержит держатель с пленкой и фильтрами и средство для крепления деражателя на человеке. Химические изменения кристалла галогенида серебра в пленке в результате облучения регистрируются на пленке как почернения. Оптическая плотность пленки таким образом пропорциональна радиационной экспозиции. Оно может быть установлено в различных местах на теле для регистрации воздействия излучения на все тело, глаз, конечности или пальцы. Также может быть использовано для мониторинга окружающей среды.
12.02. Измерители излучения
| 134000 | 12. Радиологические медицинские изделия | Дозиметр излучения плоский пленочный | Устройство для определения гамма-излучения, рентгеновского излучения или индивидуальной дозы облучения использующее фотографическую или рентгеновскую пленку и фильтры для определения энергии по характеристикам поглощения. Содержит держатель с пленкой и фильтрами и средство для крепления деражателя на человеке. Химические изменения кристалла галогенида серебра в пленке в результате облучения регистрируются на пленке как почернения. Оптическая плотность пленки таким образом пропорциональна радиационной экспозиции. Оно может быть установлено в различных местах на теле для регистрации воздействия излучения на все тело, глаз, конечности или пальцы. Также может быть использовано для мониторинга окружающей среды.
12.13. Экраны/защиты/ограничители излучения
| 134010 | 2. Вспомогательные и общебольничные медицинские изделия | Оголовье, одноразового использования | Изделие, которое предназначено для ношения на голове хирурга или доктора, к которому крепится головной источник света. Независимо от движений головы пользователя смонтированное изделие направлено по линии его обзора. Обычно изготовливается из мягких материалов с деталью крепления из бархата с крючками застежкой «липучка», что позволяет точно и удобно позиционировать его на голове отдельного пользователя. Это изделие разового использования.
2.56. Прочие вспомогательные и общебольничные медицинские изделия
| 134020 | 2. Вспомогательные и общебольничные медицинские изделия | Оголовье, многоразового использования | Приспособление, которое носит медицинский работник на голове и на которое можно прикрепить другой прибор, обычно это лампочка или бинокулярный офтальмоскоп, таким образом, что прибор будет направлен по линии взгляда вне зависимости от движения головы. Как правило, регулируется для конкретного лица. Это прибор многократного использования.
2.56. Прочие вспомогательные и общебольничные медицинские изделия
| 134030 | 2. Вспомогательные и общебольничные медицинские изделия | Холодильник для глазных тканей | Работающая от сети (сети переменного тока) холодильная камера, специально разработанная для хранения главной ткани, как правило, взятой у человека, при подходящем для этой цели температурном уровне. Изделие может быть оснащено, например, устройством подачи сигналов тревоги при изменении температуры и запирающим механизмом, не допускающим несанкционированного доступа персонала.
2.51. Холодильные/морозильные камеры и сопутствующие изделия
| 134040 | 2. Вспомогательные и общебольничные медицинские изделия | Камера морозильная для глазных тканей | Изделие, предназначенное для хранения глазной ткани, например, роговицы, при температуре ниже нуля градусов по Цельсию.
2.51. Холодильные/морозильные камеры и сопутствующие изделия
| 134050 | 2. Вспомогательные и общебольничные медицинские изделия | Камера гипобарическая | Электросетевая установка в виде герметичной камеры, в которой может создаваться пониженное, по сравнению с нормальным атмосферным, давление.
2.56. Прочие вспомогательные и общебольничные медицинские изделия
| 134070 | 13. Реабилитационные и адаптированные для инвалидов медицинские изделия | Таз для мытья пациентов | Нестерильное портативное изделие, которое наполняют водой и подносят к месту использования для мытья пациента, который, как правило, нужнается в помощи (например, пациента, прикованного к постели, страдающего болезнями старческого возраста, и/или инвалида); может включать нефармацевтическое антибактериальное вещество или обладать противомикробными свойствами. Изделие может устанавливаться на специальную стойку для мисок/тазов. Это изделие, пригодное для многоразового использования.
13.07. Средства ухода персональные адаптированные
| 134070 | 2. Вспомогательные и общебольничные медицинские изделия | Таз для мытья пациентов | Нестерильное портативное изделие, которое наполняют водой и подносят к месту использования для мытья пациента, который, как правило, нужнается в помощи (например, пациента, прикованного к постели, страдающего болезнями старческого возраста, и/или инвалида); может включать нефармацевтическое антибактериальное вещество или обладать противомикробными свойствами. Изделие может устанавливаться на специальную стойку для мисок/тазов. Это изделие, пригодное для многоразового использования.
2.56. Прочие вспомогательные и общебольничные медицинские изделия
| 134080 | 13. Реабилитационные и адаптированные для инвалидов медицинские изделия | Ванна для рук физиотерапевтическая | Изделие, как правило, состоящее из продолговатой емкости для воды для физиотерапевтического воздействия на тело пациента через его руки. Холодную и горячую воду смешивают и с помощью термометра измеряют ее температуру. Пациент погружает руки в воду до середины плеча, а торс пациента накрывают одеялом. Руки в течение определенного времени нагревают до 40-45 °С, после чего кисти быстро охлаждают холодной водой. Эта процедура расширяет кровеносные сосуды и способствует улучшению оттока крови от органов грудной клетки к рукам, что устраняет застой крови и индуцирует потоотделение для обеспечения лечебного эффекта (например, лечения кашля, астмы).
13.05. Средства медицинские персональные адаптированные
| 134080 | 17. Физиотерапевтические медицинские изделия | Ванна для рук физиотерапевтическая | Изделие, как правило, состоящее из продолговатой емкости для воды для физиотерапевтического воздействия на тело пациента через его руки. Холодную и горячую воду смешивают и с помощью термометра измеряют ее температуру. Пациент погружает руки в воду до середины плеча, а торс пациента накрывают одеялом. Руки в течение определенного времени нагревают до 40-45 °С, после чего кисти быстро охлаждают холодной водой. Эта процедура расширяет кровеносные сосуды и способствует улучшению оттока крови от органов грудной клетки к рукам, что устраняет застой крови и индуцирует потоотделение для обеспечения лечебного эффекта (например, лечения кашля, астмы).
17.01. Ванны терапевтические
| 134090 | 13. Реабилитационные и адаптированные для инвалидов медицинские изделия | Ванна для ног | Работающее от сети (сети переменного тока) изделие, предназначенное для наполнения водой с целью проведения тепловой терапии непосредственно ног. Как правило, состоит из блока с широким устойчивым основанием, который ставится на пол; в центре изделия имеется глубокая емкость, куда помещают одну или обе ноги пользователя (вода, как правило, доходит до верхней части голеней). Имеется нагревательный элемент с термостатом, который нагревает воду до выбранной температуры. Изделие предназначено для пациентов с повреждениями голеней; в некоторых случаях это изделие использовать удобнее, чем ванну для всего тела. Это изделие, как правило, используется для устранения боли в мышцах ног и болей, вызванных язвами на ногах.
13.05. Средства медицинские персональные адаптированные
| 134090 | 17. Физиотерапевтические медицинские изделия | Ванна для ног | Работающее от сети (сети переменного тока) изделие, предназначенное для наполнения водой с целью проведения тепловой терапии непосредственно ног. Как правило, состоит из блока с широким устойчивым основанием, который ставится на пол; в центре изделия имеется глубокая емкость, куда помещают одну или обе ноги пользователя (вода, как правило, доходит до верхней части голеней). Имеется нагревательный элемент с термостатом, который нагревает воду до выбранной температуры. Изделие предназначено для пациентов с повреждениями голеней; в некоторых случаях это изделие использовать удобнее, чем ванну для всего тела. Это изделие, как правило, используется для устранения боли в мышцах ног и болей, вызванных язвами на ногах.
17.01. Ванны терапевтические
| 134090 | 2. Вспомогательные и общебольничные медицинские изделия | Ванна для ног | Работающее от сети (сети переменного тока) изделие, предназначенное для наполнения водой с целью проведения тепловой терапии непосредственно ног. Как правило, состоит из блока с широким устойчивым основанием, который ставится на пол; в центре изделия имеется глубокая емкость, куда помещают одну или обе ноги пользователя (вода, как правило, доходит до верхней части голеней). Имеется нагревательный элемент с термостатом, который нагревает воду до выбранной температуры. Изделие предназначено для пациентов с повреждениями голеней; в некоторых случаях это изделие использовать удобнее, чем ванну для всего тела. Это изделие, как правило, используется для устранения боли в мышцах ног и болей, вызванных язвами на ногах.
2.56. Прочие вспомогательные и общебольничные медицинские изделия
| 134100 | 1. Анестезиологические и респираторные медицинские изделия | Накладка защитная для зубов при интубации | Стерильное изогнутое изделие, надеваемое поверх верхнего и нижнего ряда зубов и предохраняющее их от повреждения во время процедуры интубации с использованием эндотрахеальной трубки. Такая защита может быть необходимой, когда пациент противится интубации и пытается стиснуть зубы, рискуя повредить их о металлический или пластиковый клинок ларингоскопа, и/или при плохом состоянии зубов пациента, и/или если таковы установленные в стационаре правила обеспечения безопасности пациентов во избежание последующих жалоб и/или исков. Это изделие одноразового использования.
1.25. Устройства систем искусственной вентиляции
| 134100 | 19. Эндоскопические медицинские изделия | Накладка защитная для зубов при интубации | Стерильное изогнутое изделие, надеваемое поверх верхнего и нижнего ряда зубов и предохраняющее их от повреждения во время процедуры интубации с использованием эндотрахеальной трубки. Такая защита может быть необходимой, когда пациент противится интубации и пытается стиснуть зубы, рискуя повредить их о металлический или пластиковый клинок ларингоскопа, и/или при плохом состоянии зубов пациента, и/или если таковы установленные в стационаре правила обеспечения безопасности пациентов во избежание последующих жалоб и/или исков. Это изделие одноразового использования.
19.06. Ларингоскопы и сопутствующие изделия
| 134110 | 1. Анестезиологические и респираторные медицинские изделия | Источник света для интубации | Изделие, выполненное в виде рукоятки, содержащей источник света, используемое для освещения холодным светом дыхательных путей пациента во время получения доступа, интубации и поддержания проходимости дыхательных путей. Это рукоятка в форме пистолета, содержащая батареи, которые подают энергию для освещения дыхательных путей для присоединенного оптоволоконного стилета, и источник освещения (например, галогеновую лампу). Это изделие используется вместе с другими изделиями, например, стилетами, коннекторами для кислорода (O2), адаптером камеры, как правило, для управления и документирования сложных случаев интубации дыхательных путей. Это изделие, пригодное для многоразового использования.
1.05. Анестезиологические системы и сопутствующие изделия
| 134120 | 5. Медицинские изделия для in vitro диагностики (ИВД) | Онкобелок C-erbB2/Her2/neu ИВД, набор, иммуногистохимическая реакция с ферментной меткой | Набор реагентов и других связанных с ними материалов, предназначенный для качественного и/или количественного определения онкобелка c-erbB2 (c-erbB2 oncoprotein), также известного как онкобелок Her2 или neu онкобелка (neu oncoprotein), в клиническом образце методом ферментного иммуногистохимического окрашивания.
5.04. Реагенты/наборы для определения аналитов ИВД
5.04.04. Реагенты/наборы для генетического анализа
| 134120 | 5. Медицинские изделия для in vitro диагностики (ИВД) | Онкобелок C-erbB2/Her2/neu ИВД, набор, иммуногистохимическая реакция с ферментной меткой | Набор реагентов и других связанных с ними материалов, предназначенный для качественного и/или количественного определения онкобелка c-erbB2 (c-erbB2 oncoprotein), также известного как онкобелок Her2 или neu онкобелка (neu oncoprotein), в клиническом образце методом ферментного иммуногистохимического окрашивания.
5.04. Реагенты/наборы для определения аналитов ИВД
5.04.05. Реагенты/наборы для гистологического/цитологического анализа
| 134130 | 5. Медицинские изделия для in vitro диагностики (ИВД) | Онкобелок C-erbB2/Her2/neu ИВД, реагент | Вещество или реактив, предназначенный для использования совместно с исходным изделием для ИВД для выполнения особой функции в анализе, который используется при качественном и/или количественном определении оонкобелка c-erbB2 (c-erbB2 oncoprotein), также известного как онкобелок Her2 или neu онкобелка (neu oncoprotein), в клиническом образце.
5.04. Реагенты/наборы для определения аналитов ИВД
5.04.04. Реагенты/наборы для генетического анализа
| 134130 | 5. Медицинские изделия для in vitro диагностики (ИВД) | Онкобелок C-erbB2/Her2/neu ИВД, реагент | Вещество или реактив, предназначенный для использования совместно с исходным изделием для ИВД для выполнения особой функции в анализе, который используется при качественном и/или количественном определении оонкобелка c-erbB2 (c-erbB2 oncoprotein), также известного как онкобелок Her2 или neu онкобелка (neu oncoprotein), в клиническом образце.
5.04. Реагенты/наборы для определения аналитов ИВД
5.04.05. Реагенты/наборы для гистологического/цитологического анализа
| 134140 | 5. Медицинские изделия для in vitro диагностики (ИВД) | Онкобелок C-erbB2/Her2/neu ИВД, антитела | Одно или множество антител, способных связываться со специфическими антигенными детерминантами, предназначенных для использования при качественном и/или количественном определении онкобелка c-erbB2 (c-erbB2 oncoprotein), также известного как онкобелок Her2 или neu онкобелка (neu oncoprotein), в клиническом образце.
5.04. Реагенты/наборы для определения аналитов ИВД
5.04.04. Реагенты/наборы для генетического анализа
| 134140 | 5. Медицинские изделия для in vitro диагностики (ИВД) | Онкобелок C-erbB2/Her2/neu ИВД, антитела | Одно или множество антител, способных связываться со специфическими антигенными детерминантами, предназначенных для использования при качественном и/или количественном определении онкобелка c-erbB2 (c-erbB2 oncoprotein), также известного как онкобелок Her2 или neu онкобелка (neu oncoprotein), в клиническом образце.
5.04. Реагенты/наборы для определения аналитов ИВД
5.04.05. Реагенты/наборы для гистологического/цитологического анализа
| 134150 | 5. Медицинские изделия для in vitro диагностики (ИВД) | Онкобелок C-erbB2/Her2/neu ИВД, калибратор | Материал, используемый для установления референтных значений для анализа, предназначенный для качественного и/или количественного определения онкобелка c-erbB2 (c-erbB2 oncoprotein), также известного как онкобелок Her2 или neu онкобелка (neu oncoprotein), в клиническом образце.
5.04. Реагенты/наборы для определения аналитов ИВД
5.04.04. Реагенты/наборы для генетического анализа
| 134150 | 5. Медицинские изделия для in vitro диагностики (ИВД) | Онкобелок C-erbB2/Her2/neu ИВД, калибратор | Материал, используемый для установления референтных значений для анализа, предназначенный для качественного и/или количественного определения онкобелка c-erbB2 (c-erbB2 oncoprotein), также известного как онкобелок Her2 или neu онкобелка (neu oncoprotein), в клиническом образце.
5.04. Реагенты/наборы для определения аналитов ИВД
5.04.05. Реагенты/наборы для гистологического/цитологического анализа
| 134160 | 5. Медицинские изделия для in vitro диагностики (ИВД) | Онкобелок C-erbB2/Her2/neu ИВД, контрольный материал | Материал, используемый для подтверждения качества анализа, предназначенный для использования при качественном и/или количественном определении онкобелка c-erbB2 (c-erbB2 oncoprotein), также известного как онкобелок Her2 или neu онкобелка (neu oncoprotein), в клиническом образце.
5.04. Реагенты/наборы для определения аналитов ИВД
5.04.04. Реагенты/наборы для генетического анализа
| 134160 | 5. Медицинские изделия для in vitro диагностики (ИВД) | Онкобелок C-erbB2/Her2/neu ИВД, контрольный материал | Материал, используемый для подтверждения качества анализа, предназначенный для использования при качественном и/или количественном определении онкобелка c-erbB2 (c-erbB2 oncoprotein), также известного как онкобелок Her2 или neu онкобелка (neu oncoprotein), в клиническом образце.
5.04. Реагенты/наборы для определения аналитов ИВД
5.04.05. Реагенты/наборы для гистологического/цитологического анализа
| 134170 | 5. Медицинские изделия для in vitro диагностики (ИВД) | Молибден ИВД, набор, масс-спектрометрический анализ | Набор реагентов и других связанных с ними материалов, предназначенный для качественного и/или количественного определения молибдена (molybdenum) в клиническом образце с использованием метода масс-спектрометрического анализ.
5.04. Реагенты/наборы для определения аналитов ИВД
5.04.02. Реагенты/наборы для биохимического анализа
| 134180 | 5. Медицинские изделия для in vitro диагностики (ИВД) | Молибден ИВД, калибратор | Материал, используемый для установления референтных значений для анализа, предназначенный для использования при количественном и/или качественном определении молибдена (molybdenum) в клиническом образце.
5.04. Реагенты/наборы для определения аналитов ИВД
5.04.02. Реагенты/наборы для биохимического анализа
| 134190 | 5. Медицинские изделия для in vitro диагностики (ИВД) | Молибден ИВД, контрольный материал | Материал, используемый для подтверждения качества анализа, предназначенный для использования при качественном и/или количественном определении молибдена (molybdenum) в клиническом образце.
5.04. Реагенты/наборы для определения аналитов ИВД
5.04.02. Реагенты/наборы для биохимического анализа
| 134200 | 5. Медицинские изделия для in vitro диагностики (ИВД) | Молибден ИВД, реагент | Вещество или реактив, предназначенный для использования совместно с исходным изделием для ИВД с целью выполнения определенной функции в анализе, который используется при качественном и/или количественном определении молибдена (molybdenum) в клиническом образце.
5.04. Реагенты/наборы для определения аналитов ИВД
5.04.02. Реагенты/наборы для биохимического анализа
| 134210 | 5. Медицинские изделия для in vitro диагностики (ИВД) | Анти-Be^а групповое типирование эритроцитов ИВД, антитела | Одно или множество антител, способных связываться со специфическими антигенными детерминантами, предназначенных для использования при анализе клинического образца на предмет обнаружения Be^a [RH036], эритроцитарных антигенов из системы резус (rhesus), методом агглютинации.
5.04. Реагенты/наборы для определения аналитов ИВД
5.04.06. Реагенты/наборы для иммуногематологического анализа
| 134230 | 2. Вспомогательные и общебольничные медицинские изделия | Столик прикроватный | Специальный стол, предназначенный для размещения непосредственно поверх кровати с целью обеспечения пациенту, находящемуся в постели, возможности для приёма пищи, чтения или письма. Обычно представляет собой С-образную металлическую раму со столешницей, на которой могут размещаться предметы, необходимые пациенту, смонтированную на колёсиках для обеспечения мобильности при ее перемещении поверх кровати.
2.11. Кровати медицинские и сопутствующие изделия
| 134230 | 2. Вспомогательные и общебольничные медицинские изделия | Столик прикроватный | Специальный стол, предназначенный для размещения непосредственно поверх кровати с целью обеспечения пациенту, находящемуся в постели, возможности для приёма пищи, чтения или письма. Обычно представляет собой С-образную металлическую раму со столешницей, на которой могут размещаться предметы, необходимые пациенту, смонтированную на колёсиках для обеспечения мобильности при ее перемещении поверх кровати.
2.15. Мебель медицинская
| 134250 | 6. Медицинские изделия для манипуляций/восстановления тканей/органов человека | Бандаж для ребер/грудины, одноразового использования | Полоска или рулон из ткани или пластикового материала, разработанный для поддержки грудины (грудной кости), ребер и грудной клетки (например, поддержки при переломе грудины/ребра или поддержки грудной клетки после кардиоторакальной хирургической операции). Может называться бандажом для грудной клетки или шиной для грудины. Это изделие для одноразового использования.
6.06. Повязки и сопутствующие изделия
| 134260 | 14. Сердечно-сосудистые медицинские изделия | Катетер сердечный для декомпрессии камер сердца | Толстая пластиковая трубка, разработанная для декомпрессии камеры сердца во время проведения хирургической операции. Как правило, используется для декомпрессии левых отделов сердца во время операции в условиях искусственного кровообращения, особенно для декомпрессии левого желудочка во время пережатия аорты. Может включать магистраль для мониторинга давления для непрерывного измерения давления в камере. Это изделие для одноразового использования.
14.10. Катетеры кардиологические и сопутствующие изделия
| 134260 | 14. Сердечно-сосудистые медицинские изделия | Катетер сердечный для декомпрессии камер сердца | Толстая пластиковая трубка, разработанная для декомпрессии камеры сердца во время проведения хирургической операции. Как правило, используется для декомпрессии левых отделов сердца во время операции в условиях искусственного кровообращения, особенно для декомпрессии левого желудочка во время пережатия аорты. Может включать магистраль для мониторинга давления для непрерывного измерения давления в камере. Это изделие для одноразового использования.
14.14. Медицинские изделия для сердечно-сосудистой хирургии
| 134270 | 5. Медицинские изделия для in vitro диагностики (ИВД) | Белок S100-бета ИВД, контрольный материал | Материал, используемый для подтверждения качества анализа, предназначенный для использования при качественном и/или количественном определении белка S100-бета (S100-beta protein, S100-B) в клиническом образце.
5.04. Реагенты/наборы для определения аналитов ИВД
5.04.02. Реагенты/наборы для биохимического анализа
| 134270 | 5. Медицинские изделия для in vitro диагностики (ИВД) | Белок S100-бета ИВД, контрольный материал | Материал, используемый для подтверждения качества анализа, предназначенный для использования при качественном и/или количественном определении белка S100-бета (S100-beta protein, S100-B) в клиническом образце.
5.04. Реагенты/наборы для определения аналитов ИВД
5.04.05. Реагенты/наборы для гистологического/цитологического анализа
| 134280 | 5. Медицинские изделия для in vitro диагностики (ИВД) | Белок S100-бета ИВД, реагент | Вещество или реактив, предназначенный для использования совместно с исходным изделием для ИВД с целью выполнения определенной функции в анализе, который используется при качественном и/или количественном определении белка S100-бета (S100-beta protein, S100-B) в клиническом образце.
5.04. Реагенты/наборы для определения аналитов ИВД
5.04.02. Реагенты/наборы для биохимического анализа
| 134280 | 5. Медицинские изделия для in vitro диагностики (ИВД) | Белок S100-бета ИВД, реагент | Вещество или реактив, предназначенный для использования совместно с исходным изделием для ИВД с целью выполнения определенной функции в анализе, который используется при качественном и/или количественном определении белка S100-бета (S100-beta protein, S100-B) в клиническом образце.
5.04. Реагенты/наборы для определения аналитов ИВД
5.04.05. Реагенты/наборы для гистологического/цитологического анализа
| 134290 | 5. Медицинские изделия для in vitro диагностики (ИВД) | Белок S100-бета ИВД, набор, иммуногистохимическая реакция с ферментативной меткой | Набор реагентов и других связанных с ними материалов, предназначенный для качественного и/или количественного определения белка S100-бета (S100-beta protein, S100-B) в клиническом образце с использованием метода ферментного иммуногистохимического анализа.
5.04. Реагенты/наборы для определения аналитов ИВД
5.04.02. Реагенты/наборы для биохимического анализа
| 134290 | 5. Медицинские изделия для in vitro диагностики (ИВД) | Белок S100-бета ИВД, набор, иммуногистохимическая реакция с ферментативной меткой | Набор реагентов и других связанных с ними материалов, предназначенный для качественного и/или количественного определения белка S100-бета (S100-beta protein, S100-B) в клиническом образце с использованием метода ферментного иммуногистохимического анализа.
5.04. Реагенты/наборы для определения аналитов ИВД
5.04.05. Реагенты/наборы для гистологического/цитологического анализа
| 134300 | 5. Медицинские изделия для in vitro диагностики (ИВД) | Белок S100-бета ИВД, антитела | Один или множество иммуноглобулинов, способных связываться со специфическими антигенными детерминантами и предназначенных для использования при качественном и/или количественном определении белка S100-бета (S100-beta protein, S100-B) в клиническом образце.
5.04. Реагенты/наборы для определения аналитов ИВД
5.04.02. Реагенты/наборы для биохимического анализа
| 134300 | 5. Медицинские изделия для in vitro диагностики (ИВД) | Белок S100-бета ИВД, антитела | Один или множество иммуноглобулинов, способных связываться со специфическими антигенными детерминантами и предназначенных для использования при качественном и/или количественном определении белка S100-бета (S100-beta protein, S100-B) в клиническом образце.
5.04. Реагенты/наборы для определения аналитов ИВД
5.04.05. Реагенты/наборы для гистологического/цитологического анализа
| 134310 | 5. Медицинские изделия для in vitro диагностики (ИВД) | Белок S100-бета ИВД, калибратор | Материал, используемый для установления референтных значений для анализа, предназначенный для использования при количественном и/или качественном определении белка S100-бета (S100-beta protein, S100-B) в клиническом образце.
5.04. Реагенты/наборы для определения аналитов ИВД
5.04.02. Реагенты/наборы для биохимического анализа
| 134310 | 5. Медицинские изделия для in vitro диагностики (ИВД) | Белок S100-бета ИВД, калибратор | Материал, используемый для установления референтных значений для анализа, предназначенный для использования при количественном и/или качественном определении белка S100-бета (S100-beta protein, S100-B) в клиническом образце.
5.04. Реагенты/наборы для определения аналитов ИВД
5.04.05. Реагенты/наборы для гистологического/цитологического анализа
| 134320 | 5. Медицинские изделия для in vitro диагностики (ИВД) | Бета-1,3-D-глюкан ИВД, реагент | Вещество или реактив, предназначенный для использования совместно с исходным изделием для ИВД для выполнения особой функции в анализе, который используется при качественном и/или количественном определении бета-1,3-D-глюкана (1,3-Beta-D-glucan) в клиническом образце.
5.04. Реагенты/наборы для определения аналитов ИВД
5.04.02. Реагенты/наборы для биохимического анализа
| 134330 | 5. Медицинские изделия для in vitro диагностики (ИВД) | Бета-1,3-D-глюкан ИВД, калибратор | Материал, используемый для установления референтных значений для анализа, предназначенный для качественного и/или количественного определения бета-1,3-D-глюкана (1,3-Beta-D-glucan) в клиническом образце.
5.04. Реагенты/наборы для определения аналитов ИВД
5.04.01. Реагенты/наборы для анализа инфекционных агентов
| 134330 | 5. Медицинские изделия для in vitro диагностики (ИВД) | Бета-1,3-D-глюкан ИВД, калибратор | Материал, используемый для установления референтных значений для анализа, предназначенный для качественного и/или количественного определения бета-1,3-D-глюкана (1,3-Beta-D-glucan) в клиническом образце.
5.04. Реагенты/наборы для определения аналитов ИВД
5.04.02. Реагенты/наборы для биохимического анализа
| 134340 | 5. Медицинские изделия для in vitro диагностики (ИВД) | Бета-1,3-D-глюкан ИВД, контрольный материал | Материал, используемый для подтверждения качества анализа, предназначенный для использования при качественном и/или количественном определении бета-1,3-D-глюкана (1,3-Beta-D-glucan) в клиническом образце.
5.04. Реагенты/наборы для определения аналитов ИВД
5.04.01. Реагенты/наборы для анализа инфекционных агентов
| 134340 | 5. Медицинские изделия для in vitro диагностики (ИВД) | Бета-1,3-D-глюкан ИВД, контрольный материал | Материал, используемый для подтверждения качества анализа, предназначенный для использования при качественном и/или количественном определении бета-1,3-D-глюкана (1,3-Beta-D-glucan) в клиническом образце.
5.04. Реагенты/наборы для определения аналитов ИВД
5.04.02. Реагенты/наборы для биохимического анализа
| 134350 | 5. Медицинские изделия для in vitro диагностики (ИВД) | Бета-1,3-D-глюкан ИВД, набор, иммуноферментный анализ (ИФА) | Набор реагентов и других связанных с ними материалов, предназначенный для качественного и/или количественного определения бета-1,3-D-глюкана (1,3-Beta-D-glucan) в клиническом образце методом иммуноферментного анализа (ИФА).
5.04. Реагенты/наборы для определения аналитов ИВД
5.04.02. Реагенты/наборы для биохимического анализа
| 134360 | 5. Медицинские изделия для in vitro диагностики (ИВД) | Бета-1,3-D-глюкан ИВД, набор, нефелометрический/турбидиметрический анализ | Набор реагентов и других связанных с ними материалов, предназначенный для качественного и/или количественного определения бета-1,3-D-глюкана (1,3-Beta-D-glucan) в клиническом образце методом нефелометрического/турбидиметрического анализа.
5.04. Реагенты/наборы для определения аналитов ИВД
5.04.02. Реагенты/наборы для биохимического анализа
| 134370 | 5. Медицинские изделия для in vitro диагностики (ИВД) | Анти-Bg^а групповое типирование эритроцитов ИВД, антитела | Одно или множество антител, способных связываться со специфическими антигенными детерминантами, предназначенных для использования при анализе клинического образца на предмет обнаружения эритроцитарных антигенов Bg^a (эритроцитарно экспрессированных антигенов HLA-B7), методом агглютинации.
5.04. Реагенты/наборы для определения аналитов ИВД
5.04.06. Реагенты/наборы для иммуногематологического анализа
| 134380 | 5. Медицинские изделия для in vitro диагностики (ИВД) | Анти-Bg^b групповое типирование эритроцитов ИВД, антитела | Одно или множество антител, способных связываться со специфическими антигенными детерминантами, предназначенных для использования при анализе клинического образца на предмет обнаружения эритроцитарных антигенов Bg^b (эритроцитарно экспрессированных антигенов HLA-B17), методом агглютинации.
5.04. Реагенты/наборы для определения аналитов ИВД
5.04.06. Реагенты/наборы для иммуногематологического анализа
| 134390 | 5. Медицинские изделия для in vitro диагностики (ИВД) | Анти-Bg^c групповое типирование эритроцитов ИВД, антитела | Одно или множество антител, способных связываться со специфическими антигенными детерминантами, предназначенных для использования при анализе клинического образца на предмет обнаружения эритроцитарных антигенов Bg^c (эритроцитарно экспрессированных антигенов HLA-F28), методом агглютинации.
5.04. Реагенты/наборы для определения аналитов ИВД
5.04.06. Реагенты/наборы для иммуногематологического анализа
| 134400 | 5. Медицинские изделия для in vitro диагностики (ИВД) | Бульон для аэробных микроорганизмов питательная среда ИВД | Бульонная питательная среда с добавками (Aerobic broth culture medium), предназначенная для поддержания и усиления роста микроорганизмов в аэробных условиях в клиническом образце.
5.06. Среды питательные ИВД
| 134410 | 2. Вспомогательные и общебольничные медицинские изделия | Инкубатор лабораторный аэробный | Электросетевое (переменного тока) лабораторное устройство, включающее обычные электрические термонагревательные элементы (как правило, спирали или хром-никелевые проволоки), и используемое для выращивания микроорганизмов и клеточных культур, нуждающихся в кислороде. Аэробные инкубаторы обычно используются для проведения серологических исследований, изучения процессов кристаллизации, культивации тканей, заливки в парафин и оплодотворения in vitro.
2.04. Инкубаторы лабораторные
| 134420 | 5. Медицинские изделия для in vitro диагностики (ИВД) | Бульон для гемокультур в аэробных условиях питательная среда ИВД | Флакон с бульонной питательной средой с добавками и/или адсорбирующими соединениями или без добавок и/или адсорбирующих соединений (Aerobic blood culture broth), предназначенной для сбора, хранения и/или транспортирования клинического образца крови, в частности, для культивирования аэробных культур, анализа и/или исследования ручным или автоматическим способом.
5.06. Среды питательные ИВД
| 134430 | 5. Медицинские изделия для in vitro диагностики (ИВД) | Ингибин А ИВД, контрольный материал | Материал, используемый для подтверждения качества анализа, предназначенный для использования при количественном определении ингибина А (inhibin A) в клиническом образце.
5.04. Реагенты/наборы для определения аналитов ИВД
5.04.02. Реагенты/наборы для биохимического анализа
| 134430 | 5. Медицинские изделия для in vitro диагностики (ИВД) | Ингибин А ИВД, контрольный материал | Материал, используемый для подтверждения качества анализа, предназначенный для использования при количественном определении ингибина А (inhibin A) в клиническом образце.
5.04. Реагенты/наборы для определения аналитов ИВД
5.04.05. Реагенты/наборы для гистологического/цитологического анализа
| 134440 | 5. Медицинские изделия для in vitro диагностики (ИВД) | Ингибин А ИВД, реагент | Вещество или реактив, предназначенный для использования совместно с исходным изделием для ИВД для выполнения особой функции в анализе, который используется для количественного определения ингибина А (inhibin A) в клиническом образце.
5.04. Реагенты/наборы для определения аналитов ИВД
5.04.02. Реагенты/наборы для биохимического анализа
| 134440 | 5. Медицинские изделия для in vitro диагностики (ИВД) | Ингибин А ИВД, реагент | Вещество или реактив, предназначенный для использования совместно с исходным изделием для ИВД для выполнения особой функции в анализе, который используется для количественного определения ингибина А (inhibin A) в клиническом образце.
5.04. Реагенты/наборы для определения аналитов ИВД
5.04.05. Реагенты/наборы для гистологического/цитологического анализа
| 134450 | 5. Медицинские изделия для in vitro диагностики (ИВД) | Ингибин B ИВД, набор, иммунохемилюминесцентный анализ | Набор реагентов и других связанных с ними материалов, предназначенный для количественного определения ингибина В (inhibin B) в клиническом образце методом иммунохемилюминесцентного анализа.
5.04. Реагенты/наборы для определения аналитов ИВД
5.04.02. Реагенты/наборы для биохимического анализа
| 134460 | 5. Медицинские изделия для in vitro диагностики (ИВД) | Ингибин B ИВД, набор, иммуноферментный анализ (ИФА) | Набор реагентов и других связанных с ними материалов, предназначенный для количественного определения ингибина В (inhibin B) в клиническом образце методом иммуноферментного анализа (ИФА).
5.04. Реагенты/наборы для определения аналитов ИВД
5.04.02. Реагенты/наборы для биохимического анализа
| 134470 | 5. Медицинские изделия для in vitro диагностики (ИВД) | Ингибин B ИВД, калибратор | Материал, используемый для установления референтных значений для анализа, предназначенный для количественного определения ингибина В (inhibin B) в клиническом образце.
5.04. Реагенты/наборы для определения аналитов ИВД
5.04.02. Реагенты/наборы для биохимического анализа
| 134470 | 5. Медицинские изделия для in vitro диагностики (ИВД) | Ингибин B ИВД, калибратор | Материал, используемый для установления референтных значений для анализа, предназначенный для количественного определения ингибина В (inhibin B) в клиническом образце.
5.04. Реагенты/наборы для определения аналитов ИВД
5.04.05. Реагенты/наборы для гистологического/цитологического анализа
| 134480 | 5. Медицинские изделия для in vitro диагностики (ИВД) | Ингибин B ИВД, контрольный материал | Материал, используемый для подтверждения качества анализа, предназначенный для использования при количественном определении ингибина В (inhibin B) в клиническом образце.
5.04. Реагенты/наборы для определения аналитов ИВД
5.04.02. Реагенты/наборы для биохимического анализа
| 134480 | 5. Медицинские изделия для in vitro диагностики (ИВД) | Ингибин B ИВД, контрольный материал | Материал, используемый для подтверждения качества анализа, предназначенный для использования при количественном определении ингибина В (inhibin B) в клиническом образце.
5.04. Реагенты/наборы для определения аналитов ИВД
5.04.05. Реагенты/наборы для гистологического/цитологического анализа
| 134490 | 5. Медицинские изделия для in vitro диагностики (ИВД) | Ингибин А ИВД, набор, иммуногистохимическая реакция с ферментной меткой | Набор реагентов и других связанных с ними материалов, предназначенный для качественного и/или количественного определения ингибина А (inhibin A) в клиническом образце методом ферментного иммуногистохимического окрашивания.
5.04. Реагенты/наборы для определения аналитов ИВД
5.04.02. Реагенты/наборы для биохимического анализа
| 134490 | 5. Медицинские изделия для in vitro диагностики (ИВД) | Ингибин А ИВД, набор, иммуногистохимическая реакция с ферментной меткой | Набор реагентов и других связанных с ними материалов, предназначенный для качественного и/или количественного определения ингибина А (inhibin A) в клиническом образце методом ферментного иммуногистохимического окрашивания.
5.04. Реагенты/наборы для определения аналитов ИВД
5.04.05. Реагенты/наборы для гистологического/цитологического анализа
| 134500 | 5. Медицинские изделия для in vitro диагностики (ИВД) | Ингибин В ИВД, реагент | Вещество или реактив, предназначенный для использования совместно с исходным изделием для ИВД для выполнения особой функции в анализе, который используется для количественного определения ингибина В (inhibin B) в клиническом образце.
5.04. Реагенты/наборы для определения аналитов ИВД
5.04.02. Реагенты/наборы для биохимического анализа
| 134500 | 5. Медицинские изделия для in vitro диагностики (ИВД) | Ингибин В ИВД, реагент | Вещество или реактив, предназначенный для использования совместно с исходным изделием для ИВД для выполнения особой функции в анализе, который используется для количественного определения ингибина В (inhibin B) в клиническом образце.
5.04. Реагенты/наборы для определения аналитов ИВД
5.04.05. Реагенты/наборы для гистологического/цитологического анализа
| 134510 | 5. Медицинские изделия для in vitro диагностики (ИВД) | Ингибин А ИВД, антитела | Одно или множество антител, способных связываться со специфическими антигенными детерминантами, предназначенных для использования при качественном и/или количественном определении ингибина А (inhibin A) в клиническом образце.
5.04. Реагенты/наборы для определения аналитов ИВД
5.04.02. Реагенты/наборы для биохимического анализа
| 134510 | 5. Медицинские изделия для in vitro диагностики (ИВД) | Ингибин А ИВД, антитела | Одно или множество антител, способных связываться со специфическими антигенными детерминантами, предназначенных для использования при качественном и/или количественном определении ингибина А (inhibin A) в клиническом образце.
5.04. Реагенты/наборы для определения аналитов ИВД
5.04.05. Реагенты/наборы для гистологического/цитологического анализа
| 134520 | 5. Медицинские изделия для in vitro диагностики (ИВД) | Ингибин А ИВД, набор, иммунохемилюминесцентный анализ | Набор реагентов и других связанных с ними материалов, предназначенный для количественного определения ингибина А (inhibin A) в клиническом образце методом иммунохемилюминесцентного анализа.
5.04. Реагенты/наборы для определения аналитов ИВД
5.04.02. Реагенты/наборы для биохимического анализа
| 134530 | 5. Медицинские изделия для in vitro диагностики (ИВД) | Ингибин А ИВД, набор, иммуноферментный анализ (ИФА) | Набор реагентов и других связанных с ними материалов, предназначенный для количественного определения ингибина А (inhibin A) в клиническом образце методом иммуноферментного анализа (ИФА).
5.04. Реагенты/наборы для определения аналитов ИВД
5.04.02. Реагенты/наборы для биохимического анализа
| 134540 | 5. Медицинские изделия для in vitro диагностики (ИВД) | Ингибин В ИВД, набор, иммуногистохимическая реакция с ферментной меткой | Набор реагентов и других связанных с ними материалов, предназначенный для качественного и/или количественного определения ингибина В (inhibin B) в клиническом образце методом ферментного иммуногистохимического окрашивания.
5.04. Реагенты/наборы для определения аналитов ИВД
5.04.02. Реагенты/наборы для биохимического анализа
| 134540 | 5. Медицинские изделия для in vitro диагностики (ИВД) | Ингибин В ИВД, набор, иммуногистохимическая реакция с ферментной меткой | Набор реагентов и других связанных с ними материалов, предназначенный для качественного и/или количественного определения ингибина В (inhibin B) в клиническом образце методом ферментного иммуногистохимического окрашивания.
5.04. Реагенты/наборы для определения аналитов ИВД
5.04.05. Реагенты/наборы для гистологического/цитологического анализа
| 134550 | 5. Медицинские изделия для in vitro диагностики (ИВД) | Ингибин А ИВД, калибратор | Материал, используемый для установления референтных значений для анализа, предназначенный для количественного определения ингибина А (inhibin A) в клиническом образце.
5.04. Реагенты/наборы для определения аналитов ИВД
5.04.02. Реагенты/наборы для биохимического анализа
| 134550 | 5. Медицинские изделия для in vitro диагностики (ИВД) | Ингибин А ИВД, калибратор | Материал, используемый для установления референтных значений для анализа, предназначенный для количественного определения ингибина А (inhibin A) в клиническом образце.
5.04. Реагенты/наборы для определения аналитов ИВД
5.04.05. Реагенты/наборы для гистологического/цитологического анализа
| 134560 | 5. Медицинские изделия для in vitro диагностики (ИВД) | Ингибин В ИВД, антитела | Одно или множество антител, способных связываться со специфическими антигенными детерминантами, предназначенных для использования при качественном и/или количественном определении ингибина В (inhibin B) в клиническом образце.
5.04. Реагенты/наборы для определения аналитов ИВД
5.04.02. Реагенты/наборы для биохимического анализа
| 134560 | 5. Медицинские изделия для in vitro диагностики (ИВД) | Ингибин В ИВД, антитела | Одно или множество антител, способных связываться со специфическими антигенными детерминантами, предназначенных для использования при качественном и/или количественном определении ингибина В (inhibin B) в клиническом образце.
5.04. Реагенты/наборы для определения аналитов ИВД
5.04.05. Реагенты/наборы для гистологического/цитологического анализа
| 134570 | 5. Медицинские изделия для in vitro диагностики (ИВД) | Новобиоцин диски для тестирования на чувствительность ИВД | Диски, содержащие определенное количество новобиоцина (novobiocin), предназначенные для определения антимикробной чувствительности микроорганизмов, выделенных из клинического образца путем культивирования.
5.04. Реагенты/наборы для определения аналитов ИВД
5.04.08. Реагенты/наборы для определения микробных изолятов ИВД
| 134580 | 5. Медицинские изделия для in vitro диагностики (ИВД) | Новобиоцин дифференцирующий диск ИВД | Один или множество диагностических дисков, пропитанных новобиоцином (novobiocin), предназначенных для тестирования микроорганизмов для дифференциации коагулазоотрицательных видов Staphylococcus, выделенных из клинического образца путем культивирования.
5.04. Реагенты/наборы для определения аналитов ИВД
5.04.08. Реагенты/наборы для определения микробных изолятов ИВД
| 134590 | 2. Вспомогательные и общебольничные медицинские изделия | Контейнер криобиологический | Суперизолированный контейнер, предназначенный для хранения криобиологических образцов (замороженных тканей/органов), как правило, с использованием жидкого азота (LN2) на неопределенный срок. Устройство, как правило, предназначено для хранения нескольких образцов.
2.56. Прочие вспомогательные и общебольничные медицинские изделия
| 134600 | 5. Медицинские изделия для in vitro диагностики (ИВД) | Агар для микобиоты питательная среда ИВД | Селективный и/или дифференциальный агар питательная среда, предназначенная для селективного выделения патогенных грибов из клинического образца.
5.06. Среды питательные ИВД
| 134610 | 6. Медицинские изделия для манипуляций/восстановления тканей/органов человека | Система для направленного промывания ран с использованием антибиотиков | Комплект стерильных изделий, разработанных для обеспечения возможности изменения направления потока раствора антибиотиков для его распределения по всему инфицированному участку раны, а также одновременного непрерывного вымывания жидкостей из раны. Изделие контролирует направление потока и, как правило, состоит из заранее подготовленного комплекта трубок, управляемых вручную зажимов и коннекторов. Изделие соединено с трубками на ране, пакетом с раствором антибиотиков и эвакуатором для ран. Как правило, используется в качестве дополнения к комплекту для дренирования ран. Это изделие для одноразового использования.
6.15. Устройства дренирования/удаления жидкостей/тканей
| 134620 | 2. Вспомогательные и общебольничные медицинские изделия | Раствор антибактериальный с антибиотиками для создания замка для катетера | Стерильный раствор, который каплями вводится в полости устройства сосудистого доступа с катетером или насадкой между процедурами лечения, чтобы предотвратить образование тромбов и рост патогенных микробов (бактерий/грибков) и сохранить раскрытое состояние сосуда для устройства сосудистого доступа. В его состав входят антибиотики (например, гентамицин) в соединении с антикоагулянтом [например, гепарином, цитратом в низкой концентрации (например, 4 %)] Раствор необходимо вводить капельно в конце процедуры и удалять перед следующей процедурой лечения. После применения его нельзя использовать повторно.
2.34. Растворы/газы для санитарной обработки/обслуживания медицинских изделий и сопутствующие изделия
| 134640 | 5. Медицинские изделия для in vitro диагностики (ИВД) | Вирус Синдбис антитела класса иммуноглобулин M (IgM) ИВД, реагент | Вещество или реактив, предназначенный для использования совместно с исходным изделием для ИВД для выполнения особой функции в анализе, который используется при качественном и/или количественном определении антител к вирусу Синдбис (Sindbis virus) класса иммуноглобулин М (IgМ) в клиническом образце.
5.04. Реагенты/наборы для определения аналитов ИВД
5.04.01. Реагенты/наборы для анализа инфекционных агентов
| 134650 | 5. Медицинские изделия для in vitro диагностики (ИВД) | Вирус Синдбис нейтрализация общих антител ИВД, калибратор | Материал, используемый для установления референтных значений для анализа, предназначенный для использования при качественной и/или количественной нейтрализации общих антител к вирусу Синдбис (Sindbis virus) в клиническом образце с помощью антигенов вируса Синдбис известной специфичности.
5.04. Реагенты/наборы для определения аналитов ИВД
5.04.01. Реагенты/наборы для анализа инфекционных агентов
| 134660 | 5. Медицинские изделия для in vitro диагностики (ИВД) | Вирус Синдбис антитела класса иммуноглобулин G (IgG) ИВД, набор, иммуноферментный анализ (ИФА) | Набор реагентов и других связанных с ними материалов, предназначенный для использования при качественном и/или количественном определении антител к вирусу Синдбис (Sindbis virus) класса иммуноглобулин G (IgG) в клиническом образце методом иммуноферментного анализа (ИФА).
5.04. Реагенты/наборы для определения аналитов ИВД
5.04.01. Реагенты/наборы для анализа инфекционных агентов
| 134670 | 5. Медицинские изделия для in vitro диагностики (ИВД) | Вирус Синдбис нейтрализация общих антител ИВД, контрольный материал | Материал, используемый для подтверждения качества анализа, предназначенный для использования при качественной и/или количественной нейтрализации общих антител к вирусу Синдбис (Sindbis virus) в клиническом образце с помощью антигенов вируса Синдбис известной специфичности.
5.04. Реагенты/наборы для определения аналитов ИВД
5.04.01. Реагенты/наборы для анализа инфекционных агентов
| 134680 | 5. Медицинские изделия для in vitro диагностики (ИВД) | Вирус Синдбис антитела классов иммуноглобулин G (IgG) ИВД, калибратор | Материал, используемый для установления референтных значений для анализа, предназначенный для использования при качественном и/или количественном определении антител к вирусу Синдбис (Sindbis virus) класса иммуноглобулин G (IgG) в клиническом образце.
5.04. Реагенты/наборы для определения аналитов ИВД
5.04.01. Реагенты/наборы для анализа инфекционных агентов
| 134690 | 5. Медицинские изделия для in vitro диагностики (ИВД) | Вирус Синдбис нейтрализация общих антител ИВД, реагент | Вещество или реактив, предназначенный для использования совместно с исходным изделием для ИВД для выполнения особой функции в анализе, который используется при качественной и/или количественной нейтрализации общих антител к вирусу Синдбис (Sindbis virus) в клиническом образце с помощью антигенов вируса Синдбис известной специфичности.
5.04. Реагенты/наборы для определения аналитов ИВД
5.04.01. Реагенты/наборы для анализа инфекционных агентов
| 134700 | 5. Медицинские изделия для in vitro диагностики (ИВД) | Вирус Синдбис антитела класса иммуноглобулин G (IgG) ИВД, контрольный материал | Материал,используемый для подтверждения качества анализа, предназначенный для использования при качественном и/или количественном определении антител к вирусу Синдбис (Sindbis virus класса иммуноглобулин G (IgG) в клиническом образце.
5.04. Реагенты/наборы для определения аналитов ИВД
5.04.01. Реагенты/наборы для анализа инфекционных агентов
| 134710 | 5. Медицинские изделия для in vitro диагностики (ИВД) | Вирус Синдбис нуклеиновая кислота ИВД, набор, анализ нуклеиновых кислот | Набор реагентов и других связанных с ними материалов, предназначенный для использования при качественном и/или количественном определении нуклеиновых кислот вируса Синдбис (Sindbis virus) в клиническом образце методом анализа нуклеиновых кислот (NAT).
5.04. Реагенты/наборы для определения аналитов ИВД
5.04.01. Реагенты/наборы для анализа инфекционных агентов
| 134720 | 5. Медицинские изделия для in vitro диагностики (ИВД) | Вирус Синдбис антитела класса иммуноглобулин G (IgG) ИВД, реагент | Вещество или реактив, предназначенный для использования совместно с исходным изделием для ИВД для выполнения особой функции в анализе, который используется при качественном и/или количественном определении антител к вирусу Синдбис (Sindbis virus) класса иммуноглобулин G (IgG) в клиническом образце.
5.04. Реагенты/наборы для определения аналитов ИВД
5.04.01. Реагенты/наборы для анализа инфекционных агентов
| 134730 | 5. Медицинские изделия для in vitro диагностики (ИВД) | Вирус Синдбис нуклеиновая кислота ИВД, калибратор | Материал, используемый для установления референтных значений для анализа, предназначенный для использования при качественном и/или количественном определении нуклеиновых кислот вируса Синдбис (Sindbis virus) в клиническом образце.
5.04. Реагенты/наборы для определения аналитов ИВД
5.04.01. Реагенты/наборы для анализа инфекционных агентов
| 134740 | 5. Медицинские изделия для in vitro диагностики (ИВД) | Вирус Синдбис нуклеиновая кислота ИВД, контрольный материал | Материал, используемый для подтверждения качества анализа, предназначенный для использования при качественном и/или количественном определении нуклеиновых кислот вируса Синдбис (Sindbis virus) в клиническом образце.
5.04. Реагенты/наборы для определения аналитов ИВД
5.04.01. Реагенты/наборы для анализа инфекционных агентов
| 134750 | 5. Медицинские изделия для in vitro диагностики (ИВД) | Вирус Синдбис общие антитела ИВД, набор, иммуноферментный анализ (ИФА) | Набор реагентов и других связанных с ними материалов, предназначенный для использования при качественном и/или количественном определении общих антител к вирусу Синдбис (Sindbis virus) в клиническом образце методом иммуноферментного анализа (ИФА).
5.04. Реагенты/наборы для определения аналитов ИВД
5.04.01. Реагенты/наборы для анализа инфекционных агентов
| 134760 | 5. Медицинские изделия для in vitro диагностики (ИВД) | Вирус Синдбис нуклеиновая кислота ИВД, реагент | Вещество или реактив, предназначенный для использования совместно с исходным изделием для ИВД для выполнения особой функции в анализе, который используется при качественном и/или количественном определении нуклеиновых кислот вируса Синдбис (Sindbis virus) в клиническом образце.
5.04. Реагенты/наборы для определения аналитов ИВД
5.04.01. Реагенты/наборы для анализа инфекционных агентов
| 134770 | 5. Медицинские изделия для in vitro диагностики (ИВД) | Вирус Синдбис общие антитела ИВД, калибратор | Материал, используемый для установления референтных значений для анализа, предназначенный для использования при качественном и/или количественном определении общих антител к вирусу Синдбис (Sindbis virus) в клиническом образце.
5.04. Реагенты/наборы для определения аналитов ИВД
5.04.01. Реагенты/наборы для анализа инфекционных агентов
| 134780 | 5. Медицинские изделия для in vitro диагностики (ИВД) | Вирус Синдбис антитела класса иммуноглобулин M (IgM) ИВД, набор, иммуноферментный анализ (ИФА) | Набор реагентов и других связанных с ними материалов, предназначенный для использования при качественном и/или количественном определении антител к вирусу Синдбис (Sindbis virus) класса иммуноглобулин М (IgМ) в клиническом образце методом иммуноферментного анализа (ИФА).
5.04. Реагенты/наборы для определения аналитов ИВД
5.04.01. Реагенты/наборы для анализа инфекционных агентов
| 134790 | 5. Медицинские изделия для in vitro диагностики (ИВД) | Вирус Синдбис общие антитела ИВД, контрольный материал | Материал, используемый для подтверждения качества анализа, предназначенный для использования при качественном и/или количественном определении общих антител к вирусу Синдбис (Sindbis virus) в клиническом образце.
5.04. Реагенты/наборы для определения аналитов ИВД
5.04.01. Реагенты/наборы для анализа инфекционных агентов
| 134800 | 5. Медицинские изделия для in vitro диагностики (ИВД) | Вирус Синдбис антитела классов иммуноглобулин M (IgM) ИВД, калибратор | Материал, используемый для установления референтных значений для анализа, предназначенный для использования при качественном и/или количественном определении антител к вирусу Синдбис (Sindbis virus) класса иммуноглобулин М (IgМ) в клиническом образце.
5.04. Реагенты/наборы для определения аналитов ИВД
5.04.01. Реагенты/наборы для анализа инфекционных агентов
| 134810 | 5. Медицинские изделия для in vitro диагностики (ИВД) | Вирус Синдбис общие антитела ИВД, реагент | Вещество или реактив, предназначенный для использования совместно с исходным изделием для ИВД для выполнения особой функции в анализе, который используется при качественном и/или количественном определении общих антител к вирусу Синдбис (Sindbis virus) в клиническом образце.
5.04. Реагенты/наборы для определения аналитов ИВД
5.04.01. Реагенты/наборы для анализа инфекционных агентов
| 134820 | 5. Медицинские изделия для in vitro диагностики (ИВД) | Вирус Синдбис антитела класса иммуноглобулин M (IgM) ИВД, контрольный материал | Материал,используемый для подтверждения качества анализа, предназначенный для использования при качественном и/или количественном определении антител к вирусу Синдбис (Sindbis virus) класса иммуноглобулин М (IgМ) в клиническом образце.
5.04. Реагенты/наборы для определения аналитов ИВД
5.04.01. Реагенты/наборы для анализа инфекционных агентов
| 134830 | 5. Медицинские изделия для in vitro диагностики (ИВД) | Вирус Синдбис нейтрализация общих антител ИВД, набор, иммуноферментный анализ (ИФА) | Набор реагентов и других связанных с ними материалов, предназначенный для использования при качественной и/или количественной нейтрализации общих антител к вирусу Синдбис (Sindbis virus) в клиническом образце с помощью антигенов вируса Синдбис известной специфичности и иммуноферментного анализа (ИФА).
5.04. Реагенты/наборы для определения аналитов ИВД
5.04.01. Реагенты/наборы для анализа инфекционных агентов
| 134840 | 11. Офтальмологические медицинские изделия | Крючок для мышц глаза | Переносной ручной хирургический инструмент, разработанный для использования с целью обнаружения и захватывания экстраокулярных мышц, как правило, во время хирургической коррекции косоглазия. Это тонкий инструмент с изогнутым тупым дистальным концом и ручкой; доступны изделия нескольких размеров; некоторые крючки имеют очень тонкий стержень, позволяющий размещать шовный материал за крючком, что обеспечивает большую надежность швов (т.е., лучшее прикрепление мышц). Изделие не предназначено для внутриглазного использования. Это изделие, пригодное для многоразового использования.
11.06. Крючки офтальмологические
| 134840 | 11. Офтальмологические медицинские изделия | Крючок для мышц глаза | Переносной ручной хирургический инструмент, разработанный для использования с целью обнаружения и захватывания экстраокулярных мышц, как правило, во время хирургической коррекции косоглазия. Это тонкий инструмент с изогнутым тупым дистальным концом и ручкой; доступны изделия нескольких размеров; некоторые крючки имеют очень тонкий стержень, позволяющий размещать шовный материал за крючком, что обеспечивает большую надежность швов (т.е., лучшее прикрепление мышц). Изделие не предназначено для внутриглазного использования. Это изделие, пригодное для многоразового использования.
11.13. Ножи офтальмологические
| 134840 | 18. Хирургические инструменты/системы и сопутствующие медицинские изделия | Крючок для мышц глаза | Переносной ручной хирургический инструмент, разработанный для использования с целью обнаружения и захватывания экстраокулярных мышц, как правило, во время хирургической коррекции косоглазия. Это тонкий инструмент с изогнутым тупым дистальным концом и ручкой; доступны изделия нескольких размеров; некоторые крючки имеют очень тонкий стержень, позволяющий размещать шовный материал за крючком, что обеспечивает большую надежность швов (т.е., лучшее прикрепление мышц). Изделие не предназначено для внутриглазного использования. Это изделие, пригодное для многоразового использования.
18.39. Ретракторы/петли и сопутствующие изделия
| 134850 | 18. Хирургические инструменты/системы и сопутствующие медицинские изделия | Щипцы для желчного пузыря, самоудерживающиеся | Хирургический инструмент, используемый для захвата и манипулирования желчным пузырем во время хирургического вмешательства. Как правило, это самоудерживающееся изделие, похожее на ножницы, с ручками в форме колец, изготавливаемое из высококачественной нержавеющей стали. Доступны изделия различных размеров; рабочий конец, как правило, оснащен захватывающими лезвиями, имеющими форму овальных или треугольных колец. Лезвия зазубрены для обеспечения лучшего захвата желчного пузыря. Это изделие, пригодное для многоразового использования.
18.52. Щипцы и сопутствующие изделия
| 134860 | 18. Хирургические инструменты/системы и сопутствующие медицинские изделия | Троакар для желчного пузыря | Жесткий, хирургический инструмент с пирамидальным или конический острием, используемый для подкожной пункции брюшной стенки, обеспечивающий доступ к желчному пузырю через катетер или канюлю. Часто собирается и используется вместе с совместимой канюлей или катетером (т.е. заполнение его просвета), что способствует введению этого соединения. Троакар отводится после проведения пункции, создавая рабочий канал к желчному пузырю. Это повторно используемое изделие.
18.50. Трокары и сопутствующие изделия
| 134880 | 13. Реабилитационные и адаптированные для инвалидов медицинские изделия | Покрывало для кровати, одноразового использования | Большой кусок ткани или материала, используемого для покрытия пациента/человека, чтобы сохранить тепло тела для согревания. Покрывало обычно применяется как покрытие для кровати, но может быть использовано для других целей (например, для того чтобы завернуться для тепла и комфорта). Это изделие предназначено для использования одним пациентом в течение ограниченного времени, без стирки, а затем его выбрасывают (например, сжигают).
13.03. Изделия/оборудование домашнее адаптированные
| 134880 | 2. Вспомогательные и общебольничные медицинские изделия | Покрывало для кровати, одноразового использования | Большой кусок ткани или материала, используемого для покрытия пациента/человека, чтобы сохранить тепло тела для согревания. Покрывало обычно применяется как покрытие для кровати, но может быть использовано для других целей (например, для того чтобы завернуться для тепла и комфорта). Это изделие предназначено для использования одним пациентом в течение ограниченного времени, без стирки, а затем его выбрасывают (например, сжигают).
2.11. Кровати медицинские и сопутствующие изделия
| 134880 | 2. Вспомогательные и общебольничные медицинские изделия | Покрывало для кровати, одноразового использования | Большой кусок ткани или материала, используемого для покрытия пациента/человека, чтобы сохранить тепло тела для согревания. Покрывало обычно применяется как покрытие для кровати, но может быть использовано для других целей (например, для того чтобы завернуться для тепла и комфорта). Это изделие предназначено для использования одним пациентом в течение ограниченного времени, без стирки, а затем его выбрасывают (например, сжигают).
2.22. Одеяла медицинские
| 134890 | 5. Медицинские изделия для in vitro диагностики (ИВД) | Растворимый печеночный антиген антитела ИВД, калибратор | Материал, используемый для установления референтных значений для анализа, предназначенный для качественного и/или количественного определения антител к растворимому печеночному антигену (soluble liver antigen (SLA)) в клиническом образце.
5.04. Реагенты/наборы для определения аналитов ИВД
5.04.02. Реагенты/наборы для биохимического анализа
| 134900 | 5. Медицинские изделия для in vitro диагностики (ИВД) | Растворимый рецептор трансферрина ИВД, реагент | Вещество или реактив, предназначенный для использования совместно с исходным изделием для ИВД с целью выполнения определенной функции в анализе, который используется при количественном определении растворимого рецептора трансферрина (soluble transferrin receptor) в клиническом образце.
5.04. Реагенты/наборы для определения аналитов ИВД
5.04.02. Реагенты/наборы для биохимического анализа
| 134910 | 5. Медицинские изделия для in vitro диагностики (ИВД) | Растворимый печеночный антиген антитела ИВД, контрольный материал | Материал, используемый для подтверждения качества анализа, предназначенный для качественного и/или количественного определения антител к растворимому печеночному антигену (soluble liver antigen (SLA)) в клиническом образце.
5.04. Реагенты/наборы для определения аналитов ИВД
5.04.02. Реагенты/наборы для биохимического анализа
| 134920 | 5. Медицинские изделия для in vitro диагностики (ИВД) | Растворимый печеночный антиген антитела ИВД, реагент | Вещество или реактив, предназначенный для использования совместно с исходным изделием для ИВД с целью выполнения определенной функции в анализе, который используется при качественном и/или количественном определении антител к растворимому печеночному антигену (soluble liver antigen (SLA)) в клиническом образце.
5.04. Реагенты/наборы для определения аналитов ИВД
5.04.02. Реагенты/наборы для биохимического анализа
| 134930 | 5. Медицинские изделия для in vitro диагностики (ИВД) | Растворимые фибрин-мономерные комплексы ИВД, набор, иммуноферментный анализ (ИФА) | Набор реагентов и других связанных с ними материалов, предназначенный для количественного определения растворимых фибрин-мономерных комплексов (soluble fibrin monomer complexes) в клиническом образце методом иммуноферментного анализа (ИФА). Он обычно используется при диагностике диссеминированного сосудистого свертывания (ДВС).
5.04. Реагенты/наборы для определения аналитов ИВД
5.04.07. Реагенты/наборы для коагулологического анализа
| 134940 | 5. Медицинские изделия для in vitro диагностики (ИВД) | Растворимые фибрин-мономерные комплексы ИВД, калибратор | Материал, используемый для установления референтных значений для анализа, предназначенный для использования при количественном определении растворимых фибрин-мономерных комплексов (soluble fibrin monomer complexes) в клиническом образце.
5.04. Реагенты/наборы для определения аналитов ИВД
5.04.07. Реагенты/наборы для коагулологического анализа
| 134950 | 5. Медицинские изделия для in vitro диагностики (ИВД) | Растворимые фибрин-мономерные комплексы ИВД, контрольный материал | Материал, используемый для подтверждения качества анализа, предназначенный для использования при количественном определении растворимых фибрин-мономерных комплексов (soluble fibrin monomer complexes) в клиническом образце.
5.04. Реагенты/наборы для определения аналитов ИВД
5.04.07. Реагенты/наборы для коагулологического анализа
| 134960 | 5. Медицинские изделия для in vitro диагностики (ИВД) | Растворимые фибрин-мономерные комплексы ИВД, реагент | Вещество или реактив, предназначенный для использования совместно с исходным изделием для ИВД для выполнения особой функции в анализе, который используется для количественного определения растворимых фибрин-мономерных комплексов (soluble fibrin monomer complexes) в клиническом образце.
5.04. Реагенты/наборы для определения аналитов ИВД
5.04.07. Реагенты/наборы для коагулологического анализа
| 134970 | 5. Медицинские изделия для in vitro диагностики (ИВД) | Растворимый печеночный антиген антитела ИВД, набор, иммунофлуоресцентный анализ | Набор реагентов и других связанных с ними материалов, предназначенный для качественного и/или количественного определения антител к растворимому печеночному антигену (soluble liver antigen (SLA)) в клиническом образце методом иммунофлуоресцентного анализа.
5.04. Реагенты/наборы для определения аналитов ИВД
5.04.02. Реагенты/наборы для биохимического анализа
| 134980 | 5. Медицинские изделия для in vitro диагностики (ИВД) | Растворимый рецептор трансферрина ИВД, набор, нефелометрический/турбидиметрический анализ | Набор реагентов и других связанных с ними материалов, предназначенный для количественного определения растворимого рецептора трансферрина (soluble transferrin receptor) в клиническом образце с использованием метода нефелометрического/турбидиметрического анализа.
5.04. Реагенты/наборы для определения аналитов ИВД
5.04.02. Реагенты/наборы для биохимического анализа
| 134990 | 5. Медицинские изделия для in vitro диагностики (ИВД) | Растворимый печеночный антиген антитела ИВД, набор, иммуноферментный анализ (ИФА) | Набор реагентов и других связанных с ними материалов, предназначенный для качественного и/или количественного определения антител к растворимому печеночному антигену (soluble liver antigen (SLA)) в клиническом образце методом иммуноферментного анализа (ИФА).
5.04. Реагенты/наборы для определения аналитов ИВД
5.04.02. Реагенты/наборы для биохимического анализа
| 135000 | 5. Медицинские изделия для in vitro диагностики (ИВД) | Растворимый рецептор трансферрина ИВД, калибратор | Материал, используемый для установления референтных значений для анализа, предназначенный для использования при количественном определении растворимого рецептора трансферрина (soluble transferrin receptor) в клиническом образце.
5.04. Реагенты/наборы для определения аналитов ИВД
5.04.02. Реагенты/наборы для биохимического анализа
| 135010 | 5. Медицинские изделия для in vitro диагностики (ИВД) | Растворимый печеночный антиген антитела ИВД, набор, мультиплексный анализ | Набор реагентов и других связанных с ними материалов, предназначенный для качественного и/или количественного определения антител к растворимому печеночному антигену (soluble liver antigen (SLA)) в клиническом образце методом мультиплексного анализа.
5.04. Реагенты/наборы для определения аналитов ИВД
5.04.02. Реагенты/наборы для биохимического анализа
| 135020 | 5. Медицинские изделия для in vitro диагностики (ИВД) | Растворимый рецептор трансферрина ИВД, контрольный материал | Материал, используемый для подтверждения качества анализа, предназначенный для использования при количественном определении растворимого рецептора трансферрина (soluble transferrin receptor) в клиническом образце.
5.04. Реагенты/наборы для определения аналитов ИВД
5.04.02. Реагенты/наборы для биохимического анализа
| 135030 | 5. Медицинские изделия для in vitro диагностики (ИВД) | Растворимый рецептор трансферрина ИВД, набор, иммуноферментный анализ (ИФА) | Набор реагентов и других связанных с ними материалов, предназначенный для количественного определения растворимого рецептора трансферрина (soluble transferrin receptor) в клиническом образце с использованием метода иммуноферментного анализа (ИФА).
5.04. Реагенты/наборы для определения аналитов ИВД
5.04.02. Реагенты/наборы для биохимического анализа
| 135040 | 15. Стоматологические медицинские изделия | Мембрана стоматологическая из мягкого полимера для регенерации, рассасывающаяся, фиксируемая лигатурами | Стерильный рассасывающийся материал, предназначенный для использования при восстановлении опоры зуба, нарушенной в результате пародонтоза или травмы. Изделие выполняет барьерную функцию для предотвращения прорастания мягкой ткани (соединительной ткани и эпителиальных клеток) в нижележащую кость в период заживления. Это мягкий синтетический полимерный материал, удерживаемый на месте между мягкой тканью и костью [например, при помощи лигатур, шовного материала или штифтов (могут прилагаться/не прилагаться)]; он накладывается во время пародонтологической лоскутной хирургической операции и других хирургических процедур, связанных с направленной костной регенерацией (НКР) и направленной тканевой регенерацией (НТР). Может содержать пластификатор, используемый для смягчения мембраны. Это изделие для одноразового использования.
15.12. Материалы стоматологические и сопутствующие изделия
| 135040 | 18. Хирургические инструменты/системы и сопутствующие медицинские изделия | Мембрана стоматологическая из мягкого полимера для регенерации, рассасывающаяся, фиксируемая лигатурами | Стерильный рассасывающийся материал, предназначенный для использования при восстановлении опоры зуба, нарушенной в результате пародонтоза или травмы. Изделие выполняет барьерную функцию для предотвращения прорастания мягкой ткани (соединительной ткани и эпителиальных клеток) в нижележащую кость в период заживления. Это мягкий синтетический полимерный материал, удерживаемый на месте между мягкой тканью и костью [например, при помощи лигатур, шовного материала или штифтов (могут прилагаться/не прилагаться)]; он накладывается во время пародонтологической лоскутной хирургической операции и других хирургических процедур, связанных с направленной костной регенерацией (НКР) и направленной тканевой регенерацией (НТР). Может содержать пластификатор, используемый для смягчения мембраны. Это изделие для одноразового использования.
18.57. Прочие хирургические инструменты/системы и сопутствующие медицинские изделия
| 135050 | 15. Стоматологические медицинские изделия | Мембрана стоматологическая из мягкого полимера для регенерации, рассасывающаяся, фиксируемая штифтами | Стерильный рассасывающийся материал, предназначенный для использования при восстановлении опоры зуба, нарушенной в результате пародонтоза или травмы. Изделие выполняет барьерную функцию для предотвращения прорастания мягкой ткани (соединительной ткани и эпителиальных клеток) в нижележащую кость в период заживления. Это мягкий синтетический полимерный материал, удерживаемый на месте при помощи рассасывающихся штифтов, фиксируемых в челюстной кости; он накладывается во время пародонтологической лоскутной хирургической операции и других хирургических процедур, связанных с направленной костной регенерацией (НКР) и направленной тканевой регенерацией (НТР). Может содержать штифты и пластификатор, используемый для смягчения мембраны. Это изделие для одноразового использования.
15.12. Материалы стоматологические и сопутствующие изделия
| 135050 | 18. Хирургические инструменты/системы и сопутствующие медицинские изделия | Мембрана стоматологическая из мягкого полимера для регенерации, рассасывающаяся, фиксируемая штифтами | Стерильный рассасывающийся материал, предназначенный для использования при восстановлении опоры зуба, нарушенной в результате пародонтоза или травмы. Изделие выполняет барьерную функцию для предотвращения прорастания мягкой ткани (соединительной ткани и эпителиальных клеток) в нижележащую кость в период заживления. Это мягкий синтетический полимерный материал, удерживаемый на месте при помощи рассасывающихся штифтов, фиксируемых в челюстной кости; он накладывается во время пародонтологической лоскутной хирургической операции и других хирургических процедур, связанных с направленной костной регенерацией (НКР) и направленной тканевой регенерацией (НТР). Может содержать штифты и пластификатор, используемый для смягчения мембраны. Это изделие для одноразового использования.
18.08. Гвозди
| 135060 | 11. Офтальмологические медицинские изделия | Линза контактная корригирующая с фильтром видимого света | Мягкая офтальмологическая линза, предназначенная для ношения непосредственно на роговице и прилегающем лимбальном склере области глаза для коррекции рефракционных нарушений (например: близорукость, дальнозоркость), избирательно затонированные, чтобы фильтровать конкретные волны света в видимой области спектра для улучшения зрения (например: для занятий спортом, дальтонизм); изделие разработано, чтобы сниматься перед сном, каждый вечер. Изделие изготавливается из различных синтетических полимерных материалов, основная полимерная составляющая является гидрофильной (например: гидрогель); он обеспечивает диффузию кислорода (О2) к поверхности глаза. Это изделие многоразового использования.
11.09. Линзы контактные и сопутствующие изделия
| 135060 | 13. Реабилитационные и адаптированные для инвалидов медицинские изделия | Линза контактная корригирующая с фильтром видимого света | Мягкая офтальмологическая линза, предназначенная для ношения непосредственно на роговице и прилегающем лимбальном склере области глаза для коррекции рефракционных нарушений (например: близорукость, дальнозоркость), избирательно затонированные, чтобы фильтровать конкретные волны света в видимой области спектра для улучшения зрения (например: для занятий спортом, дальтонизм); изделие разработано, чтобы сниматься перед сном, каждый вечер. Изделие изготавливается из различных синтетических полимерных материалов, основная полимерная составляющая является гидрофильной (например: гидрогель); он обеспечивает диффузию кислорода (О2) к поверхности глаза. Это изделие многоразового использования.
13.08. Устройства коммуникации и информации адаптированные
| 135070 | 5. Медицинские изделия для in vitro диагностики (ИВД) | Имитаторы клеток крови для калибровки/контроля ИВД, реагент | Вещество или реагент, предназначенный для использования в качестве имитатора клеток крови, калибратора/контроля для подготовки и установления эксплуатационных характеристик прибора до его использования в ежедневных гематологических исследованиях клинического образца.
5.04. Реагенты/наборы для определения аналитов ИВД
5.04.03. Реагенты/наборы для гематологического анализа
| 135080 | 5. Медицинские изделия для in vitro диагностики (ИВД) | Эритроциты подсчет клеток ИВД, набор | Набор реагентов и других связанных с ними материалов, предназначенный для качественного и/или количественного подсчета эритроцитов (red blood cell (erythrocyte)) и/или расчета промежуточных параметров эритроцитов в клиническом образце методом ручного, полуавтоматического и/или автоматического подсчета.
5.04. Реагенты/наборы для определения аналитов ИВД
5.04.03. Реагенты/наборы для гематологического анализа
| 135090 | 5. Медицинские изделия для in vitro диагностики (ИВД) | Эритроциты подсчет клеток ИВД, калибратор | Материал, используемый для установления референтных значений для анализа, предназначенный для использования при качественном и/или количественном подсчете эритроцитов (red blood cell (erythrocyte)) и/или расчета промежуточных параметров эритроцитов в клиническом образце.
5.04. Реагенты/наборы для определения аналитов ИВД
5.04.03. Реагенты/наборы для гематологического анализа
| 135100 | 5. Медицинские изделия для in vitro диагностики (ИВД) | Эритроциты подсчет клеток ИВД, реагент | Вещество или реактив, предназначенный для использования совместно с исходным изделием для ИВД для выполнения особой функции в анализе, который используется для качественного и/или количественного подсчета эритроцитов (red blood cell (erythrocyte)) и/или расчета промежуточных параметров эритроцитов в клиническом образце методом ручного, полуавтоматического и/или автоматического подсчета.
5.04. Реагенты/наборы для определения аналитов ИВД
5.04.03. Реагенты/наборы для гематологического анализа
| 135110 | 5. Медицинские изделия для in vitro диагностики (ИВД) | Эритроциты подсчет клеток ИВД, контрольный материал | Материал, используемый для подтверждения качества анализа, предназначенный для использования при качественном и/или количественном подсчете эритроцитов (red blood cell (erythrocyte)) и/или расчета промежуточных параметров эритроцитов в клиническом образце.
5.04. Реагенты/наборы для определения аналитов ИВД
5.04.03. Реагенты/наборы для гематологического анализа
| 135120 | 13. Реабилитационные и адаптированные для инвалидов медицинские изделия | Щит для увеличения жесткости кровати | Плоское жесткое изделие, разработанное для увеличения жесткости матраса кровати для обеспечения соответствующей поверхности для отдыха пользователя. Как правило, изделие помещают под матрас кровати; выпускаются изделия различных размеров и толщины; некоторые модели могут быть складными для облегчения их транспортирования и/или хранения. Изготавливается из жестких материалов, таких как твердый пластик или дерево, и, как правило, используется людьми с заболеваниями позвоночника/проблемами со спиной.
13.03. Изделия/оборудование домашнее адаптированные
| 135120 | 2. Вспомогательные и общебольничные медицинские изделия | Щит для увеличения жесткости кровати | Плоское жесткое изделие, разработанное для увеличения жесткости матраса кровати для обеспечения соответствующей поверхности для отдыха пользователя. Как правило, изделие помещают под матрас кровати; выпускаются изделия различных размеров и толщины; некоторые модели могут быть складными для облегчения их транспортирования и/или хранения. Изготавливается из жестких материалов, таких как твердый пластик или дерево, и, как правило, используется людьми с заболеваниями позвоночника/проблемами со спиной.
2.11. Кровати медицинские и сопутствующие изделия
| 135130 | 12. Радиологические медицинские изделия | Система магнитно-резонансной томографии всего тела, с постоянным магнитом | Диагностическая система магнитно-резонансной томографии (МРТ), предназначенная для сканирования любой области тела человека. Эта система включает в себя постоянный магнит и может быть стационарной, передвижной или транспортируемой. Кроме получения обычных магнитно-резонансных изображений имеется возможность, путем модификации с использованием дополнительного программно-аппаратного обеспечения, для проведения магнитно-резонансной спектроскопии и других процедур визуализации в реальном времени, синхронизированных с физиологическими процессами, или для МРТ молочной железы и других интервенционных, терапевтических и хирургических процедур под контролем МРТ. Гентри может иметь различные конфигурации, в том числе открытого или закрытого типа.
12.01. Гентри и сопутствующие изделия
| 135130 | 12. Радиологические медицинские изделия | Система магнитно-резонансной томографии всего тела, с постоянным магнитом | Диагностическая система магнитно-резонансной томографии (МРТ), предназначенная для сканирования любой области тела человека. Эта система включает в себя постоянный магнит и может быть стационарной, передвижной или транспортируемой. Кроме получения обычных магнитно-резонансных изображений имеется возможность, путем модификации с использованием дополнительного программно-аппаратного обеспечения, для проведения магнитно-резонансной спектроскопии и других процедур визуализации в реальном времени, синхронизированных с физиологическими процессами, или для МРТ молочной железы и других интервенционных, терапевтических и хирургических процедур под контролем МРТ. Гентри может иметь различные конфигурации, в том числе открытого или закрытого типа.
12.08. Системы радиологические диагностические и сопутствующие изделия
12.08.06. Системы магнито-резонансной томографии и сопутствующие изделия
| 135140 | 12. Радиологические медицинские изделия | Система магнитно-резонансной томографии всего тела, с резистивным магнитом | Диагностическая система магнитно-резонансной томографии (МРТ), предназначенная для сканирования любой области тела человека. Эта система включает в себя резистивный магнит и может быть стационарной, передвижной или транспортируемой. Кроме получения обычных магнитно-резонансных изображений имеется возможность, путем модификации с использованием дополнительного программно-аппаратного обеспечения, для проведения магнитно-резонансной спектроскопии и других процедур визуализации в реальном времени, синхронизированных с физиологическими процессами, или для МРТ молочной железы и других интервенционных, терапевтических и хирургических процедур под контролем МРТ. Гентри может иметь различные конфигурации, в том числе открытого или закрытого типа.
12.01. Гентри и сопутствующие изделия
| 135140 | 12. Радиологические медицинские изделия | Система магнитно-резонансной томографии всего тела, с резистивным магнитом | Диагностическая система магнитно-резонансной томографии (МРТ), предназначенная для сканирования любой области тела человека. Эта система включает в себя резистивный магнит и может быть стационарной, передвижной или транспортируемой. Кроме получения обычных магнитно-резонансных изображений имеется возможность, путем модификации с использованием дополнительного программно-аппаратного обеспечения, для проведения магнитно-резонансной спектроскопии и других процедур визуализации в реальном времени, синхронизированных с физиологическими процессами, или для МРТ молочной железы и других интервенционных, терапевтических и хирургических процедур под контролем МРТ. Гентри может иметь различные конфигурации, в том числе открытого или закрытого типа.
12.08. Системы радиологические диагностические и сопутствующие изделия
12.08.06. Системы магнито-резонансной томографии и сопутствующие изделия
| 135150 | 2. Вспомогательные и общебольничные медицинские изделия | Блок управления системы лучистого обогрева всего тела | Устройство в составе системы прогревания тела, позволяющее регулировать температуру теплового излучения, исходящего от нагревательных элементов теплоизлучающего полога, под которым размещен пациент. Для ожоговых отделениий или блоков интенсивной терапии (БТИ).
2.56. Прочие вспомогательные и общебольничные медицинские изделия
| 135160 | 12. Радиологические медицинские изделия | Система магнитно-резонансной томографии всего тела, со сверхпроводящим магнитом | Диагностическая система магнитно-резонансной томографии (МРТ), предназначенная для сканирования любой области тела человека. Эта система включает в себя сверхпроводящий магнит и может быть стационарной, передвижной или транспортируемой. Некоторые системы могут быть использованы для проведения магнитно-резонансной спектроскопии или других процедур визуализации в реальном времени для интервенционных, терапевтических и хирургических процедур под контролем МРТ. Гентри может иметь различные конфигурации, в том числе открытого или закрытого типа.
12.01. Гентри и сопутствующие изделия
| 135160 | 12. Радиологические медицинские изделия | Система магнитно-резонансной томографии всего тела, со сверхпроводящим магнитом | Диагностическая система магнитно-резонансной томографии (МРТ), предназначенная для сканирования любой области тела человека. Эта система включает в себя сверхпроводящий магнит и может быть стационарной, передвижной или транспортируемой. Некоторые системы могут быть использованы для проведения магнитно-резонансной спектроскопии или других процедур визуализации в реальном времени для интервенционных, терапевтических и хирургических процедур под контролем МРТ. Гентри может иметь различные конфигурации, в том числе открытого или закрытого типа.
12.08. Системы радиологические диагностические и сопутствующие изделия
12.08.06. Системы магнито-резонансной томографии и сопутствующие изделия
| 135170 | 2. Вспомогательные и общебольничные медицинские изделия | Нагреватель для системы лучистого обогрева всего тела | Устройство с инфракрасным термоэлементом, предназначенное для контролируемого, равномерного излучения тепла сверху по всей длине тела взрослого пациента, нуждающегося в равномерном, регулируемом наружном прогревании. С помощью пульта управления можно осуществлять подачу тепла из определенных участков источника тепла – теплоизлучающего полога. Используется в ожоговых отделениях или блоках интенсивной терапии (БИТ) в составе системы обогрева всего тела.
2.56. Прочие вспомогательные и общебольничные медицинские изделия
| 135180 | 2. Вспомогательные и общебольничные медицинские изделия | Система лучистого обогрева всего тела | Устройство, включающее инфракрасный термоэлемент, обеспечивающее равномерный прогрев сверху по всей длине тела пациента, нуждающегося в равномерном, регулируемом наружном прогревании. Включает пульт управления, позволяющий регулировать интенсивность и локализацию (выбор режимов «всё тело»/«участок тела») прогревания из источника - теплоизлучающего полога. Используется в ожоговых отделениях или блоках интенсивной терапии (БТИ).
2.56. Прочие вспомогательные и общебольничные медицинские изделия
| 135190 | 12. Радиологические медицинские изделия | Система рентгеновской компьютерной томографии всего тела | Комплект изделий для диагностики посредством рентгеновской компьютерной томографии (КТ) с гентри, достаточно большой для того, чтобы получать снимки любой части тела. Система может иметь модификации с одним или множеством фиксированных кольцевых расположений рентгеновских трубок и противостоящих детекторов или с рентгеновской трубкой(ами) и блоками противостоящих детекторов, которые быстро вращаются вокруг центральной оси внутри сканирующей области гентри. Она может создавать двух- и/или трехмерные (3-D) томографические изображения, включая спиральную КТ или другие специфические методы визуализации, под множеством определенных углов относительно расположения тела. Для сбора информации, реконструкции изображения и отображения может использоваться целый ряд цифровых технологий.
12.01. Гентри и сопутствующие изделия
| 135190 | 12. Радиологические медицинские изделия | Система рентгеновской компьютерной томографии всего тела | Комплект изделий для диагностики посредством рентгеновской компьютерной томографии (КТ) с гентри, достаточно большой для того, чтобы получать снимки любой части тела. Система может иметь модификации с одним или множеством фиксированных кольцевых расположений рентгеновских трубок и противостоящих детекторов или с рентгеновской трубкой(ами) и блоками противостоящих детекторов, которые быстро вращаются вокруг центральной оси внутри сканирующей области гентри. Она может создавать двух- и/или трехмерные (3-D) томографические изображения, включая спиральную КТ или другие специфические методы визуализации, под множеством определенных углов относительно расположения тела. Для сбора информации, реконструкции изображения и отображения может использоваться целый ряд цифровых технологий.
12.08. Системы радиологические диагностические и сопутствующие изделия
12.08.04. Системы компьютерной томографии и сопутствующие изделия
| 135200 | 14. Сердечно-сосудистые медицинские изделия | Стент для коронарных артерий выделяющий лекарственное средство, с покрытием из антител | Стерильная нерассасывающаяся металлическая трубчатая сетка, покрытая снаружи слоем антител (модификация синтетической поверхности связанных моноклональных антител), предназначенная для имплантации с использованием баллонного катетера для доставки в коронарную артерию, где изделие расширяется для поддержания проходимости у пациентов с симптоматической ишемической болезнью коронарной артерии; она также включает в себя лекарственное средство, предназначенное для ингибирования рестеноза сосудов за счет снижения пролиферации клеток гладких мышц сосудов. Покрытие из антител предназначено для ускорения естественного заживления после установки стента (например, за счет захвата циркулирующих эндотелиальных клеток-предшественников для содействия быстрой эндотелиализации стента и обеспечения защиты от тромбоза).
14.18. Протезы сердечно-сосудистые и сопутствующие изделия
| 135200 | 6. Медицинские изделия для манипуляций/восстановления тканей/органов человека | Стент для коронарных артерий выделяющий лекарственное средство, с покрытием из антител | Стерильная нерассасывающаяся металлическая трубчатая сетка, покрытая снаружи слоем антител (модификация синтетической поверхности связанных моноклональных антител), предназначенная для имплантации с использованием баллонного катетера для доставки в коронарную артерию, где изделие расширяется для поддержания проходимости у пациентов с симптоматической ишемической болезнью коронарной артерии; она также включает в себя лекарственное средство, предназначенное для ингибирования рестеноза сосудов за счет снижения пролиферации клеток гладких мышц сосудов. Покрытие из антител предназначено для ускорения естественного заживления после установки стента (например, за счет захвата циркулирующих эндотелиальных клеток-предшественников для содействия быстрой эндотелиализации стента и обеспечения защиты от тромбоза).
6.17. Прочие медицинские изделия для манипуляций/восстановления тканей/органов человека
| 135210 | 5. Медицинские изделия для in vitro диагностики (ИВД) | Панель эритроцитов для идентификации антител ИВД, набор, реакция агглютинация | Набор из четырех или более растворов специфически охарактеризованных эритроцитов, которые поставляются вместе как комплект, предназначенный для определения точной специфичности антител к антигенам эритроцитов (red blood cell antigens), присутствующим в клиническом образце, методом агглютинации.
5.04. Реагенты/наборы для определения аналитов ИВД
5.04.06. Реагенты/наборы для иммуногематологического анализа
| 135220 | 5. Медицинские изделия для in vitro диагностики (ИВД) | Эритроциты для скрининга антител ИВД, набор, реакция агглютинации | Набор из двух или трех растворов специфически охарактеризованных эритроцитов, которые поставляются вместе как комплект, предназначенный для использования при скрининговом исследовании клинического образца на предмет выявления антител к антигенам эритроцитов (red blood cell antigens) методом агглютинации.
5.04. Реагенты/наборы для определения аналитов ИВД
5.04.06. Реагенты/наборы для иммуногематологического анализа
| 135230 | 14. Сердечно-сосудистые медицинские изделия | Стент для коронарных артерий с покрытием из антител | Стерильная нерассасывающаяся металлическая трубчатая сетка, покрытая снаружи слоем антител (модификация синтетической поверхности связанных моноклональных антител), предназначенная для имплантации с использованием баллонного катетера для доставки в коронарную артерию, где изделие расширяется для поддержания проходимости у пациентов с симптоматической ишемической болезнью коронарной артерии. Покрытие из антител предназначено для ускорения естественного исцеления после установки стента (например, за счет захвата циркулирующих эндотелиальных клеток-предшественников для содействия быстрой эндотелиализации стента и обеспечения защиты от тромбоза). Могут прилагаться одноразовые изделия, необходимые для имплантации.
14.18. Протезы сердечно-сосудистые и сопутствующие изделия
| 135230 | 6. Медицинские изделия для манипуляций/восстановления тканей/органов человека | Стент для коронарных артерий с покрытием из антител | Стерильная нерассасывающаяся металлическая трубчатая сетка, покрытая снаружи слоем антител (модификация синтетической поверхности связанных моноклональных антител), предназначенная для имплантации с использованием баллонного катетера для доставки в коронарную артерию, где изделие расширяется для поддержания проходимости у пациентов с симптоматической ишемической болезнью коронарной артерии. Покрытие из антител предназначено для ускорения естественного исцеления после установки стента (например, за счет захвата циркулирующих эндотелиальных клеток-предшественников для содействия быстрой эндотелиализации стента и обеспечения защиты от тромбоза). Могут прилагаться одноразовые изделия, необходимые для имплантации.
6.17. Прочие медицинские изделия для манипуляций/восстановления тканей/органов человека
| 135240 | 5. Медицинские изделия для in vitro диагностики (ИВД) | Анализатор биохимический метаболического профиля ИВД, стационарный, полуавтоматический | Лабораторный прибор, работающий от сети (на переменном токе), предназначенный для использования при качественном и/или количественном in vitro определении множественных аналитов клинической химии для создания метаболического профиля. Аналиты могут включать рН, параметры газов крови (например, pO2, pCO2), электролиты (например, натрий (Na2+), калий (K+), хлорид (Cl-), глюкозу, мочевину, креатинин и параметры гемоксиметрии (например, карбоксигемоглобин (COHb), метгемоглобин (MetHb), общий гемоглобин (totHb), гематокрит (Hct)). Изделие работает при минимизированном участии оператора, некоторые (но не все) этапы анализа автоматизированы.
5.01. Анализаторы ИВД
5.01.01. Анализаторы биохимические
| 135250 | 14. Сердечно-сосудистые медицинские изделия | Установка (тележка) передвижная для измерения параметров метаболизма | Специальная тележка для размещения оборудования, необходимого для измерения показателей метаболического расхода энергии. Дополнительно может предусматривать возможность измерения функций сердечно-сосудистой и дыхательной систем пациента в покое и/или под нагрузкой. Такая тележка обычно комплектуется газоанализаторами содержания кислорода (O2) и углекислого газа (CO2), газорасходомерами, пультом управления и компьютерной системой обработки данных измерений и вывода справочной информации. Это мобильное устройство обычно используется для оценки состояния пациентов отделений реанимации и интенсивной терапии, ожоговых и травматологических отделений.
14.25. Прочие сердечно-сосудистые медицинские изделия
| 135250 | 2. Вспомогательные и общебольничные медицинские изделия | Установка (тележка) передвижная для измерения параметров метаболизма | Специальная тележка для размещения оборудования, необходимого для измерения показателей метаболического расхода энергии. Дополнительно может предусматривать возможность измерения функций сердечно-сосудистой и дыхательной систем пациента в покое и/или под нагрузкой. Такая тележка обычно комплектуется газоанализаторами содержания кислорода (O2) и углекислого газа (CO2), газорасходомерами, пультом управления и компьютерной системой обработки данных измерений и вывода справочной информации. Это мобильное устройство обычно используется для оценки состояния пациентов отделений реанимации и интенсивной терапии, ожоговых и травматологических отделений.
2.46. Тележки медицинские
| 135260 | 5. Медицинские изделия для in vitro диагностики (ИВД) | Анализатор биохимический метаболического профиля ИВД, портативный, автоматический | Портативный лабораторный прибор с питанием от сети переменного тока, который может иметь внутренние перезаряжаемые батареи, предназначенный для использования при качественном и/или количественном in vitro определении множества аналитов клинической химии для создания метаболического профиля. Определяемые аналиты могут включать в себя pH, параметры газов крови [например, pO2, pCO2), электролиты [например, натрий (Na +), калий (K +), хлорид (Cl-)], глюкозу, мочевину, креатинин и иногда дополнительно параметры гемоксиметрии [например, карбоксигемоглобин (COHb), метгемоглобин (MetHb), общий гемоглобин (totHb), гематокрит (Hct)]. Прибор работает при минимальном участии оператора, все этапы процедуры полностью автоматизированы.
5.01. Анализаторы ИВД
5.01.01. Анализаторы биохимические
| 135270 | 5. Медицинские изделия для in vitro диагностики (ИВД) | Анализатор биохимический метаболического профиля ИВД, портативный, полуавтоматический | Лабораторный прибор, работающий от сети (на переменном токе), обычно с аккумуляторными батареями в качестве источника электропитания для применения у постели больного в учреждениях неотложной помощи, предназначенный для использования при качественном и/или количественном in vitro определении множественных аналитов клинической химии для создания метаболического профиля. Аналиты могут включать рН, параметры газов крови (например, pO2, pCO2), электролиты (например, натрий (Na2+), калий (K+), хлорид (Cl-), глюкозу, мочевину, креатинин и параметры гемоксиметрии (например, карбоксигемоглобин (COHb), метгемоглобин (MetHb), общий гемоглобин (totHb), гематокрит (Hct)). Изделие работает при минимизированном участии оператора, некоторые (но не все) этапы анализа автоматизированы.
5.01. Анализаторы ИВД
5.01.01. Анализаторы биохимические
| 135280 | 5. Медицинские изделия для in vitro диагностики (ИВД) | Анализатор биохимический метаболического профиля ИВД, стационарный, автоматический | Лабораторный прибор, работающий от сети (на переменном токе), предназначенный для использования при качественном и/или количественном in vitro определении множественных аналитов клинической химии для создания метаболического профиля. Аналиты могут включать рН, параметры газов крови (например, pO2, pCO2), электролиты (например, натрий (Na2+), калий (K+), хлорид (Cl-), глюкозу, мочевину, креатинин и параметры гемоксиметрии (например, карбоксигемоглобин (COHb), метгемоглобин (MetHb), общий гемоглобин (totHb), гематокрит (Hct)). Устройство работает при минимальном участии техника и полной автоматизации всех процедурных этапов.
5.01. Анализаторы ИВД
5.01.01. Анализаторы биохимические
| 135290 | 15. Стоматологические медицинские изделия | Система для обтурации корневых каналов | Набор устройств, предназначенных для ввода предварительно нагретого базисного материала на основе полимерной смолы, наполнителя и материала для вкладки в корневой канал для прямого теплого соединения во время процедуры эндодонтической обтурации. Обычно он состоит из электрической печи (с питанием от сети переменного тока), используемой для нагрева обтураторов с предварительно размещенным материлом, ряда калибровщиков (верификаторов) корневых каналов, используемых для выбора соответствующего обтуратора, и обтураторов с предварительно размещенным материлом; могут быть включены другие материалы (например, самопротравливающийся герметик).
15.12. Материалы стоматологические и сопутствующие изделия
| 135300 | 15. Стоматологические медицинские изделия | Обтуратор системы для обтурации корневых каналов | Переносной ручной стоматологический инструмент, предназначенный для прямого теплового соединения во время процедуры эндодонтической обтурации. На его дистальный рабочий конец размещается композитный материал на основе полимерной смолы, наполнитель и материал для вкладки. Затем конец обтуратора нагревают в специальной печи до заданной температуры для ввода материала в корневой канал. Инструмент доступен в различных вариантах в зависимости от размера корневого канала. Устройство предназначено для одноразового использования.
15.12. Материалы стоматологические и сопутствующие изделия
| 135320 | 15. Стоматологические медицинские изделия | Измеритель корневого канала к системе для обтурации корневых каналов, многоразового использования | Переносной ручной стоматологический инструмент, предназначенный для определения (проверки) размера подготовленного корневого канала с целью использования соответствующего обтуратора для использования внутри канала композитного материала на основе полимерной смолы, наполнителя и материала для вкладки; может также использоваться при радиографическом подтверждении корневого канала. Комплект включает в себя инструменты разных размеров в зависимости от размера корневого канала. Это изделие многоразового использования.
15.12. Материалы стоматологические и сопутствующие изделия
| 135330 | 18. Хирургические инструменты/системы и сопутствующие медицинские изделия | Щипцы для удержания ребер/кости | Прочный хирургический инструмент для захвата и удерживания рёбер и костей в процессе хирургического вмешательства. Обычно имеет сильно зазубренные, изогнутые под углом губы на прочных подпружиненных (самораскрывающихся) ручках с одним или несколькими шарнирами. При смыкании обеспечивает прочный захват костной ткани. Выпускается различных размеров; изготавливается из высококачественной нержавеющей стали. Изделие многоразового использования.
18.52. Щипцы и сопутствующие изделия
| 135340 | 5. Медицинские изделия для in vitro диагностики (ИВД) | Вирус клещевого энцефалита антитела класса иммуноглобулин G (IgG) ИВД, реагент | Вещество или реактив, предназначенный для использования совместно с исходным изделием для ИВД для выполнения особой функции в анализе, который используется при качественном и/или количественном определенииантител класса иммуноглобулин G (IgG) к вирусу клещевого энцефалита (tick-borne encephalitis (TBE)) в клиническом образце.
5.04. Реагенты/наборы для определения аналитов ИВД
5.04.01. Реагенты/наборы для анализа инфекционных агентов
| 135350 | 5. Медицинские изделия для in vitro диагностики (ИВД) | Вирус клещевого энцефалита нуклеиновая кислота ИВД, калибратор | Материал, используемый для установления референтных значений для анализа, предназначенный для качественного и/или количественного определения нуклеиновой кислоты, выделенной из вируса клещевого энцефалита (tick-borne encephalitis (TBE)), в клиническом образце.
5.04. Реагенты/наборы для определения аналитов ИВД
5.04.01. Реагенты/наборы для анализа инфекционных агентов
| 135360 | 5. Медицинские изделия для in vitro диагностики (ИВД) | Вирус клещевого энцефалита нуклеиновая кислота ИВД, контрольный материал | Материал, используемый для подтверждения качества анализа, предназначенный для использования при качественном и/или количественном определении нуклеиновой кислоты, выделенной из вируса клещевого энцефалита (tick-borne encephalitis (TBE)), в клиническом образце.
5.04. Реагенты/наборы для определения аналитов ИВД
5.04.01. Реагенты/наборы для анализа инфекционных агентов
| 135370 | 5. Медицинские изделия для in vitro диагностики (ИВД) | Вирус клещевого энцефалита общие антитела ИВД, набор, реакция иммуноферментный анализ (ИФА) | Набор реагентов и других связанных с ними материалов, предназначенный для качественного и/или количественного определения общих антител к вирусу клещевого энцефалита (tick-borne encephalitis (TBE)) в клиническом образце методом иммуноферментного анализа (ИФА).
5.04. Реагенты/наборы для определения аналитов ИВД
5.04.01. Реагенты/наборы для анализа инфекционных агентов
| 135380 | 5. Медицинские изделия для in vitro диагностики (ИВД) | Вирус клещевого энцефалита нуклеиновая кислота ИВД, реагент | Вещество или реактив, предназначенный для использования совместно с исходным изделием для ИВД для выполнения особой функции в анализе, который используется при качественном и/или количественном определении нуклеиновой кислоты, выделенной из вируса клещевого энцефалита (tick-borne encephalitis (TBE)), в клиническом образце.
5.04. Реагенты/наборы для определения аналитов ИВД
5.04.01. Реагенты/наборы для анализа инфекционных агентов
| 135390 | 5. Медицинские изделия для in vitro диагностики (ИВД) | Вирус клещевого энцефалита общие антитела ИВД, набор, реакция связывания комплемента (РСК) | Набор реагентов и других связанных с ними материалов, предназначенный для качественного и/или количественного определения общих антител к вирусу клещевого энцефалита (tick-borne encephalitis (TBE)) в клиническом образце методом реакции связывания комплемента (РСК).
5.04. Реагенты/наборы для определения аналитов ИВД
5.04.01. Реагенты/наборы для анализа инфекционных агентов
| 135400 | 5. Медицинские изделия для in vitro диагностики (ИВД) | Вирус клещевого энцефалита антитела класса иммуноглобулин M (IgM) ИВД, набор, иммуноферментный анализ (ИФА) | Набор реагентов и других связанных с ними материалов, предназначенный для качественного и/или количественного определения антител класса иммуноглобулин М (IgМ) к вирусу клещевого энцефалита (tick-borne encephalitis (TBE)) в клиническом образце методом иммуноферментного анализа (ИФА).
5.04. Реагенты/наборы для определения аналитов ИВД
5.04.01. Реагенты/наборы для анализа инфекционных агентов
| 135410 | 5. Медицинские изделия для in vitro диагностики (ИВД) | Вирус клещевого энцефалита общие антитела ИВД, калибратор | Материал, используемый для установления референтных значений для анализа, предназначенный для качественного и/или количественного определения общих антител к вирусу клещевого энцефалита (tick-borne encephalitis (TBE)) в клиническом образце.
5.04. Реагенты/наборы для определения аналитов ИВД
5.04.01. Реагенты/наборы для анализа инфекционных агентов
| 135420 | 5. Медицинские изделия для in vitro диагностики (ИВД) | Вирус клещевого энцефалита антитела класса иммуноглобулин M (IgM) ИВД, калибратор | Материал, используемый для установления референтных значений для анализа, предназначенный для качественного и/или количественного определения антител класса иммуноглобулин М (IgМ) к вирусу клещевого энцефалита (tick-borne encephalitis (TBE)) в клиническом образце.
5.04. Реагенты/наборы для определения аналитов ИВД
5.04.01. Реагенты/наборы для анализа инфекционных агентов
| 135430 | 5. Медицинские изделия для in vitro диагностики (ИВД) | Вирус клещевого энцефалита общие антитела ИВД, контрольный материал | Материал, используемый для подтверждения качества анализа, предназначенный для использования при качественном и/или количественном определении общих антител к вирусу клещевого энцефалита (tick-borne encephalitis (TBE)) в клиническом образце.
5.04. Реагенты/наборы для определения аналитов ИВД
5.04.01. Реагенты/наборы для анализа инфекционных агентов
| 135440 | 5. Медицинские изделия для in vitro диагностики (ИВД) | Вирус клещевого энцефалита антигены ИВД, набор, иммуноферментный анализ (ИФА) | Набор реагентов и других связанных с ними материалов, предназначенный для качественного и/или количественного определения антигенов вируса клещевого энцефалита (tick-borne encephalitis (TBE)) в клиническом образце методом иммуноферментного анализа (ИФА).
5.04. Реагенты/наборы для определения аналитов ИВД
5.04.01. Реагенты/наборы для анализа инфекционных агентов
| 135450 | 5. Медицинские изделия для in vitro диагностики (ИВД) | Вирус клещевого энцефалита антитела класса иммуноглобулин M (IgM) ИВД, контрольный материал | Материал,используемый для подтверждения качества анализа, предназначенный для использования при качественном и/или количественном определении антител класса иммуноглобулин М (IgМ) к вирусу клещевого энцефалита (tick-borne encephalitis (TBE)) в клиническом образце.
5.04. Реагенты/наборы для определения аналитов ИВД
5.04.01. Реагенты/наборы для анализа инфекционных агентов
| 135460 | 5. Медицинские изделия для in vitro диагностики (ИВД) | Вирус клещевого энцефалита общие антитела ИВД, реагент | Вещество или реактив, предназначенный для использования совместно с исходным изделием для ИВД для выполнения особой функции в анализе, который используется при качественном и/или количественном определении общих антител к вирусу клещевого энцефалита (tick-borne encephalitis (TBE)) в клиническом образце.
5.04. Реагенты/наборы для определения аналитов ИВД
5.04.01. Реагенты/наборы для анализа инфекционных агентов
| 135470 | 5. Медицинские изделия для in vitro диагностики (ИВД) | Вирус клещевого энцефалита антигены ИВД, калибратор | Материал, используемый для установления референтных значений для анализа, предназначенный для качественного и/или количественного определения антигенов вируса клещевого энцефалита (tick-borne encephalitis (TBE)) в клиническом образце.
5.04. Реагенты/наборы для определения аналитов ИВД
5.04.01. Реагенты/наборы для анализа инфекционных агентов
| 135480 | 5. Медицинские изделия для in vitro диагностики (ИВД) | Вирус клещевого энцефалита антитела класса иммуноглобулин M (IgM) ИВД, реагент | Вещество или реактив, предназначенный для использования совместно с исходным изделием для ИВД для выполнения особой функции в анализе, который используется при качественном и/или количественном определении антител класса иммуноглобулин М (IgМ) к вирусу клещевого энцефалита (tick-borne encephalitis (TBE)) в клиническом образце.
5.04. Реагенты/наборы для определения аналитов ИВД
5.04.01. Реагенты/наборы для анализа инфекционных агентов
| 135490 | 5. Медицинские изделия для in vitro диагностики (ИВД) | Вирус клещевого энцефалита нейтрализация общих антител ИВД, набор, иммуноферментный анализ (ИФА) | Набор реагентов и других связанных с ними материалов, предназначенный для использования при качественной и/или количественной нейтрализации общих антител к вирусу клещевого энцефалита (tick-borne encephalitis (TBE)) в клиническом образце с помощью антигенов вируса клещевого энцефалита определенной специфичности и метода иммуноферментного анализа (ИФА).
5.04. Реагенты/наборы для определения аналитов ИВД
5.04.01. Реагенты/наборы для анализа инфекционных агентов
| 135500 | 5. Медицинские изделия для in vitro диагностики (ИВД) | Вирус клещевого энцефалита антигены ИВД, контрольный материал | Материал,используемый для подтверждения качества анализа, предназначенный для использования при качественном и/или количественном определении антигенов вируса клещевого энцефалита (tick-borne encephalitis (TBE)) в клиническом образце.
5.04. Реагенты/наборы для определения аналитов ИВД
5.04.01. Реагенты/наборы для анализа инфекционных агентов
| 135510 | 5. Медицинские изделия для in vitro диагностики (ИВД) | Вирус клещевого энцефалита антитела класса иммуноглобулин G (IgG) ИВД, набор, иммуноферментный анализ (ИФА) | Набор реагентов и других связанных с ними материалов, предназначенный для качественного и/или количественного определения антител класса иммуноглобулин G (IgG) к вирусу клещевого энцефалита (tick-borne encephalitis (TBE)) в клиническом образце методом иммуноферментного анализа (ИФА).
5.04. Реагенты/наборы для определения аналитов ИВД
5.04.01. Реагенты/наборы для анализа инфекционных агентов
| 135520 | 5. Медицинские изделия для in vitro диагностики (ИВД) | Вирус клещевого энцефалита нейтрализация общих антител ИВД, калибратор | Материал, используемый для установления референтных значений для анализа, предназначенный для качественной и/или количественной нейтрализации общих антител к вирусу клещевого энцефалита (tick-borne encephalitis (TBE)) в клиническом образце с помощью антигенов вируса клещевого энцефалита определенной специфичности.
5.04. Реагенты/наборы для определения аналитов ИВД
5.04.01. Реагенты/наборы для анализа инфекционных агентов
| 135530 | 5. Медицинские изделия для in vitro диагностики (ИВД) | Вирус клещевого энцефалита антигены ИВД, реагент | Вещество или реактив, предназначенный для использования совместно с исходным изделием для ИВД для выполнения особой функции в анализе, который используется при качественном и/или количественном определении антигенов вируса клещевого энцефалита (tick-borne encephalitis (TBE)) в клиническом образце.
5.04. Реагенты/наборы для определения аналитов ИВД
5.04.01. Реагенты/наборы для анализа инфекционных агентов
| 135540 | 5. Медицинские изделия для in vitro диагностики (ИВД) | Вирус клещевого энцефалита антитела класса иммуноглобулин G (IgG) ИВД, калибратор | Материал, используемый для установления референтных значений для анализа, предназначенный для качественного и/или количественного определения антител класса иммуноглобулин G (IgG) к вирусу клещевого энцефалита (tick-borne encephalitis (TBE)) в клиническом образце.
5.04. Реагенты/наборы для определения аналитов ИВД
5.04.01. Реагенты/наборы для анализа инфекционных агентов
| 135550 | 5. Медицинские изделия для in vitro диагностики (ИВД) | Вирус клещевого энцефалита нейтрализация общих антител ИВД, контрольный материал | Материал, используемый для подтверждения качества анализа, предназначенный для использования при качественной и/или количественной нейтрализации общих антител к вирусу клещевого энцефалита (tick-borne encephalitis (TBE)) в клиническом образце с помощью антигенов вируса клещевого энцефалита определенной специфичности.
5.04. Реагенты/наборы для определения аналитов ИВД
5.04.01. Реагенты/наборы для анализа инфекционных агентов
| 135560 | 5. Медицинские изделия для in vitro диагностики (ИВД) | Вирус клещевого энцефалита антитела класса иммуноглобулин G (IgG) ИВД, контрольный материал | Материал,используемый для подтверждения качества анализа, предназначенный для использования при качественном и/или количественном определении антител класса иммуноглобулин G (IgG) к вирусу клещевого энцефалита (tick-borne encephalitis (TBE)) в клиническом образце.
5.04. Реагенты/наборы для определения аналитов ИВД
5.04.01. Реагенты/наборы для анализа инфекционных агентов
| 135570 | 5. Медицинские изделия для in vitro диагностики (ИВД) | Вирус клещевого энцефалита нуклеиновая кислота ИВД, набор, анализ нуклеиновых кислот | Набор реагентов и других связанных с ними материалов, предназначенный для качественного и/или количественного определения нуклеиновой кислоты, выделенной из вируса клещевого энцефалита (tick-borne encephalitis (TBE)), в клиническом образце методом анализа нуклеиновых кислот.
5.04. Реагенты/наборы для определения аналитов ИВД
5.04.01. Реагенты/наборы для анализа инфекционных агентов
| 135580 | 5. Медицинские изделия для in vitro диагностики (ИВД) | Вирус клещевого энцефалита нейтрализация общих антител ИВД, реагент | Вещество или реактив, предназначенный для использования совместно с исходным изделием для ИВД для выполнения особой функции в анализе, который используется при качественной и/или количественной нейтрализации общих антител к вирусу клещевого энцефалита (tick-borne encephalitis (TBE)) в клиническом образце с помощью антигенов вируса клещевого энцефалита определенной специфичности.
5.04. Реагенты/наборы для определения аналитов ИВД
5.04.01. Реагенты/наборы для анализа инфекционных агентов
| 135590 | 6. Медицинские изделия для манипуляций/восстановления тканей/органов человека | Набор для флеботомии | Набор изделий и расходных материалов, используемых для взятия проб крови. Обычно состоит из пробирок, штативов, игл, перевязочного материала, марлевых тампонов, контейнера для острых предметов. Это изделие одноразового использования.
6.06. Повязки и сопутствующие изделия
| 135600 | 18. Хирургические инструменты/системы и сопутствующие медицинские изделия | Буж ушной | Цилиндрический, стержневидный, хирургический инструмент, который предназначается для использования при зондировании или расширении стриктуры при ушной хирургии. Данное изделие пригодно для многократного использования.
18.04. Бужи
| 135610 | 7. Медицинские изделия для отоларингологии | Лоток для промывания ушей | Чаша, специально предназначенная для лечения уха/горла/носа. Изготавливается из пластика или металла. Данное изделие многоразовое.
7.19. Прочие медицинские изделия для отоларингологии
| 135620 | 5. Медицинские изделия для in vitro диагностики (ИВД) | Анти-Bp^а групповое типирование эритроцитов ИВД, антитела | Одно или множество антител, способных связываться со специфическими антигенными детерминантами, предназначенных для использования при анализе клинического образца на предмет обнаружения Bp^a [DI010], эритроцитарных антигенов из системы групп крови Диего (Diego), методом агглютинации.
5.04. Реагенты/наборы для определения аналитов ИВД
5.04.06. Реагенты/наборы для иммуногематологического анализа
| 135630 | 12. Радиологические медицинские изделия | Аппликатор для системы брахитерапии глаза, ручной | Устройство, представляющее собой корпус, защищенный с одной стороны, а с другой имеющий углубления для размещения источников для ручной брахитерапии, используемое для временного местного нанесения радионуклидных источников на поверхность глаза.
12.09. Системы радиологические терапевтические и сопутствующие изделия
12.09.02. Системы брахитерапии сопутствующие изделия
| 135640 | 13. Реабилитационные и адаптированные для инвалидов медицинские изделия | Устройство для обучения тактильным навыкам не по методу Брайля | Вспомогательные средства для обучения инвалида или ослабленного человека альтернативному методу коммуникации и общения между людьми на основе изучения других осязательных символов, кроме шрифта Брайля.
13.10. Устройства обучения бытовым навыкам адаптированные
| 135650 | 1. Анестезиологические и респираторные медицинские изделия | Датчик церебрального оксиметра | Фотоэлектрическое изделие, накладываемое снаружи на кожу головы/голову ребенка или взрослого пациента с целью чрескожного измерения степени насыщенности кислородом крови ткани головного мозга и венозной крови головного мозга. Изделие подключается к церебральному оксиметру при помощи оптоволоконного кабеля. Как правило, изделие оснащено двойными детекторами, например, детектор положения 1 определяет поглощение инфракрасного света экстракраниальной кровью, а детектор положения 2 определяет поглощение инфракрасного света церебральной кровью. Оксигенация головного мозга рассчитывается путем вычитания показателя поглощения, измеренного в положении 1, из показателя поглощения, измеренного в положении 2. Это изделие для одноразового использования.
1.19. Оксиметры и сопутствующие изделия
| 135660 | 1. Анестезиологические и респираторные медицинские изделия | Оксиметр церебральный | Фотоэлектрическое устройство для непрерывной неинвазивной оценки притока крови к мозгу и её насыщенности кислородом. Обычно ко лбу пациента крепятся два фотодатчика (светодетектора): датчик в позиции 1 определяет степень поглощения инфракрасного светового излучения внечерепной кровью, а датчик в позиции 2 ? суммарный коэффициент поглощения инфракрасного излучения церебральной и внечерепной кровью. Оксигенация головного мозга после этого вычисляется как разность между показаниями второго и первого датчиков. Прибор используется, прежде всего, на пациентах с риском развития ишемии головного мозга, что обосновано тем фактом, что при ухудшении кровоснабжения мозга повышается степень извлечения кислорода из церебральной крови и, как следствие, снижается насыщенность кислородом церебральной венозной крови.
1.19. Оксиметры и сопутствующие изделия
| 135670 | 14. Сердечно-сосудистые медицинские изделия | Катетер для перфузии головного мозга | Стерильная гибкая трубка, разработанная для ретроградной перфузии головного мозга оксигенированной холодной кровью. Это двухпросветная трубка с несколькими боковыми отверстиями и присоединенным баллоном на конце. Изделие вводится во внутреннюю яремную вену таким образом, что отверстия остаются в вене, и их можно использовать для перфузии головного мозга даже в случае наличия действующих венозных клапанов в месте сочленения яремной и подключичной вен. Затем изделие продвигают вперед до тех пор, пока надувание баллона на конце не вызовет окклюзию дренажных вен (верхней полой вены и непарной вены). Используется для защиты головного мозга во время глубокой гипотермической остановки кровообращения в процессе проведения хирургической операции на аорте. Это изделие для одноразового использования.
14.10. Катетеры кардиологические и сопутствующие изделия
| 135670 | 9. Нейрологические медицинские изделия | Катетер для перфузии головного мозга | Стерильная гибкая трубка, разработанная для ретроградной перфузии головного мозга оксигенированной холодной кровью. Это двухпросветная трубка с несколькими боковыми отверстиями и присоединенным баллоном на конце. Изделие вводится во внутреннюю яремную вену таким образом, что отверстия остаются в вене, и их можно использовать для перфузии головного мозга даже в случае наличия действующих венозных клапанов в месте сочленения яремной и подключичной вен. Затем изделие продвигают вперед до тех пор, пока надувание баллона на конце не вызовет окклюзию дренажных вен (верхней полой вены и непарной вены). Используется для защиты головного мозга во время глубокой гипотермической остановки кровообращения в процессе проведения хирургической операции на аорте. Это изделие для одноразового использования.
9.04. Катетеры нейрологические и сопутствующие изделия
| 135680 | 14. Сердечно-сосудистые медицинские изделия | Программатор дефибриллятора | Внешнее устройство, которое позволяет пользователю запрашивать, тестировать, анализировать и программировать, неинвазивно, один или несколько операционных параметров (программ) имплантированного дефибриллятора. Изделие считывает хранящиеся в дефибрилляторе параметры, представляя историческую и/или текущую информацию, касающуюся рабочих характеристик, и может использоваться для загрузки нового программного обеспечения в дефибриллятор. Программатор представляет собой специальное устройство, обычно с электронным датчиком, имеющим антенну связи, соединенное с портом персонального компьютера (ПК), использующим специальное программное обеспечение для управления электронными элементами датчика для связи с имплантированным дефибриллятором.
14.05. Дефибриляторы и сопутствующие изделия
| 135690 | 1. Анестезиологические и респираторные медицинские изделия | Клапан эндобронхиальный | Стерильное имплантируемое не хирургическим путем изделие, предназначенное для установки в просвет бронхов для контроля потока воздуха в бронхах и улучшения состояния здоровья, как правило, у пациентов с эмфиземой и/или для уменьшения бронхиальной утечки воздуха. Изделие состоит из одностороннего клапана, который имеет расширяющийся корпус (например, из Нитинола) для предотвращения смещений после имплантации, и пластмассовой мембраны. Оно предназначено для ограничения воздушного потока дистально к клапану, способствуя проксимальному движению слизи и воздуха. Клапан перенаправляет воздух в здоровые отделы легких и/или вентилируемые сегменты легких для достижения сокращения легких. Клапан может постоянно оставаться имплантированным, или его можно удалить по медицинским показаниям.
1.21. Пульмонологические катетеры
| 135700 | 1. Анестезиологические и респираторные медицинские изделия | Катетер для установки эндобронхиального клапана | Стерильная длинная, тонкая, гибкая трубка, предназначенная для доставки и установки нехирургически имплантируемого эндобронхиального клапана через рабочий канал бронхоскопа, в просвет бронхов сегмента легкого. Она обычно включает в себя загрузчик; это инструмент, который используется для сжатия эндобронхиального клапана и вставки клапана в катетер. Катетер может быть использован для доставки эндобронхиальных клапанов разных размеров во время одной процедуры. Устройство одноразового использования.
1.21. Пульмонологические катетеры
| 135710 | 1. Анестезиологические и респираторные медицинские изделия | Набор для определения размера эндобронхиального клапана | Стерильный набор механических устройств, предназначенных для использования с баллонным катетером для запланированного вмешательства, для определения соответствующих размеров эндобронхиальных клапанов для легких (бронхиальных просветов). Он, как правило, состоит из стеклянного шприца и пластикового калибровочного устройства с отверстиями, в которых представлены доступные размеры эндобронхиальных клапанов. Шприц используется для наполнения баллона составом (например, стерильным изотоническим раствором хлорида натрия). С помощью того же баллонного катетера, показания объема на шприце, полученное с помощью баллона в дыхательных путях, сравнивается с показаниями объема, снятыми с помощью калибровочного устройства, для подбора правильного размера клапана, необходимого для дыхательных путей. Устройство одноразового использования.
1.21. Пульмонологические катетеры
| 135720 | 1. Анестезиологические и респираторные медицинские изделия | Трубка эндобронхиальная | Полый цилиндр, предназначенный для перорального введения через трахею в легкие для поддержания проходимости дыхательных путей и/или доставки анестезиологических ингаляционных агентов или других медицинских газов и безопасной вентиляции легких. Он, как правило, сделан из пластмассы, резины или силикона и может комплектоваться коннектором, который крепится к дыхательному контуру и доступен в двух базовых конфигурациях: 1) двухпросветной трубки с независимыми манжетами на дистальном конце для вентиляции левого или правого бронхов; или 2) двухпросветной трубки с независимыми манжетами для селективной вентиляции легких во время торакальной операции или послеоперационного ухода, когда требуется независимая вентиляция легких. Это изделие одноразового использования.
1.25. Устройства систем искусственной вентиляции
| 135740 | 6. Медицинские изделия для манипуляций/восстановления тканей/органов человека | Набор для дренирования спинномозговой жидкости вентрикулярный | Набор стерильных изделий, в который входит размещаемая наружно трубка, предназначенная для прикрепления к внутричерепному катетеру для проведения дренирования и измерения спинномозговой жидкости (СМЖ) и других похожих жидкостей с целью снижения/поддержания внутричерепного давления и объема СМЖ. Набор позволяет удалять СМЖ из желудочка мголовного мозга. Как правило, состоит из комбинации трубок, присоединяемого обменного мешка и капельницы, соединяемой с внутричерепным катетером. Это изделие для одноразового использования.
6.15. Устройства дренирования/удаления жидкостей/тканей
| 135740 | 9. Нейрологические медицинские изделия | Набор для дренирования спинномозговой жидкости вентрикулярный | Набор стерильных изделий, в который входит размещаемая наружно трубка, предназначенная для прикрепления к внутричерепному катетеру для проведения дренирования и измерения спинномозговой жидкости (СМЖ) и других похожих жидкостей с целью снижения/поддержания внутричерепного давления и объема СМЖ. Набор позволяет удалять СМЖ из желудочка мголовного мозга. Как правило, состоит из комбинации трубок, присоединяемого обменного мешка и капельницы, соединяемой с внутричерепным катетером. Это изделие для одноразового использования.
9.04. Катетеры нейрологические и сопутствующие изделия
| 135750 | 6. Медицинские изделия для манипуляций/восстановления тканей/органов человека | Резервуар для спинномозговой жидкости | Закрытая система, используемая для доступа к церебральным желудочкам для дренажа и сбора спинномозговой жидкости с целью снижения внутричерепного давления. Это изделие разового использования.
6.15. Устройства дренирования/удаления жидкостей/тканей
| 135760 | 9. Нейрологические медицинские изделия | Коннектор шунта для спинномозговой жидкости | Стерильное имплантируемое изделие, предназначенное для соединения компонентов системы шунтирования спинномозговой жидкости (например, вентрикулоперитонеального шунта) с целью удаления избыточной спинномозговой жидкости, окружающей центральную нервную систему, особенно при лечении гидроцефалии. Оно обычно изготавливается из пластмассы или металла и имеет Y-образную или прямую форму. Это изделие можно использовать только на одном пациенте.
9.13. Прочие нейрологические медицинские изделия
| 135770 | 9. Нейрологические медицинские изделия | Манометр для измерения давления спинномозговой жидкости, механический | Стерильное изделие, разработанное для прямого измерения давления спинномозговой жидкости (СМЖ) пациента. Это механический инструмент, который соединен со специальной полой иглой, вводимой в субарахноидальное (интратекальное) пространство поясничного отдела позвоночника; давление СМЖ обычно отображается на круговой шкале, например, в см H2O или мм H2O. Как правило, к изделию прилагаются коннекторы, трубки и спинальная игла. Изделие предназначено для определения изменений давления СМЖ с целью диагностики, оценки травмы или оценивания других клинических состояний (например, опухолей). Это изделие для одноразового использования.
9.13. Прочие нейрологические медицинские изделия
| 135780 | 6. Медицинские изделия для манипуляций/восстановления тканей/органов человека | Набор для дренирования спинномозговой жидкости, люмбальный | Стерильный набор предметов, разработанных для использования совместно с размерно-совместимыми изделиями для дренирования спинномозговой жидкости (СМЖ) и других жидкостей аналогичных физических характеристик из поясничного отдела субарахноидального (интратекального) пространства для понижения внутричерепного давления и объема СМЖ. Обычно в набор входит катетер, игла Туохи, шовный материал и коннекторы. Это изделие для одноразового использования.
6.15. Устройства дренирования/удаления жидкостей/тканей
| 135780 | 9. Нейрологические медицинские изделия | Набор для дренирования спинномозговой жидкости, люмбальный | Стерильный набор предметов, разработанных для использования совместно с размерно-совместимыми изделиями для дренирования спинномозговой жидкости (СМЖ) и других жидкостей аналогичных физических характеристик из поясничного отдела субарахноидального (интратекального) пространства для понижения внутричерепного давления и объема СМЖ. Обычно в набор входит катетер, игла Туохи, шовный материал и коннекторы. Это изделие для одноразового использования.
9.04. Катетеры нейрологические и сопутствующие изделия
| 135790 | 9. Нейрологические медицинские изделия | Манометр для измерения давления спинномозговой жидкости, с питанием от сети | Работающее от сети (сети переменного тока) изделие, разработанное для измерения давления спинномозговой жидкости (СМЖ) у пациента с использованием соответствующего датчика давления/электрического датчика. Это электронный инструмент, который подсоединяется к специальному изделию для получения доступа к СМЖ (катетеру, канюле, игле), вводимому в субарахноидальное (интратекальное) пространство поясничного отдела позвоночника; давление СМЖ в цифровом формате, как правило, отображается на мониторе. Обычно прилагаются коннекторы, трубки и изделия для получения доступа к СМЖ. Изделие предназначено для использования при определении колебаний давления СМЖ с целью диагностики, оценки травмы или оценивания другого клинического состояния (например, опухолей).
9.13. Прочие нейрологические медицинские изделия
| 135800 | 11. Офтальмологические медицинские изделия | Щеточка для забора образцов глазных тканей | Щетка, предназначенная для сбора образцов тканей или для аппликации материалов на поверхность глаза и/или его соответствующих структур. Инструмент обычно состоит из ручки на одном конце и щетинок, волокон и шипов на другом. Щетинки, волокна и шипы могут располагаться прямо или расходиться лучами вокруг центрального ствола. Ручка в форме стрелки может быть гибкой или жесткой, а щетинки – мягкими или жесткими. Данное изделие многоразовое.
11.27. Прочие офтальмологические медицинские изделия
| 135800 | 6. Медицинские изделия для манипуляций/восстановления тканей/органов человека | Щеточка для забора образцов глазных тканей | Щетка, предназначенная для сбора образцов тканей или для аппликации материалов на поверхность глаза и/или его соответствующих структур. Инструмент обычно состоит из ручки на одном конце и щетинок, волокон и шипов на другом. Щетинки, волокна и шипы могут располагаться прямо или расходиться лучами вокруг центрального ствола. Ручка в форме стрелки может быть гибкой или жесткой, а щетинки – мягкими или жесткими. Данное изделие многоразовое.
6.02. Изделия для сбора/обработки/транспортирования биологических жидкостей/тканей
| 135810 | 14. Сердечно-сосудистые медицинские изделия | Клипса для лигирования, из синтетического полимера, рассасывающаяся | Стерильный рассасывающийся зажим, предназначенный для имплантации с целью лигирования сосуда (например, кровеносного, лимфатического или другой трубчатой структуры), которому не требуется перманентная окклюзия после хирургической процедуры, поскольку изделие постепенно рассасывается и поглощается тканями организма. Изделие, как правило, изготавливается из полимера (например, полидиоксанона) и может быть рентгенопрозрачным; может прилагаться одноразовый клипаппликатор.
14.14. Медицинские изделия для сердечно-сосудистой хирургии
| 135810 | 18. Хирургические инструменты/системы и сопутствующие медицинские изделия | Клипса для лигирования, из синтетического полимера, рассасывающаяся | Стерильный рассасывающийся зажим, предназначенный для имплантации с целью лигирования сосуда (например, кровеносного, лимфатического или другой трубчатой структуры), которому не требуется перманентная окклюзия после хирургической процедуры, поскольку изделие постепенно рассасывается и поглощается тканями организма. Изделие, как правило, изготавливается из полимера (например, полидиоксанона) и может быть рентгенопрозрачным; может прилагаться одноразовый клипаппликатор.
18.02. Аппликаторы клипс/зажимов и сопутствующие изделия
| 135820 | 14. Сердечно-сосудистые медицинские изделия | Стент для коронарных артерий выделяющий лекарственное средство, полностью рассасывающийся | Стерильное рассасывающееся трубчатое или спиралеобразное изделие с лекарственным покрытием, предназначенное для имплантации при помощи катетера для доставки в первично или повторно стенозированную нативную коронарную артерию во время чрескожного коронарного вмешательства для временного поддержания ее проходимости, как правило, у пациентов с симптоматической атеросклеротической болезнью сердца. Лекарственное покрытие предназначено для ингибирования рестеноза сосудов за счет снижения пролиферации клеток гладких мышц. Изделие изготавливается из материала, способного разлагаться и поглощаться тканями организма (например, рассасывающегося полимера) и остается в сосуде для обеспечения поддержки при стенозирующем поражении до тех пор, пока изделие не рассосется.
14.18. Протезы сердечно-сосудистые и сопутствующие изделия
| 135820 | 6. Медицинские изделия для манипуляций/восстановления тканей/органов человека | Стент для коронарных артерий выделяющий лекарственное средство, полностью рассасывающийся | Стерильное рассасывающееся трубчатое или спиралеобразное изделие с лекарственным покрытием, предназначенное для имплантации при помощи катетера для доставки в первично или повторно стенозированную нативную коронарную артерию во время чрескожного коронарного вмешательства для временного поддержания ее проходимости, как правило, у пациентов с симптоматической атеросклеротической болезнью сердца. Лекарственное покрытие предназначено для ингибирования рестеноза сосудов за счет снижения пролиферации клеток гладких мышц. Изделие изготавливается из материала, способного разлагаться и поглощаться тканями организма (например, рассасывающегося полимера) и остается в сосуде для обеспечения поддержки при стенозирующем поражении до тех пор, пока изделие не рассосется.
6.17. Прочие медицинские изделия для манипуляций/восстановления тканей/органов человека
| 135830 | 6. Медицинские изделия для манипуляций/восстановления тканей/органов человека | Повязка раневая рассасывающаяся | Стерильное раневое покрытие, соприкасающийся с кожей слой которой рассасывается, состоящее из биоинженерных/синтетических материалов, предназначенное для защиты раны и последующего рассасывания кожей по мере заживления раны. Это изделие для одноразового использования.
6.06. Повязки и сопутствующие изделия
| 135840 | 14. Сердечно-сосудистые медицинские изделия | Детектор пучка Гиса | Устройство, работающее от сети переменного тока, используемое для обнаружения нормального электрического проведения (или нарушения) электрических импульсов от предсердия к желудочкам через группу специальных волокон в сердце, известных как пучок Гиса. Оно, как правило, выполнено в качестве специализированного ЭКГ блока, который включает кардиостимулятор и использует сердечный катетер с электродами; катетер продвигают в сердце, а затем выдвигают обратно, пока не будет зарегистрирована комбинация активности предсердия и желудочка. Он используется в операционной, во время процедур катетеризации и электрофизиологических исследований (ЭФИ).
14.13. Медицинские изделия для определения физиологических параметров/картирования сердца
| 135860 | 6. Медицинские изделия для манипуляций/восстановления тканей/органов человека | Нить хирургическая из полиэфира, нерассасывающаяся, мононить | Синтетическая мононить из нерассасывающегося полиэфира (например, из полибутэфира), предназначенная для соединения (аппроксимации) краев раны мягких тканей или разреза путем сшивания или для лигирования мягких тканей; может комплектоваться иглой, которую необходимо утилизировать сразу после использования. Нить обеспечивает временную поддержку раны до тех пор, пока она не будет в достаточной степени вылечена. Не самофиксирующаяся и не содержит антимикробных веществ/материалов. Это изделие одноразового использования и предназначено для использования в стерильных условиях.
6.16. Шовные материалы и сопутствующие изделия
| 135870 | 5. Медицинские изделия для in vitro диагностики (ИВД) | Рифабутин ИВД, калибратор | Материал, используемый для установления референтных значений для анализа, предназначенный для использования при количественном и/или качественном определении рифабутина (rifabutin) в клиническом образце.
5.04. Реагенты/наборы для определения аналитов ИВД
5.04.02. Реагенты/наборы для биохимического анализа
| 135880 | 5. Медицинские изделия для in vitro диагностики (ИВД) | Рифабутин ИВД, контроль | Материал, используемый для подтверждения качества анализа, предназначенного для качественного и/или количественного определения рифабутина (rifabutin) в клиническом образце.
5.04. Реагенты/наборы для определения аналитов ИВД
5.04.02. Реагенты/наборы для биохимического анализа
| 135890 | 5. Медицинские изделия для in vitro диагностики (ИВД) | Рифабутин ИВД, реагент | Вещество или реактив, предназначенный для использования совместно с исходным изделием для ИВД с целью выполнения определенной функции в анализе, который используется при качественном и/или количественном определении рифабутина (rifabutin) в клиническом образце.
5.04. Реагенты/наборы для определения аналитов ИВД
5.04.02. Реагенты/наборы для биохимического анализа
| 135900 | 5. Медицинские изделия для in vitro диагностики (ИВД) | Рифабутин ИВД, набор, жидкостная хроматография | Набор реагентов и других связанных с ними материалов, предназначенный для качественного и/или количественного определения рифабутина (rifabutin) в клиническом образце с использованием метода жидкостной хроматографии.
5.04. Реагенты/наборы для определения аналитов ИВД
5.04.02. Реагенты/наборы для биохимического анализа
| 135910 | 5. Медицинские изделия для in vitro диагностики (ИВД) | HLA-Bw4 типирование тканей ИВД, антитела | Одно или множество антител, способных связываться со специфическими антигенными детерминантами, предназначенных для использования при определении HLA-Вw4 в клиническом образце. Используемые методы могут включать метод комплемент-зависимой цитотоксичности, иммуноферментный анализ (ИФА) и/или проточную цитометрию.
5.04. Реагенты/наборы для определения аналитов ИВД
5.04.09. Реагенты/наборы для типирования тканей
| 135920 | 5. Медицинские изделия для in vitro диагностики (ИВД) | HLA-Bw6 типирование тканей ИВД, антитела | Одно или множество антител, способных связываться со специфическими антигенными детерминантами, предназначенных для использования при определении HLA-Вw6 в клиническом образце. Используемые методы могут включать метод комплемент-зависимой цитотоксичности, иммуноферментный анализ (ИФА) и/или проточную цитометрию.
5.04. Реагенты/наборы для определения аналитов ИВД
5.04.09. Реагенты/наборы для типирования тканей
| 135930 | 5. Медицинские изделия для in vitro диагностики (ИВД) | Анти-By групповое типирование эритроцитов ИВД, антитела | Одно или множество антител, способных связываться со специфическими антигенными детерминантами, предназначенных для использования при анализе клинического образца на предмет обнаружения By [700002], малораспространенного эритроцитарного антигена, методом агглютинации.
5.04. Реагенты/наборы для определения аналитов ИВД
5.04.06. Реагенты/наборы для иммуногематологического анализа
| 135940 | 5. Медицинские изделия для in vitro диагностики (ИВД) | Анти-c [RH004] референтный материал ИВД | Материал, используемый для установления референтных значений для анализа, предназначенный для количественного определения антител к эритроцитарным антигенам группы С [RH004] из системы резус-фактор (rhesus) в клиническом образце.
5.04. Реагенты/наборы для определения аналитов ИВД
5.04.06. Реагенты/наборы для иммуногематологического анализа
| 135950 | 5. Медицинские изделия для in vitro диагностики (ИВД) | Анти-С [RH002] референтный материал ИВД | Материал, используемый для установления референтных значений для анализа, предназначенный для количественного определения антител к эритроцитарным антигенам группы С [RH002] из системы резус-фактор (rhesus) в клиническом образце.
5.04. Реагенты/наборы для определения аналитов ИВД
5.04.06. Реагенты/наборы для иммуногематологического анализа
| 135960 | 5. Медицинские изделия для in vitro диагностики (ИВД) | Анти-c [RH0004] скрининг антител ИВД, контрольный материал | Материал, содержащий антитела к эритроцитарным антигенам группы С [RH0004] из системы резус-фактор (Rhesus) и предназначенный для использования в иммуногематологическом исследовании клинического образца для подтверждения качества скринингового анализа антител, используемого для определения эритроцитарных аллогенных антител.
5.04. Реагенты/наборы для определения аналитов ИВД
5.04.06. Реагенты/наборы для иммуногематологического анализа
| 135970 | 5. Медицинские изделия для in vitro диагностики (ИВД) | Анти-С [RH0002] скрининг антител ИВД, контрольный материал | Материал, содержащий антитела к эритроцитарным антигенам группы С [RH0002] из системы резус-фактор (Rhesus) и предназначенный для использования в иммуногематологическом исследовании клинического образца для подтверждения качества скринингового анализа антител, используемого для определения эритроцитарных аллогенных антител.
5.04. Реагенты/наборы для определения аналитов ИВД
5.04.06. Реагенты/наборы для иммуногематологического анализа
| 135980 | 5. Медицинские изделия для in vitro диагностики (ИВД) | Анти-С [RH002] групповое типирование эритроцитов ИВД, антитела | Одно или множество антител, способных связываться со специфическими антигенными детерминантами, предназначенных для использования при анализе клинического образца на предмет обнаружения эритроцитарных антигенов группы С [RH002] из системы резус-фактор (rhesus) методом агглютинации.
5.04. Реагенты/наборы для определения аналитов ИВД
5.04.06. Реагенты/наборы для иммуногематологического анализа
| 135990 | 5. Медицинские изделия для in vitro диагностики (ИВД) | Анти-c [RH004] групповое типирование эритроцитов ИВД, антитела | Одно или множество антител, способных связываться со специфическими антигенными детерминантами, предназначенных для использования при анализе клинического образца на предмет обнаружения эритроцитарных антигенов группы С [RH004] из системы резус-фактор (rhesus) методом агглютинации.
5.04. Реагенты/наборы для определения аналитов ИВД
5.04.06. Реагенты/наборы для иммуногематологического анализа
| 136000 | 5. Медицинские изделия для in vitro диагностики (ИВД) | Борная кислота/боратный буфер раствор ИВД | Раствор борной кислоты/боратного буфера (Boric acid/borate buffer solution), предназначенный для самостоятельного использования или использования в сочетании с другими растворами/красителями для визуализации тканевых структур биологических/клинических образцов и/или внутри-/внеклеточных элементов.
5.05. Реагенты/оборудование/расходные материалы общелабораторные ИВД
| 136010 | 13. Реабилитационные и адаптированные для инвалидов медицинские изделия | Лейкопластырь кожный стандартный | Длинная и узкая гибкая полоска из ткани, пластика, бумаги или другого материала, покрытая с одной или с двух сторон самоклеящимся слоем, предназначенная для неинвазивного сцепления с поверхностью кожи с целью фиксации повязок на месте или прикрепления предметов (например, катетера, лампы); изделие не является гипоаллергенным или водонепроницаемым. Это изделие для одноразового использования.
13.07. Средства ухода персональные адаптированные
| 136010 | 6. Медицинские изделия для манипуляций/восстановления тканей/органов человека | Лейкопластырь кожный стандартный | Длинная и узкая гибкая полоска из ткани, пластика, бумаги или другого материала, покрытая с одной или с двух сторон самоклеящимся слоем, предназначенная для неинвазивного сцепления с поверхностью кожи с целью фиксации повязок на месте или прикрепления предметов (например, катетера, лампы); изделие не является гипоаллергенным или водонепроницаемым. Это изделие для одноразового использования.
6.06. Повязки и сопутствующие изделия
| 136020 | 5. Медицинские изделия для in vitro диагностики (ИВД) | HLA-C антигены типирование тканей ИВД, набор, мультиплексный анализ | Набор реагентов и других связанных с ними материалов, предназначенный для качественного и/или количественного определения одного или множества HLA-С антигенов в клиническом образце методом мультиплексного анализа.
5.04. Реагенты/наборы для определения аналитов ИВД
5.04.09. Реагенты/наборы для типирования тканей
| 136030 | 5. Медицинские изделия для in vitro диагностики (ИВД) | HLA-C антигены типирование тканей ИВД, калибратор | Материал, используемый для установления референтных значений для анализа, предназначенный для качественного и/или количественного определения одного или множества HLA-С антигенов в клиническом образце.
5.04. Реагенты/наборы для определения аналитов ИВД
5.04.09. Реагенты/наборы для типирования тканей
| 136040 | 5. Медицинские изделия для in vitro диагностики (ИВД) | HLA-C антигены типирование тканей ИВД, контрольный материал | Материал, используемый для подтверждения качества анализа, предназначенный для использования при качественном и/или количественном определении одного или множества HLA-С антигенов в клиническом образце.
5.04. Реагенты/наборы для определения аналитов ИВД
5.04.09. Реагенты/наборы для типирования тканей
| 136050 | 5. Медицинские изделия для in vitro диагностики (ИВД) | HLA-C антигены типирование тканей ИВД, реагент | Вещество или реактив, предназначенный для использования совместно с исходным изделием для ИВД для выполнения особой функции в анализе, который используется для качественного и/или количественного определения одного или множества HLA-С антигенов в клиническом образце.
5.04. Реагенты/наборы для определения аналитов ИВД
5.04.09. Реагенты/наборы для типирования тканей
| 136060 | 5. Медицинские изделия для in vitro диагностики (ИВД) | HLA-C антигены типирование тканей по нуклеиновой кислоте ИВД, анализ на биочипах | Набор реагентов и других связанных с ними материалов, предназначенный для качественного и/или количественного определения нуклеиновой кислоты одного или множества HLA-С антигенов в клиническом образце методом анализа на биочипах.
5.04. Реагенты/наборы для определения аналитов ИВД
5.04.09. Реагенты/наборы для типирования тканей
| 136070 | 5. Медицинские изделия для in vitro диагностики (ИВД) | HLA-C антигены типирование тканей по нуклеиновой кислоте ИВД, калибратор | Материал, используемый для установления референтных значений для анализа, предназначенный для качественного и/или количественного определения нуклеиновой кислоты одного или множества HLA-С антигенов в клиническом образце.
5.04. Реагенты/наборы для определения аналитов ИВД
5.04.09. Реагенты/наборы для типирования тканей
| 136080 | 5. Медицинские изделия для in vitro диагностики (ИВД) | HLA-C антигены типирование тканей по нуклеиновой кислоте ИВД, контрольный материал | Материал, используемый для подтверждения качества анализа, предназначенный для использования при качественном и/или количественном определении нуклеиновой кислоты одного или множества HLA-С антигенов в клиническом образце.
5.04. Реагенты/наборы для определения аналитов ИВД
5.04.09. Реагенты/наборы для типирования тканей
| 136090 | 5. Медицинские изделия для in vitro диагностики (ИВД) | HLA-C антигены типирование тканей по нуклеиновой кислоте ИВД, реагент | Вещество или реактив, предназначенный для использования совместно с исходным изделием для ИВД для выполнения особой функции в анализе, который используется для качественного и/или количественного определения нуклеиновой кислоты одного или множества HLA-С антигенов в клиническом образце.
5.04. Реагенты/наборы для определения аналитов ИВД
5.04.09. Реагенты/наборы для типирования тканей
| 136100 | 13. Реабилитационные и адаптированные для инвалидов медицинские изделия | Стелька для обуви стандартная антибактериальная | Обувная вставка предназначена, для ингибирования роста микробов (например: вирусы, бактерии, грибки), контроля неприятных запахов и снижения риска заболеваний кожи, потенциально вызванных микроорганизмами. Оно, как правило, сделано из тканевого материала (например: шерсти, вискозы), пропитанного антимикробным веществом; оно также может иметь теплоизоляционные / впитывающие свойства. Оно как правило, доступно [без рецепта]. Изделие многоразового использования.
13.07. Средства ухода персональные адаптированные
| 136110 | 14. Сердечно-сосудистые медицинские изделия | Стент для подвздошной артерии, металлический непокрытый | Стерильное нерассасывающееся трубчатое изделие, предназначенное для имплантации в общую и/или наружную подвздошную артерию (артерии) для поддержания ее проходимости и увеличения диаметра просвета у больных симптоматическим атеросклерозом. Изделие изготавливается из металла [например, нержавеющей стали, никель-титанового сплава (нитинола)] и может вводиться с помощью баллонного катетера, который при надувании расширяет стент, либо стент расширяется самостоятельно после введения с помощью специального устройства для доставки. Это может быть сплошная трубка или сетчатая структура трубчатой формы; доступны изделия различной длины и диаметра. Могут прилагаться одноразовые изделия, необходимые для имплантации.
14.18. Протезы сердечно-сосудистые и сопутствующие изделия
| 136110 | 6. Медицинские изделия для манипуляций/восстановления тканей/органов человека | Стент для подвздошной артерии, металлический непокрытый | Стерильное нерассасывающееся трубчатое изделие, предназначенное для имплантации в общую и/или наружную подвздошную артерию (артерии) для поддержания ее проходимости и увеличения диаметра просвета у больных симптоматическим атеросклерозом. Изделие изготавливается из металла [например, нержавеющей стали, никель-титанового сплава (нитинола)] и может вводиться с помощью баллонного катетера, который при надувании расширяет стент, либо стент расширяется самостоятельно после введения с помощью специального устройства для доставки. Это может быть сплошная трубка или сетчатая структура трубчатой формы; доступны изделия различной длины и диаметра. Могут прилагаться одноразовые изделия, необходимые для имплантации.
6.17. Прочие медицинские изделия для манипуляций/восстановления тканей/органов человека
| 136140 | 5. Медицинские изделия для in vitro диагностики (ИВД) | CD11c клеточный маркер ИВД, набор, иммуногистохимическая реакция с ферментной меткой | Набор реагентов и других связанных с ними материалов, предназначенный для качественного и/или количественного определения клеточного маркера CD11c (CD11c cell marker) в клиническом образце методом ферментного иммуногистохимического окрашивания.
5.04. Реагенты/наборы для определения аналитов ИВД
5.04.05. Реагенты/наборы для гистологического/цитологического анализа
| 136150 | 5. Медицинские изделия для in vitro диагностики (ИВД) | CD11c клеточный маркер ИВД, антитела | Одно или множество антител, способных связываться со специфическими антигенными детерминантами, предназначенных для использования при качественном и/или количественном определении клеточного маркера CD11c (CD11c cell marker) в клиническом образце.
5.04. Реагенты/наборы для определения аналитов ИВД
5.04.05. Реагенты/наборы для гистологического/цитологического анализа
| 136160 | 5. Медицинские изделия для in vitro диагностики (ИВД) | Шоколадный агар базовый питательная среда ИВД | Культуральная питательная среда неселективный агар, содержащая лизированные при высокой температуре эритроциты (Basic chocolate agar culture medium), предназначенная для выращивания и выделения прихотливых бактерий из клинического образца.
5.06. Среды питательные ИВД
| 136170 | 14. Сердечно-сосудистые медицинские изделия | Катетер баллонный для коронарной ангиопластики, стандартный | Гибкая трубка, разработанная для использования в чрескожной транслюминальной коронарной ангиопластике (ЧТКА) для расширения стенозированной коронарной артерии путем контролируемого надувания эластичного баллона (баллонов) на дистальном конце. Как правило, доступны изделия в двух исполнениях: 1) модель для доставки по проводнику с двумя или тремя просветами, один из которых для проводника, а один или два оставшихся - для надувания одного или двух баллонов; и 2) модель быстрой замены с одним просветом. Доступны изделия различных размеров для расширения небольших, суженных и/или непроходимых коронарных артерий или шунтов. Может также предназначаться для предварительной и/или последующей дилатации баллонорасширяемого стента (не относящегося к данному виду) в коронарных артериях. Это изделие для одноразового использования.
14.10. Катетеры кардиологические и сопутствующие изделия
| 136170 | 14. Сердечно-сосудистые медицинские изделия | Катетер баллонный для коронарной ангиопластики, стандартный | Гибкая трубка, разработанная для использования в чрескожной транслюминальной коронарной ангиопластике (ЧТКА) для расширения стенозированной коронарной артерии путем контролируемого надувания эластичного баллона (баллонов) на дистальном конце. Как правило, доступны изделия в двух исполнениях: 1) модель для доставки по проводнику с двумя или тремя просветами, один из которых для проводника, а один или два оставшихся - для надувания одного или двух баллонов; и 2) модель быстрой замены с одним просветом. Доступны изделия различных размеров для расширения небольших, суженных и/или непроходимых коронарных артерий или шунтов. Может также предназначаться для предварительной и/или последующей дилатации баллонорасширяемого стента (не относящегося к данному виду) в коронарных артериях. Это изделие для одноразового использования.
14.19. Системы ангиопластики и сопутствующие изделия
| 136180 | 2. Вспомогательные и общебольничные медицинские изделия | Щипцы обжимные стандартные | Переносное ручное изделие, разработанное для сжатия (пережатия) уплотняющего изделия, не контактирующего с пациентом (например, клипсы или зажимного металлического кольца, накладываемого за пределами тела), с целью уменьшения его размера (диаметра) и создания герметичного уплотнения на обжимаемых или удерживаемых вместе предметах. Это осуществляется за счет приложения оператором силы к ручкам обжимных щипцов. Это изделие, пригодное для многоразового использования.
2.56. Прочие вспомогательные и общебольничные медицинские изделия
| 136190 | 12. Радиологические медицинские изделия | Операционная система для компьютера в базовой диагностической рентгеновской системе | Операционная система (или программно-аппаратные средства) для электронной вычислительной машины или персонального компьютера, специфичная для центрального процессора, которая встроена в конфигурацию системы рентгеновской визуализации общего назначения. Она включает в себя программы и подпрограммы для программного обеспечения или программно-аппаратных средств, поставляемые производителем компьютеров, которые управляют специальным компьютером при выполнении им задач и предоставляют различные вспомогательные функции для операторов, прикладных программистов и программ. Для обозначения различных версий операционной системы обычно используется фирменное наименование и номер версии.
12.08. Системы радиологические диагностические и сопутствующие изделия
12.08.02. Программное обеспечение рентгеновских систем
| 136190 | 12. Радиологические медицинские изделия | Операционная система для компьютера в базовой диагностической рентгеновской системе | Операционная система (или программно-аппаратные средства) для электронной вычислительной машины или персонального компьютера, специфичная для центрального процессора, которая встроена в конфигурацию системы рентгеновской визуализации общего назначения. Она включает в себя программы и подпрограммы для программного обеспечения или программно-аппаратных средств, поставляемые производителем компьютеров, которые управляют специальным компьютером при выполнении им задач и предоставляют различные вспомогательные функции для операторов, прикладных программистов и программ. Для обозначения различных версий операционной системы обычно используется фирменное наименование и номер версии.
12.08. Системы радиологические диагностические и сопутствующие изделия
12.08.10. Системы рентгеновские общего назначения и сопутствующие изделия
| 136200 | 12. Радиологические медицинские изделия | Прикладное программное обеспечение для базовой диагностической рентгеновской системы | Отдельная компьютерная программа или группа программ, подпрограмм или алгоритмов, которые создают специальные дополнительные возможности для обработки и/или анализа изображений для конфигурации системы рентгеновской визуализации общего назначения. Базовый блок прикладных программ и подпрограмм входит в состав таких управляемых компьютером систем визуализации и может быть обновлен для коррекции ошибок программирования или для расширения возможностей системы. Некоторые прикладные подпрограммы или пакеты подпрограмм должны быть объединены со специальными конфигурациями для программно-аппаратных средств в рамках работы по назначению. Пакеты прикладных программ обычно обозначают фирменным наименованием, номером версии или обновления.
12.08. Системы радиологические диагностические и сопутствующие изделия
12.08.02. Программное обеспечение рентгеновских систем
| 136200 | 12. Радиологические медицинские изделия | Прикладное программное обеспечение для базовой диагностической рентгеновской системы | Отдельная компьютерная программа или группа программ, подпрограмм или алгоритмов, которые создают специальные дополнительные возможности для обработки и/или анализа изображений для конфигурации системы рентгеновской визуализации общего назначения. Базовый блок прикладных программ и подпрограмм входит в состав таких управляемых компьютером систем визуализации и может быть обновлен для коррекции ошибок программирования или для расширения возможностей системы. Некоторые прикладные подпрограммы или пакеты подпрограмм должны быть объединены со специальными конфигурациями для программно-аппаратных средств в рамках работы по назначению. Пакеты прикладных программ обычно обозначают фирменным наименованием, номером версии или обновления.
12.08. Системы радиологические диагностические и сопутствующие изделия
12.08.10. Системы рентгеновские общего назначения и сопутствующие изделия
| 136210 | 2. Вспомогательные и общебольничные медицинские изделия | Кровать больничная стандартная с электроприводом | Кровать для пациента, предназначенная для отдыха/сна в больничной палате/комнате, работающая от электрической сети, позволяющая медицинскому персоналу/пациенту регулировать положение касанием кнопки. Обычно включает в себя каркас с колесами, регулируемую платформу для матраса, изголовье и изножие, поручни и пульт дистанционного управления электромотором. Также может иметь встроенные весы.
2.11. Кровати медицинские и сопутствующие изделия
| 136230 | 15. Стоматологические медицинские изделия | Щетка зубная электрическая ионная | Изделие с питанием от батареи, предназначенное для чистки зубов и десен. Оно обычно состоит из проксимальной ручки и дистальной головки, к которой прикреплены два или более рядов щетинок (например, из нейлона), сгруппированных в отдельные пучки, распределенные рядами или равномерно; головка включает в себя светоактивируемый полупроводник [например, титановый (Ti) стержень], который выпускает отрицательные ионы, предназначенные для разрушения зубного налета. Устройство предусматривает автоматическое перемещение щетины (например, поворотное или вибрационное), предназначенное для усиления очитски, и используется с зубной пастой; Средство обычно является безрецептурным. Головка зубной щетки может быть заменена. Изделие предназначено для многоразового использования.
15.26. Прочие стоматологические медицинские изделия
| 136260 | 1. Анестезиологические и респираторные медицинские изделия | Трубка эндотрахеальная стандартная, одноразового использования | Полый цилиндр, вводимый перорально или назально в трахею, чтобы обеспечить беспрепятственное поступление газов и паров в легкие и из легких во время анестезии, реанимации и в других ситуациях, когда легкие пациента не вентилируются должным образом. Изделие может: 1) комплектоваться коннектором, который подключается к дыхательному контуру или ручному устройству для реанимации; 2) иметь дистальную надувную манжету для плотного прилегания к стенке трахеи; 3) быть рентгеноконтрастным; и 4) иметь встроенный пилотный баллон для мониторинга давления в манжете. Оно обычно сделано из пластика или резины. Доступны изделия различных диаметров и длин для взрослых пациентов и детей. Это изделие одноразового использования.
1.25. Устройства систем искусственной вентиляции
| 136270 | 1. Анестезиологические и респираторные медицинские изделия | Трубка эндотрахеальная стандартная, многоразового использования | Полый цилиндр, вводимый перорально или назально в трахею, чтобы обеспечить беспрепятственное поступление газов и паров в легкие и из легких во время анестезии, реанимации и в других ситуациях, когда легкие пациента не вентилируются должным образом. Изделие может: 1) комплектоваться коннектором, который подключается к дыхательному контуру или ручному устройству для реанимации; 2) иметь дистальную надувную манжету для плотного прилегания к стенке трахеи; 3) быть рентгеноконтрастным; и 4) иметь встроенный пилотный баллон для мониторинга давления в манжете. Оно обычно сделано из пластика или резины. Доступны изделия различных диаметров и длин для взрослых пациентов и детей. Это изделие многоразового использования.
1.25. Устройства систем искусственной вентиляции
| 136280 | 5. Медицинские изделия для in vitro диагностики (ИВД) | Фуксин основной раствор ИВД | Основной раствор фуксина (Basic fuchsin solution), предназначенный для самостоятельного использования или использования в сочетании с другими растворами/красителями для визуализации тканевых структур биологических/клинических образцов и/или внутри-/внеклеточных элементов.
5.05. Реагенты/оборудование/расходные материалы общелабораторные ИВД
| 136290 | 13. Реабилитационные и адаптированные для инвалидов медицинские изделия | Автоинъектор стандартный с гормоном роста, со сменным картриджем | Портативное ручное изделие, как правило, в форме большой ручки, предназначенное для использования взрослым или ребенком для подкожной инъекции дозы гормона роста человека с помощью сменной иглы. Сменный картридж, заполненный гормоном роста, помещается в изделие. Как правило, изделие имеет шкалу для дозирования. Только картридж выбрасывается, когда гормон роста израсходован. Это изделие многоразового использования.
13.05. Средства медицинские персональные адаптированные
| 136290 | 2. Вспомогательные и общебольничные медицинские изделия | Автоинъектор стандартный с гормоном роста, со сменным картриджем | Портативное ручное изделие, как правило, в форме большой ручки, предназначенное для использования взрослым или ребенком для подкожной инъекции дозы гормона роста человека с помощью сменной иглы. Сменный картридж, заполненный гормоном роста, помещается в изделие. Как правило, изделие имеет шкалу для дозирования. Только картридж выбрасывается, когда гормон роста израсходован. Это изделие многоразового использования.
2.06. Инъекторы лекарственных средств/вакцин
| 136300 | 13. Реабилитационные и адаптированные для инвалидов медицинские изделия | Автоинъектор стандартный с гормоном роста, предварительно наполненный | Портативное ручное изделие, как правило, в форме большой ручки, предназначенное для использования взрослым или ребенком для подкожной инъекции дозы гормона роста человека с помощью сменной иглы. Изделие включает в себя встроенный резервуар или картридж, предварительно заполненный гормоном роста, и, как правило, шкалу для дозирования; оно выбрасывается, после того как гормон роста израсходован и поэтому используется в течение короткого периода времени (одноразового использования).
13.05. Средства медицинские персональные адаптированные
| 136300 | 2. Вспомогательные и общебольничные медицинские изделия | Автоинъектор стандартный с гормоном роста, предварительно наполненный | Портативное ручное изделие, как правило, в форме большой ручки, предназначенное для использования взрослым или ребенком для подкожной инъекции дозы гормона роста человека с помощью сменной иглы. Изделие включает в себя встроенный резервуар или картридж, предварительно заполненный гормоном роста, и, как правило, шкалу для дозирования; оно выбрасывается, после того как гормон роста израсходован и поэтому используется в течение короткого периода времени (одноразового использования).
2.06. Инъекторы лекарственных средств/вакцин
| 136310 | 13. Реабилитационные и адаптированные для инвалидов медицинские изделия | Автоинъектор предварительно наполненный | Портативное ручное изделие, как правило, в форме большой ручки, предварительно наполненное лекарственным средством и предназначенное для использования пациентом с целью осуществления подкожной инъекции дозы лекарства через сменную иглу. Изделие, как правило, имеет шкалу для установки дозировки и утилизируется после того, как заканчивается находящееся внутри лекарственное средство; таким образом, изделие используется в течение короткого периода времени (одноразовое использование).
13.05. Средства медицинские персональные адаптированные
| 136310 | 2. Вспомогательные и общебольничные медицинские изделия | Автоинъектор предварительно наполненный | Портативное ручное изделие, как правило, в форме большой ручки, предварительно наполненное лекарственным средством и предназначенное для использования пациентом с целью осуществления подкожной инъекции дозы лекарства через сменную иглу. Изделие, как правило, имеет шкалу для установки дозировки и утилизируется после того, как заканчивается находящееся внутри лекарственное средство; таким образом, изделие используется в течение короткого периода времени (одноразовое использование).
2.06. Инъекторы лекарственных средств/вакцин
| 136310 | 18. Хирургические инструменты/системы и сопутствующие медицинские изделия | Автоинъектор предварительно наполненный | Портативное ручное изделие, как правило, в форме большой ручки, предварительно наполненное лекарственным средством и предназначенное для использования пациентом с целью осуществления подкожной инъекции дозы лекарства через сменную иглу. Изделие, как правило, имеет шкалу для установки дозировки и утилизируется после того, как заканчивается находящееся внутри лекарственное средство; таким образом, изделие используется в течение короткого периода времени (одноразовое использование).
| 136320 | 13. Реабилитационные и адаптированные для инвалидов медицинские изделия | Автоинъектор используемый со сменным картриджем, механический | Портативное ручное механическое изделие, как правило, в форме большой ручки, в которое устанавливается картридж с лекарственным средством (не относящийся к данному виду), предназначенное для использования пациентом с целью подкожной инъекции дозы лекарства через съемную иглу. Картридж устанавливается в изделие, а для выбора дозировки, как правило, используется специальная шкала (например, доза выбирается при помощи пружинного механизма); когда лекарственное средство заканчивается, картридж заменяется на новый. Это изделие, пригодное для многоразового использования.
13.05. Средства медицинские персональные адаптированные
| 136320 | 2. Вспомогательные и общебольничные медицинские изделия | Автоинъектор используемый со сменным картриджем, механический | Портативное ручное механическое изделие, как правило, в форме большой ручки, в которое устанавливается картридж с лекарственным средством (не относящийся к данному виду), предназначенное для использования пациентом с целью подкожной инъекции дозы лекарства через съемную иглу. Картридж устанавливается в изделие, а для выбора дозировки, как правило, используется специальная шкала (например, доза выбирается при помощи пружинного механизма); когда лекарственное средство заканчивается, картридж заменяется на новый. Это изделие, пригодное для многоразового использования.
2.06. Инъекторы лекарственных средств/вакцин
| 136320 | 19. Эндоскопические медицинские изделия | Автоинъектор используемый со сменным картриджем, механический | Портативное ручное механическое изделие, как правило, в форме большой ручки, в которое устанавливается картридж с лекарственным средством (не относящийся к данному виду), предназначенное для использования пациентом с целью подкожной инъекции дозы лекарства через съемную иглу. Картридж устанавливается в изделие, а для выбора дозировки, как правило, используется специальная шкала (например, доза выбирается при помощи пружинного механизма); когда лекарственное средство заканчивается, картридж заменяется на новый. Это изделие, пригодное для многоразового использования.
| 136330 | 14. Сердечно-сосудистые медицинские изделия | Набор для внутривенных вливаний | Набор неинвазивных изделий, разработанных для проведения жидкости из пакета/бутылки для внутривенных вливаний в периферическую венозную канюлю (не относящуюся к данному виду) во время введения жидкости в венозную систему пациента гравитационным методом или при использовании насоса; некоторые модели могут дополнительно предназначаться для использования с целью обеспечения энтерального питания. Как правило, в набор входят трубки, коннекторы, камеры, зажимы; может прилагаться пакет/бутылка. В набор не входят ни изделия для инвазивного использования, ни теплообменное устройство. Это изделие для одноразового использования.
14.16. Наборы инфузионные и сопутствующие изделия
| 136360 | 2. Вспомогательные и общебольничные медицинские изделия | Микроскоп световой стандартный | Увеличительный инструмент, имеющий конструкцию стандартного микроскопа [объект рассматривают сверху через окуляр(ы)] и применяемый для увеличения и изучения образцов и мелких объектов с помощью проходящего видимого света. Он широко используется в лабораториях и при проведении исследований, а также в медицинских учреждениях, когда существует необходимость такого увеличения. Изделие состоит из стойки, на которой крепятся основные детали инструмента, корпуса окуляра, в котором закреплены линзы, револьверного устройства для крепления объективов, предметного столика, конденсора для фокусировки света на образце, источника света (например, вольфрамовый (W), галогеновый) и коллектора.
2.56. Прочие вспомогательные и общебольничные медицинские изделия
| 136370 | 13. Реабилитационные и адаптированные для инвалидов медицинские изделия | Презерватив мужской стандартный, из синтетического полимера | Изделие в виде чехла из синтетического полимера (например, полиуретана, полиизопрена), которое полностью покрывает пенис во время полового акта, чтобы препятствовать доступу спермы к женским половым путям и/или предотвратить передачу инфекций половым путем. Оно может быть текстурированным, ароматизированным или содержать лубрикант. Это изделие одноразового использования.
13.13. Прочие реабилитационные и адаптационные медицинские изделия
| 136370 | 16. Урологические медицинские изделия | Презерватив мужской стандартный, из синтетического полимера | Изделие в виде чехла из синтетического полимера (например, полиуретана, полиизопрена), которое полностью покрывает пенис во время полового акта, чтобы препятствовать доступу спермы к женским половым путям и/или предотвратить передачу инфекций половым путем. Оно может быть текстурированным, ароматизированным или содержать лубрикант. Это изделие одноразового использования.
16.08. Презервативы мужские
| 136390 | 13. Реабилитационные и адаптированные для инвалидов медицинские изделия | Презерватив мужской стандартный, из латекса гевеи | Изделие в виде чехла из латекса гевеи, которое полностью покрывает пенис во время полового акта, чтобы препятствовать доступу спермы к женским половым путям и/или предотвратить передачу инфекций половым путем. Оно может быть текстурированным, ароматизированным или содержать лубрикант. Это изделие одноразового использования.
13.13. Прочие реабилитационные и адаптационные медицинские изделия
| 136390 | 16. Урологические медицинские изделия | Презерватив мужской стандартный, из латекса гевеи | Изделие в виде чехла из латекса гевеи, которое полностью покрывает пенис во время полового акта, чтобы препятствовать доступу спермы к женским половым путям и/или предотвратить передачу инфекций половым путем. Оно может быть текстурированным, ароматизированным или содержать лубрикант. Это изделие одноразового использования.
16.08. Презервативы мужские
| 136400 | 15. Стоматологические медицинские изделия | Щетка зубная ручная ионная | Инструмент, предназначенный для применения человеком с целью ручной чистки зубов и десен (т.е., для удаления налета, зубного камня, пигментации). Он обычно состоит из проксимальной ручки и дистальной головки, к которой прикрепляется два или больше рядов щетинок (напр., нейлоновых), сгруппированных в отдельные пучки, в ряды или равномерно распределенных; головка содержит активируемый светом полупроводниковый материал [напр., a титановый (Ti) стержень], который высвобождает отрицательные ионы, предназначенные для расщепления зубного налета. Приспособление обычно используется с зубной пастой; оно обычно продается [без назначения врача] без рецепта (OTC). Это приспособление для многоразового использования.
15.26. Прочие стоматологические медицинские изделия
| 136410 | 1. Анестезиологические и респираторные медицинские изделия | Канюля назальная стандартная для подачи кислорода | Нестерильная полужёсткая трубка с наконечником для введения в ноздри пациента, фиксируемая на голове при помощи лямки и предназначенная для подачи кислорода (O2). Это изделие одноразового использования.
1.12. Канюли респираторные
| 136440 | 2. Вспомогательные и общебольничные медицинские изделия | Насос роликовый стандартный | Электросетевой (переменного тока) насос, прокатывающий мягкую трубку вальцами, создавая, тем самым, пульсирующий перепад давлений. Используется, как правило, для ритмичной периодической подачи фиксированных объемов жидкости на лабораторное оборудование.
2.56. Прочие вспомогательные и общебольничные медицинские изделия
| 136450 | 6. Медицинские изделия для манипуляций/восстановления тканей/органов человека | Канюля аспирационная хирургическая/для экстренной помощи, без подсветки, одноразового использования | Атравматичная инвазивная управляемая вручную однопросветная жесткая/полужесткая трубка, используемая в качестве кондуита для аспирации из полостей тела, ран или операционного поля с целью улучшения обзора и/или для расчищения обструкции дыхательных путей. Изделие не предназначено для стоматологии, внутриматочного использования или процедур липосакции, также оно не является офтальмологическим или внутрисосудистым изделием; изделие не используется для хирургического промывания. Изделие иногда называют аспирационной трубкой или наконечником, оно может иметь ручку с боковыми клапанами/отверстиями и может поставляться вместе со стилетом, интродьюсером и/или соединительной трубкой; изделие не содержит источника света или оптоволокно. Это изделие для одноразового использования.
6.15. Устройства дренирования/удаления жидкостей/тканей
| 136460 | 6. Медицинские изделия для манипуляций/восстановления тканей/органов человека | Канюля аспирационная хирургическая/для экстренной помощи, без подсветки, многоразового использования | Атравматичная инвазивная управляемая вручную однопросветная жесткая/полужесткая трубка, используемая в качестве кондуита для аспирации из полостей тела, ран или операционного поля с целью улучшения обзора и/или для расчищения обструкции дыхательных путей. Изделие не предназначено для стоматологии, внутриматочного использования или процедур липосакции, также оно не является офтальмологическим или внутрисосудистым изделием; изделие не используется для хирургического промывания. Изделие иногда называют аспирационной трубкой или наконечником, оно может иметь ручку с боковыми клапанами/отверстиями и может поставляться вместе со стилетом, интродьюсером и/или соединительной трубкой; изделие не содержит источника света или оптоволокно. Это изделие, пригодное для многоразового использования.
6.15. Устройства дренирования/удаления жидкостей/тканей
| 136490 | 1. Анестезиологические и респираторные медицинские изделия | Трубка трахеостомическая, неармированная, стандартная, многоразового использования | Полый цилиндр, вводимый в искусственное отверстие в трахее (дыхательном горле) в процессе трахеотомии с целью обеспечения проходимости дыхательных путей; изделие не изготавливается индивидуально для конкретного пациента и не армировано проволокой. Трубка, как правило, изготавливается из металла [нержавеющей стали, серебра (Ag) и/или посеребренной латуни] или пластмассы и может иметь внутреннюю канюлю. Изделие может быть с манжетой, без манжеты и/или с отверстиями; выпускаются изделия различных форм и размеров. Трубка фиксируется на месте при помощи держателя трахеостомической трубки, закрепляемого вокруг шеи пациента. Это изделие, пригодное для многоразового использования.
1.25. Устройства систем искусственной вентиляции
| 136490 | 13. Реабилитационные и адаптированные для инвалидов медицинские изделия | Трубка трахеостомическая, неармированная, стандартная, многоразового использования | Полый цилиндр, вводимый в искусственное отверстие в трахее (дыхательном горле) в процессе трахеотомии с целью обеспечения проходимости дыхательных путей; изделие не изготавливается индивидуально для конкретного пациента и не армировано проволокой. Трубка, как правило, изготавливается из металла [нержавеющей стали, серебра (Ag) и/или посеребренной латуни] или пластмассы и может иметь внутреннюю канюлю. Изделие может быть с манжетой, без манжеты и/или с отверстиями; выпускаются изделия различных форм и размеров. Трубка фиксируется на месте при помощи держателя трахеостомической трубки, закрепляемого вокруг шеи пациента. Это изделие, пригодное для многоразового использования.
13.07. Средства ухода персональные адаптированные
| 136490 | 6. Медицинские изделия для манипуляций/восстановления тканей/органов человека | Трубка трахеостомическая, неармированная, стандартная, многоразового использования | Полый цилиндр, вводимый в искусственное отверстие в трахее (дыхательном горле) в процессе трахеотомии с целью обеспечения проходимости дыхательных путей; изделие не изготавливается индивидуально для конкретного пациента и не армировано проволокой. Трубка, как правило, изготавливается из металла [нержавеющей стали, серебра (Ag) и/или посеребренной латуни] или пластмассы и может иметь внутреннюю канюлю. Изделие может быть с манжетой, без манжеты и/или с отверстиями; выпускаются изделия различных форм и размеров. Трубка фиксируется на месте при помощи держателя трахеостомической трубки, закрепляемого вокруг шеи пациента. Это изделие, пригодное для многоразового использования.
6.15. Устройства дренирования/удаления жидкостей/тканей
| 136500 | 1. Анестезиологические и респираторные медицинские изделия | Трубка трахеостомическая, неармированная, стандартная, одноразового использования | Полый цилиндр, вводимый в искусственное отверстие в трахее (дыхательном горле) в процессе трахеотомии с целью обеспечения проходимости дыхательных путей; изделие не изготавливается индивидуально для конкретного пациента и не армировано проволокой. Трубка, как правило, изготавливается из металла [нержавеющей стали, серебра (Ag) и/или посеребренной латуни] или пластмассы и может иметь внутреннюю канюлю. Изделие может быть с манжетой, без манжеты и/или с отверстиями; выпускаются изделия различных форм и размеров. Трубка фиксируется на месте при помощи держателя трахеостомической трубки, закрепляемого вокруг шеи пациента. Это изделие для одноразового использования.
1.25. Устройства систем искусственной вентиляции
| 136500 | 13. Реабилитационные и адаптированные для инвалидов медицинские изделия | Трубка трахеостомическая, неармированная, стандартная, одноразового использования | Полый цилиндр, вводимый в искусственное отверстие в трахее (дыхательном горле) в процессе трахеотомии с целью обеспечения проходимости дыхательных путей; изделие не изготавливается индивидуально для конкретного пациента и не армировано проволокой. Трубка, как правило, изготавливается из металла [нержавеющей стали, серебра (Ag) и/или посеребренной латуни] или пластмассы и может иметь внутреннюю канюлю. Изделие может быть с манжетой, без манжеты и/или с отверстиями; выпускаются изделия различных форм и размеров. Трубка фиксируется на месте при помощи держателя трахеостомической трубки, закрепляемого вокруг шеи пациента. Это изделие для одноразового использования.
13.07. Средства ухода персональные адаптированные
| 136500 | 6. Медицинские изделия для манипуляций/восстановления тканей/органов человека | Трубка трахеостомическая, неармированная, стандартная, одноразового использования | Полый цилиндр, вводимый в искусственное отверстие в трахее (дыхательном горле) в процессе трахеотомии с целью обеспечения проходимости дыхательных путей; изделие не изготавливается индивидуально для конкретного пациента и не армировано проволокой. Трубка, как правило, изготавливается из металла [нержавеющей стали, серебра (Ag) и/или посеребренной латуни] или пластмассы и может иметь внутреннюю канюлю. Изделие может быть с манжетой, без манжеты и/или с отверстиями; выпускаются изделия различных форм и размеров. Трубка фиксируется на месте при помощи держателя трахеостомической трубки, закрепляемого вокруг шеи пациента. Это изделие для одноразового использования.
6.15. Устройства дренирования/удаления жидкостей/тканей
| 136510 | 13. Реабилитационные и адаптированные для инвалидов медицинские изделия | Ходунки колесные стандартные, складные | Полноколесное или частично-колесное средство передвижения в виде складного каркаса, высотой до пояса, с ручками и четырьмя или тремя ножками, предназначенное для обеспечения стабильной поддержки людям с ограниченными возможностями, престарелым или немощным людям, когда они стоят или передвигаются; оно также может быть использовано во время реабилитации. Оно изготовлено из легкого металла, пластика и резиновых материалов в форме передвижного поддерживающего каркаса. Пользователь держится за ручки, толкая устройство перед собой по мере продвижения вперед. Изделие складывается для хранения и транспортировки и включает в себя механизм торможения; также может регулироваться по ширине. Некоторые модели могут иметь сиденье для отдыха пользователя.
13.06. Средства передвижения адаптированные
| 136520 | 13. Реабилитационные и адаптированные для инвалидов медицинские изделия | Ходунки опорные стандартные, складные | Средство для передвижения в виде складного каркаса, высотой до пояса, с ручками и четырьмя жесткими ножками без колес, предназначенное для обеспечения стабильной поддержки людям с ограниченными возможностями, гериатрическим больным или немощным людям, когда, они стоят или передвигаются; оно также может быть использовано во время реабилитации. Оно, как правило, изготовлено из легкого металла, пластика и резиновых материалов и окружает пользователя спереди и сбоку. Пользователь держится только за ручки, и слегка поднимает устройство, чтобы передвинуть его перед собой перед каждым шагом. Изделие складывается для хранения и транспортировки.
13.06. Средства передвижения адаптированные
| 136530 | 13. Реабилитационные и адаптированные для инвалидов медицинские изделия | Ходунки опорные стандартные, нескладные | Устройство для оказания помощи при ходьбе, имеющее высоту на уровне бедер, которым управляютс помощью ручек, так как оно не имеет колесных опор. Устройство может иметь неподвижную или приспосабливаемую высоту/ширину и разборную или неразборную конструкцию. Оно обычно делается из легкого металла или пластмассы.
13.06. Средства передвижения адаптированные
| 136540 | 13. Реабилитационные и адаптированные для инвалидов медицинские изделия | Ходунки колесные стандартные, нескладные | Полноколесное или частично-колесное нескладное средство передвижения высотой до пояса, с ручками и четырьмя или тремя ножками, предназначенное для обеспечения стабильной поддержки людям с ограниченными возможностями, престарелым или немощным людям, когда они стоят или передвигаются; оно также может быть использовано во время реабилитации. Оно изготовлено из легкого металла, пластика и резиновых материалов в форме передвижного поддерживающего каркаса. Пользователь держится за рукоятки, толкая устройство перед собой по мере продвижения вперед. Изделие представляет собой неразборную конструкцию и включает в себя механизм торможения; также может регулироваться по ширине. Некоторые модели могут иметь сиденье для отдыха пользователя.
13.06. Средства передвижения адаптированные
| 136550 | 12. Радиологические медицинские изделия | Стол для пациента системы рентгеновской диагностической общего назначения, без электропитания | Устройство, являющееся компонентом диагностической рентгеновской системы общего назначения, без электропитания, которое предназначено для позиционирования и поддержки пациента во время различных профилактических/плоскостных или специальных диагностических процедур с использованием рентгеновской диагностической системы; это не стол для планарной томографии или компьютерной томографии. Он может быть стационарным или передвижным. Изготавливается из рентгенопрозрачных материалов с низким коэффициентом ослабления рентгеновского излучения. Стол не предназначен для использования во время интервенционных радиологических процедур/операций.
12.11. Столы радиологические
| 136560 | 12. Радиологические медицинские изделия | Стол для пациента системы рентгеновской диагностической общего назначения, с электропитанием | Устройство, являющееся компонентом диагностической рентгеновской системы общего назначения, с электропитанием/программируемое, которое предназначено для позиционирования и поддержки пациента во время различных профилактических/плоскостных или специальных диагностических процедур с использованием рентгеновской диагностической системы; это не стол для планарной томографии или компьютерной томографии. Он может быть стационарным или передвижным. Изготавливается из рентгенопрозрачных материалов с низким коэффициентом ослабления рентгеновского излучения. Стол не предназначен для использования во время интервенционных радиологических процедур/операций.
12.11. Столы радиологические
| 136570 | 5. Медицинские изделия для in vitro диагностики (ИВД) | Анти-С^w групповое типирование эритроцитов ИВД, антитела | Одно или множество антител, способных связываться со специфическими антигенными детерминантами, предназначенных для использования при анализе клинического образца на предмет обнаружения C^w [RH008], эритроцитарных антигенов из системы резус-фактор (rhesus), методом агглютинации.
5.04. Реагенты/наборы для определения аналитов ИВД
5.04.06. Реагенты/наборы для иммуногематологического анализа
| 136580 | 5. Медицинские изделия для in vitro диагностики (ИВД) | Анти-С^x групповое типирование эритроцитов ИВД, антитела | Одно или множество антител, способных связываться со специфическими антигенными детерминантами, предназначенных для использования при анализе клинического образца на предмет обнаружения C^x [RH009], эритроцитарных антигенов из системы резус-фактор (rhesus), методом агглютинации.
5.04. Реагенты/наборы для определения аналитов ИВД
5.04.06. Реагенты/наборы для иммуногематологического анализа
| 136590 | 5. Медицинские изделия для in vitro диагностики (ИВД) | MAGE-C1 (антигены меланомы семейства С,1) ИВД, набор, иммуногистохимическая реакция с ферментной меткой | Набор реагентов и других связанных с ними материалов, предназначенный для качественного и/или количественного определения антигена меланомы семейства C,1 (antigen family C,1 (MAGE-C1)) в клиническом образце методом ферментного иммуногистохимического окрашивания.
5.04. Реагенты/наборы для определения аналитов ИВД
5.04.05. Реагенты/наборы для гистологического/цитологического анализа
| 136600 | 5. Медицинские изделия для in vitro диагностики (ИВД) | MAGE-C1 (антигены меланомы семейства С,1) ИВД, антитела | Одно или множество антител, способных связываться со специфическими антигенными детерминантами, предназначенных для использования при качественном и/или количественном определении антигена меланомы семейства C,1 (antigen family C,1 (MAGE-C1)) в клиническом образце.
5.04. Реагенты/наборы для определения аналитов ИВД
5.04.05. Реагенты/наборы для гистологического/цитологического анализа
| 136610 | 5. Медицинские изделия для in vitro диагностики (ИВД) | MAGE-C1 (антигены меланомы семейства С,1) ИВД, калибратор | Материал, используемый для установления референтных значений для анализа, предназначенный для качественного и/или количественного определения антигена меланомы семейства C,1 (antigen family C,1 (MAGE-C1)) в клиническом образце.
5.04. Реагенты/наборы для определения аналитов ИВД
5.04.05. Реагенты/наборы для гистологического/цитологического анализа
| 136620 | 5. Медицинские изделия для in vitro диагностики (ИВД) | MAGE-C1 (антигены меланомы семейства С,1) ИВД, контрольный материал | Материал, используемый для подтверждения качества анализа, предназначенный для использования при качественном и/или количественном определении антигена меланомы семейства C,1 (antigen family C,1 (MAGE-C1)) в клиническом образце.
5.04. Реагенты/наборы для определения аналитов ИВД
5.04.05. Реагенты/наборы для гистологического/цитологического анализа
| 136630 | 5. Медицинские изделия для in vitro диагностики (ИВД) | MAGE-C1 (антигены меланомы семейства С,1) ИВД, реагент | Вещество или реактив, предназначенный для использования совместно с исходным изделием для ИВД для выполнения особой функции в анализе, который используется для качественного и/или количественного определения антигена меланомы семейства C,1 (antigen family C,1 (MAGE-C1)) в клиническом образце.
5.04. Реагенты/наборы для определения аналитов ИВД
5.04.05. Реагенты/наборы для гистологического/цитологического анализа
| 136640 | 2. Вспомогательные и общебольничные медицинские изделия | Установка оториноларингологическая | Отдельный предмет мебели для хранения и демонстрации содержимого, имеющий лёгкий доступ к инструментам, медицинским изделиям и материалам, включая местные обезболивающие для отоларингологических (ЛОР) вмешательств и процедур. Предназначен для установки в ЛОР-кабинетах стационаров и амбулаторий, часто оснащён рабочей поверхностью (крышкой) для ускорения/упрощения вмешательств. Может оснащаться отсосами и насосами, оптоволконными осветительными устройствами, встроенными электророзетками и т.п. Для обеспечения мобильности размещается на колесном шасси.
2.54. Шкафы/боксы медицинские
| 136640 | 6. Медицинские изделия для манипуляций/восстановления тканей/органов человека | Установка оториноларингологическая | Отдельный предмет мебели для хранения и демонстрации содержимого, имеющий лёгкий доступ к инструментам, медицинским изделиям и материалам, включая местные обезболивающие для отоларингологических (ЛОР) вмешательств и процедур. Предназначен для установки в ЛОР-кабинетах стационаров и амбулаторий, часто оснащён рабочей поверхностью (крышкой) для ускорения/упрощения вмешательств. Может оснащаться отсосами и насосами, оптоволконными осветительными устройствами, встроенными электророзетками и т.п. Для обеспечения мобильности размещается на колесном шасси.
6.15. Устройства дренирования/удаления жидкостей/тканей
| 136650 | 5. Медицинские изделия для in vitro диагностики (ИВД) | Лидокаин терапевтический лекарственный мониторинг ИВД, набор, иммуноферментный анализ (ИФА) | Набор реагентов и других связанных с ними материалов, предназначенный для количественного определения и терапевтического мониторинга лидокаина (lidocaine), средства, применяемого при лечении сердечно-сосудистой системы, в клиническом образце методом иммуноферментного анализа (ИФА).
5.04. Реагенты/наборы для определения аналитов ИВД
5.04.02. Реагенты/наборы для биохимического анализа
| 136660 | 5. Медицинские изделия для in vitro диагностики (ИВД) | Лидокаин терапевтический лекарственный мониторинг ИВД, калибратор | Материал, используемый для установления референтных значений для анализа, предназначенный для количественного определения и терапевтического мониторинга лидокаина (lidocaine), средства, применяемого при лечении сердечно-сосудистой системы, в клиническом образце.
5.04. Реагенты/наборы для определения аналитов ИВД
5.04.02. Реагенты/наборы для биохимического анализа
| 136670 | 5. Медицинские изделия для in vitro диагностики (ИВД) | Лидокаин терапевтический лекарственный мониторинг ИВД, реагент | Вещество или реактив, предназначенный для использования совместно с исходным изделием для ИВД с целью выполнения определенной функции в анализе, который используется при количественном определении и терапевтическом мониторинге лидокаина (lidocaine), средства, применяемого при лечении сердечно-сосудистой системы, в клиническом образце.
5.04. Реагенты/наборы для определения аналитов ИВД
5.04.02. Реагенты/наборы для биохимического анализа
| 136680 | 5. Медицинские изделия для in vitro диагностики (ИВД) | Лидокаин терапевтический лекарственный мониторинг ИВД, контрольный материал | Материал, используемый для подтверждения качества анализа, предназначенный для использования при количественном определении и терапевтическом мониторинге лидокаина (lidocaine), средства, применяемого при лечении сердечно-сосудистой системы, в клиническом образце.
5.04. Реагенты/наборы для определения аналитов ИВД
5.04.02. Реагенты/наборы для биохимического анализа
| 136690 | 1. Анестезиологические и респираторные медицинские изделия | Коннектор для быстрого соединения баллонов с медицинским воздухом, со штекерным разъемом | Штекерное соединительное устройство, используемое для подключения к системе медицинсккого газопровода или другому источнику газа, позволяет пользователю быстро подключать и отключать медицинские устройства, зависящие от медицинского воздуха, к системе подачи медицинского воздуха. Оно имеет элементы безопасности, такие как специфическую механическую конфигурацию сопряжения, цветовое кодирование и соединение со специальным диаметром трубки для предотвращения неправильного подключения. Оно используется для подключения к оконечному устройству медицинского воздуха или к штекерному разъему. Может быть выполнено как соединитель системы безопасности с индексацией диаметров (DISS) или невзаимозаменяемый резьбовой соединитель (NIST).
1.18. Оборудование для подведения анестезиологических и респираторных газов
| 136700 | 1. Анестезиологические и респираторные медицинские изделия | Блок терминальный для медицинского воздуха системы подачи медицинских газов | Устройство, которое является составной частью медицинской системы газопровода или системы трубопроводов медицинского газа / вакуума, имеющей специальный выходной коннектор для медицинского воздуха. Оно предназначено для установки на настенные блоки медицинского снабжения, системы инженерных коммуникаций (потолочное крепление), или непосредственно на стену, и функционирует как как выпускной узел, к которому оператор может подключать и отключать устройства, как правило, системы анестезии, аппараты ИВЛ, аппараты дыхания и устройства, которые работают с помощью этого вида газа. При отсоединении медицинского устройства от вывода, оно будет самостоятельно перекрывать газопровод, предотвращая утечку газа в окружающую среду.
1.18. Оборудование для подведения анестезиологических и респираторных газов
| 136700 | 2. Вспомогательные и общебольничные медицинские изделия | Блок терминальный для медицинского воздуха системы подачи медицинских газов | Устройство, которое является составной частью медицинской системы газопровода или системы трубопроводов медицинского газа / вакуума, имеющей специальный выходной коннектор для медицинского воздуха. Оно предназначено для установки на настенные блоки медицинского снабжения, системы инженерных коммуникаций (потолочное крепление), или непосредственно на стену, и функционирует как как выпускной узел, к которому оператор может подключать и отключать устройства, как правило, системы анестезии, аппараты ИВЛ, аппараты дыхания и устройства, которые работают с помощью этого вида газа. При отсоединении медицинского устройства от вывода, оно будет самостоятельно перекрывать газопровод, предотвращая утечку газа в окружающую среду.
2.56. Прочие вспомогательные и общебольничные медицинские изделия
| 136710 | 2. Вспомогательные и общебольничные медицинские изделия | Сумка медицинская | Портативная прочная ручная сумка из пластика, ткани или кожи для ношения небольших медицинских изделий, инструментов и/или расходных материалов и лекарств. Обычно комплектуется съёмными ручками и/или ремнями для удобства пользователя и защелками и/или замками. Может иметь специальные отсеки, обеспечивающие фиксацию содержимого, для которого они предназначены (например, стетоскопов, сфигмоманометров, пузырьков и т. п.). Может иметь различное назначение и адресоваться различным категориям пользователей ? врачам, медсестрам, работникам СНМП, санитарам и т.п. Это изделие многоразового использования.
2.56. Прочие вспомогательные и общебольничные медицинские изделия
| 136720 | 1. Анестезиологические и респираторные медицинские изделия | Осушитель воздуха трубопроводной системы медцинских газов, вымораживающий | Компонент системы медицинского газопровода, работающий от сети переменного тока, разработан для удаления влаги из медицинского воздуха с использованием метода охлажения (например, низкой температурой). Он, как правило, состоит из хладагента для теплообменника, механического сепаратора конденсата и автоматической ловушки слива. Устройство может быть оснащено фильтрами для удаления жидкости, масла, аэрозолей и загрязнений; и очистителями для удаления твердых и жидких частиц и газообразных примесей, таких как окись углерода (СО).
1.18. Оборудование для подведения анестезиологических и респираторных газов
| 136720 | 2. Вспомогательные и общебольничные медицинские изделия | Осушитель воздуха трубопроводной системы медцинских газов, вымораживающий | Компонент системы медицинского газопровода, работающий от сети переменного тока, разработан для удаления влаги из медицинского воздуха с использованием метода охлажения (например, низкой температурой). Он, как правило, состоит из хладагента для теплообменника, механического сепаратора конденсата и автоматической ловушки слива. Устройство может быть оснащено фильтрами для удаления жидкости, масла, аэрозолей и загрязнений; и очистителями для удаления твердых и жидких частиц и газообразных примесей, таких как окись углерода (СО).
2.56. Прочие вспомогательные и общебольничные медицинские изделия
| 136740 | 12. Радиологические медицинские изделия | Пленка рентгеновская медицинская, безэкранная | Безэкранная рентгенографическая пленка специально предназначена для использования в системах медицинской визуализации. Безэкранная рентгенографическая пленка предназначена для прямого экспонирования рентгеновским излучением и относительно нечувствительна к видимому свету, испускаемому экраном. Пленка изготавливается из эмульсии чувствительных к свету и рентгеновскому излучению гранул, нанесенной на одну (односторонняя пленка) или две (двухсторонняя пленка) стороны прозрачной основы, сделанной из ацетата целлюлозы, полиэфирной смолы или другого подходящего материала.
12.06. Пленки рентгеновские и сопутствующие изделия
| 136770 | 1. Анестезиологические и респираторные медицинские изделия | Осушитель воздуха трубопроводной системы медцинских газов, влагопоглощающий | Компонент системы медицинского газопровода, работающий от сети переменного тока, разработан для удаления влаги из медицинского воздуха с использованием динамических методов осушительной адсорбции. Он, как правило, включает в себя набор осушителей (например, слой осушительных стержней), в которых выполняется процесс адсорбции; часто сжатый воздух для сушки проходит через ротор, в то время как осушитель удаляет водяной пар непосредственно из воздуха и удерживает его во время вращения колеса. Устройство может быть оснащено фильтрами для удаления жидкостей, масел, аэрозолей и загрязнений; и очистителями для удаления твердых и жидких частиц и газообразных примесей, таких как окись углерода (СО).
1.18. Оборудование для подведения анестезиологических и респираторных газов
| 136770 | 2. Вспомогательные и общебольничные медицинские изделия | Осушитель воздуха трубопроводной системы медцинских газов, влагопоглощающий | Компонент системы медицинского газопровода, работающий от сети переменного тока, разработан для удаления влаги из медицинского воздуха с использованием динамических методов осушительной адсорбции. Он, как правило, включает в себя набор осушителей (например, слой осушительных стержней), в которых выполняется процесс адсорбции; часто сжатый воздух для сушки проходит через ротор, в то время как осушитель удаляет водяной пар непосредственно из воздуха и удерживает его во время вращения колеса. Устройство может быть оснащено фильтрами для удаления жидкостей, масел, аэрозолей и загрязнений; и очистителями для удаления твердых и жидких частиц и газообразных примесей, таких как окись углерода (СО).
2.56. Прочие вспомогательные и общебольничные медицинские изделия
| 136780 | 1. Анестезиологические и респираторные медицинские изделия | Система трубопроводная медицинских газов/вакуума | Комплект изделий, состоящий из медицинской системы газоснабжения и системы вакуумных труб, предназначенных для подачи, соответственно сжатых медицинских газов (кислорода (О2), закиси азота (N2О), воздуха) и вакуума от центрального источника к впускным/выпускным разъёмам, расположенным по всему медучреждению. Система может состоять из централизованных источников газов, вакуумного насоса и ёмкости-сборника, манифольда, системы регулирования давления и сигнализации, трубопроводной системы, удаленных и местных индикаторов состояния, перепускных клапанов, перекрывающих зонных клапанов и стенных терминалов с разъёмами для подключения обрудования.
1.18. Оборудование для подведения анестезиологических и респираторных газов
| 136790 | 11. Офтальмологические медицинские изделия | Пахиметр оптический | Работающий от сети переменного тока офтальмологический прибор, который использует оптические устройства для измерения толщины роговицы. Используя метод оптической низкокогерентной рефлектометрии, прибор может измерять толщину роговицы с точностью до одного микрона, не имея контакта с поверхностью глаза, не требуя применения контактных жидкостей и не требуя вдавливания. Он также известен как прибор для измерения толщины роговицы. Прибор предоставляет данные, которые используются для оценки результатов офтальмологической операции, например, выполненной методом лазерного кератомилеза (ЛАСИК), контроля восстановления эпителия и для других офтальмологических процедур.
11.27. Прочие офтальмологические медицинские изделия
| 136810 | 1. Анестезиологические и респираторные медицинские изделия | Средство назальное для защиты от загрязненного воздуха, местного действия | Нестерильные вещество (например, раствор, спрей, крем, гель или порошок) предназначено для нанесения пациентом внутрь или вокруг носовых проходов для создания барьера от загрязняющих/раздражающих веществ из воздуха (например, аллергенов, бактерий, вирусов) с целью защиты носовых проходов от их воздействия и/или снижения до минимума их вдыхания. Обычно отпускается без рецепта врача. После применения это средство не может быть использовано повторно.
1.26. Прочие анестезиологические и респираторные медицинские изделия
| 136810 | 7. Медицинские изделия для отоларингологии | Средство назальное для защиты от загрязненного воздуха, местного действия | Нестерильные вещество (например, раствор, спрей, крем, гель или порошок) предназначено для нанесения пациентом внутрь или вокруг носовых проходов для создания барьера от загрязняющих/раздражающих веществ из воздуха (например, аллергенов, бактерий, вирусов) с целью защиты носовых проходов от их воздействия и/или снижения до минимума их вдыхания. Обычно отпускается без рецепта врача. После применения это средство не может быть использовано повторно.
7.19. Прочие медицинские изделия для отоларингологии
| 136820 | 1. Анестезиологические и респираторные медицинские изделия | Коннектор для быстрого соединения баллонов с медицинским воздухом, с гнездовым разъемом | Гнездовое соединяющие устройство используется для соединения со штекерным коннектором медицинского воздуха для подключения двух устройств вместе, в целях обеспечения непрерывного канала для доставки медицинского воздуха. Коннектор имеет элементы безопасности, такие как специфическую механическую конфигурацию сопряжения, цветовое кодирование и соединение со специальным диаметром трубки для предотвращения неправильного подключения, и позволяет пользователю быстро подключать и отключать медицинские устройства, зависящие от медицинского воздуха. Он может быть прикреплен, например, к регулятору медицинского воздуха или к удлинительной трубке. Может быть выполнен в виде соединителя системы безопасности с индексированными диаметрами (DISS) или невзаимозаменяемого резьбового соединителя (NIST). Не является частью оконечного устройства для медицинского воздуха.
1.18. Оборудование для подведения анестезиологических и респираторных газов
| 136840 | 1. Анестезиологические и респираторные медицинские изделия | Аппликатор для ларинготрахеальной анестезии | Нестерильный контейнер (например, аэрозольный баллончик), который предварительно заполняется анестетиком и предназначен для его нанесения на ротоглотку и верхние дыхательные пути для ослабления ларинготрахеальных рефлексов перед вмешательством (обычно введением эндотрахеальной трубки или трахеальной трубки другого типа). Он обычно применяется для пациентов с нелекарственным параличом, у которых некоторые рефлексы (например, рвотный рефлекс, закрытие голосовой щели, спазм голосовых связок, кашель, бронхоспазм) могут затруднить или воспрепятствовать безопасному вмешательству. Это изделие одноразового использования.
1.26. Прочие анестезиологические и респираторные медицинские изделия
| 136850 | 1. Анестезиологические и респираторные медицинские изделия | Трубка низкого давления для медицинского воздуха | Отрезок гибкой трубки, предназначенный для проведения сжатого медицинского воздуха из баллона с медицинским воздухом/терминального блока в медицинское изделие, которое функционирует с использованием медицинского воздуха (например, аппараты искусственной вентиляции легких, анестезиологические блоки, анестезиологические системы, системы аспирации и другие медицинские изделия, работа которых основана на использовании медицинского газа). Давление газа в трубке должно быть низким "рабочим давлением" (например, 3 - 5 бар), которое понижается с помощью регулятора высокого давления. Трубка предназначена для использования в статических клинических условиях (например, в отделении интенсивной терапии), имеет цветовую кодировку для медицинского воздуха и армирована (например, тканым полиэфиром или хлопком). Доступны изделия различной длины, включая стандартные катушки. Это изделие, пригодное для многоразового использования.
1.05. Анестезиологические системы и сопутствующие изделия
| 136850 | 1. Анестезиологические и респираторные медицинские изделия | Трубка низкого давления для медицинского воздуха | Отрезок гибкой трубки, предназначенный для проведения сжатого медицинского воздуха из баллона с медицинским воздухом/терминального блока в медицинское изделие, которое функционирует с использованием медицинского воздуха (например, аппараты искусственной вентиляции легких, анестезиологические блоки, анестезиологические системы, системы аспирации и другие медицинские изделия, работа которых основана на использовании медицинского газа). Давление газа в трубке должно быть низким "рабочим давлением" (например, 3 - 5 бар), которое понижается с помощью регулятора высокого давления. Трубка предназначена для использования в статических клинических условиях (например, в отделении интенсивной терапии), имеет цветовую кодировку для медицинского воздуха и армирована (например, тканым полиэфиром или хлопком). Доступны изделия различной длины, включая стандартные катушки. Это изделие, пригодное для многоразового использования.
1.18. Оборудование для подведения анестезиологических и респираторных газов
| 136860 | 11. Офтальмологические медицинские изделия | Стойка для медицинской техники | Устройство, которое разработано как инструментальный держатель (может быть как стеллаж с закрытыми стенками) и используется для монтажа и упорядочивания нескольких медицинских устройств, которые предназначены для взаимодействия друг с другом (интегрированная аппаратура). Оно обычно передвижное и имеет встроенные заземленные розетки, выдвижные полки, рабочие поверхности и может быть оборудован даже встроенным трансформатором. Это устройство, когда снабжено соответствующей аппаратурой, становится системой и требует идентификации как система в целом.
11.27. Прочие офтальмологические медицинские изделия
| 136860 | 2. Вспомогательные и общебольничные медицинские изделия | Стойка для медицинской техники | Устройство, которое разработано как инструментальный держатель (может быть как стеллаж с закрытыми стенками) и используется для монтажа и упорядочивания нескольких медицинских устройств, которые предназначены для взаимодействия друг с другом (интегрированная аппаратура). Оно обычно передвижное и имеет встроенные заземленные розетки, выдвижные полки, рабочие поверхности и может быть оборудован даже встроенным трансформатором. Это устройство, когда снабжено соответствующей аппаратурой, становится системой и требует идентификации как система в целом.
2.44. Стойки/штативы
| 136870 | 2. Вспомогательные и общебольничные медицинские изделия | Рельс крепежной системы | Изделие предназначено для быстрого, надёжного и безопасного крепления к нему различных медицинских и немедицинских изделий и оборудования в непосредственной близости от пациента. Обычно используется в палатах и процедурных кабинетах больниц, а также в блоках интенсивной терапии. Оно входит в состав рельсовой крепежной системы и крепится к медицинскому устройству или непосредственно на стену, в некоторых случаях закрепляется на передвижном оборудовании. Профиль поперечного сечения подходит для безопасного и надежного крепления оборудования, оснащенного совместимыми с ним крепежными элементами. Оно может поставляться в виде отрезов стандартной длины, которые при необходимости могут обрезаться по месту, или заранее заданной длины.
2.56. Прочие вспомогательные и общебольничные медицинские изделия
| 136900 | 11. Офтальмологические медицинские изделия | Биометр оптический для низкокогерентной рефлектометрии | Офтальмологическое устройство с питанием от сети переменного тока, предназначенное для определения осевых размеров и фронтальной секции глаза, включая другие биометрические параметры/оценки, такие как кератометрия, диаметр роговицы (WTW), пупиллометрия и, следовательно, оптическая сила роговицы, на основе оптической низкокогерентной рефлектометрии, бесконтактных методов измерения, использующих световые маркеры и цифровую обработку изображений. Обычно это регулируемая крестообразная подставка с опорой для подбородка и используемая для получения измерений непосредственно из глаза для обработки и отображения с помощью программного обеспечения, например, в подключенном компьютере. Соответствие интраокулярной линзы (ИОЛ) пациента также может быть рассчитано с использованием различных формул.
11.27. Прочие офтальмологические медицинские изделия
| 136920 | 2. Вспомогательные и общебольничные медицинские изделия | Система крепежная рельсовая | Комплекс конструкций и устройств для надёжного крепления/монтажа/организации медицинского и технического оборудования в непосредственной близости от пациента. Обычно используется в больничных палатах, процедурных, операционных, блоках интенсивной терапии и т.п. Также обеспечивает подвод электричества, медицинских газов, сигнализации, коммуникаций. Крепится к стене. Рельс имеет фиксированный профиль, обеспечивающий надёжное и безопасное крепление совместимого с ним оборудования при помощи специальных зажимов и держателей. Обычно поставляется в виде готовых монтажных комплектов стандартной длины.
2.56. Прочие вспомогательные и общебольничные медицинские изделия
| 136930 | 1. Анестезиологические и респираторные медицинские изделия | Баллон для воздуха медицинского назначения | Контейнер, представляющий собой пополняемый цилиндр, предназначенный для хранения сжатого медицинского воздуха [смеси около 21% кислорода (O2) и 78% азота (N2) и других инертных газов] в безопасных условиях при высоком давлении (напр., 50 - 200 бар). Он, как правило, заполняется медицинским воздухом при доставке от поставщика газа и содержит шток клапана, клапан открытия/закрытия, и сортируется по размеру (емкости) и по цветовой маркировке для обозначения содержания медицинского воздуха. Баллон, как правило, сделан из стали и должен использоваться совместно с регулятором давления для выхода воздуха при правильном рабочем давлении. Медицинский воздух используется для поддержания жизни, в лечебных целей и при анестезии.
1.18. Оборудование для подведения анестезиологических и респираторных газов
| 136930 | 2. Вспомогательные и общебольничные медицинские изделия | Баллон для воздуха медицинского назначения | Контейнер, представляющий собой пополняемый цилиндр, предназначенный для хранения сжатого медицинского воздуха [смеси около 21% кислорода (O2) и 78% азота (N2) и других инертных газов] в безопасных условиях при высоком давлении (напр., 50 - 200 бар). Он, как правило, заполняется медицинским воздухом при доставке от поставщика газа и содержит шток клапана, клапан открытия/закрытия, и сортируется по размеру (емкости) и по цветовой маркировке для обозначения содержания медицинского воздуха. Баллон, как правило, сделан из стали и должен использоваться совместно с регулятором давления для выхода воздуха при правильном рабочем давлении. Медицинский воздух используется для поддержания жизни, в лечебных целей и при анестезии.
2.56. Прочие вспомогательные и общебольничные медицинские изделия
| 136940 | 2. Вспомогательные и общебольничные медицинские изделия | Салфетка для очищения/дезинфекции медицинских изделий | Влажный, предварительно обработанный материал, предназначенный для протирания поверхности медицинских изделий и оборудования с целью очищения и/или уничтожения вредоносных микроорганизмов или ингибирования их активности. Материал пропитан раствором, который может включать поверхностно-активные вещества для очищения поверхностей и/или дезинфицирующее вещество или вещество-прекурсор, которое образует дезинфицирующий агент при активации (например, специальным раствором). Это изделие для одноразового использования.
2.34. Растворы/газы для санитарной обработки/обслуживания медицинских изделий и сопутствующие изделия
| 136950 | 2. Вспомогательные и общебольничные медицинские изделия | Кабель соединительный для электрических медицинских изделий, многоразового использования | Не контактирующий с пациентом изолированный электрический кабель с разъемом (штепселем) на обоих концах, предназначенный для передачи электроэнергии и/или сигнала (данных) между медицинскими изделиями (например, для подключения отведения, электрического катетера, наконечника или монитора к родительскому устройству). Не предназначен для подключения к электродам (т.е. это не отведение) и подключения к сети (т.е. это не сетевой кабель), не производит сам никакой энергии и/или сигнала и не имеет дополнительных функций неэлектрической проводки или обработки. Некоторые модели могут включать электроизолятор для предотвращения поражения электрическим током. Это изделие для многоразового использования.
2.56. Прочие вспомогательные и общебольничные медицинские изделия
| 136960 | 1. Анестезиологические и респираторные медицинские изделия | Система трубопроводная медицинских газов | Комплект устройств, предназначенных для подачи сжатых медицинских газов (например, кислорода (O2), закиси азота (N2O), медицинского воздуха, воздуха для хирургичеких целей) от центрального источника к точкам потребления, расположенным по всему медучреждению. Система обычно включает несколько источников газов (например, централизованное газоснабжение, газовые баллоны с воздушными компрессорами), систему газотрубопроводов с регуляторами давления, перепускными клапанами, перекрывающими зонными клапанами, систему сигнализации с удаленными и локальными индикаторами состояния, резервную подсистему подачи жизненно важных газов и настенные терминалы с впускными/выпускными разъёмами для подключения обрудования.
1.18. Оборудование для подведения анестезиологических и респираторных газов
| 136970 | 1. Анестезиологические и респираторные медицинские изделия | Анализатор трубопроводной системы медицинских газов выходной автоматический | Электросетевая установка в составе медицинской системы газоснабжения, обеспечивающая мониторинг химического состава газа, поступающего из источника в систему. Может оснащаться сигнализацией, срабатывающей при выходе состава газа за пределы допустимого.
1.02. Анализаторы анестезиологических и респираторных газов
| 136970 | 1. Анестезиологические и респираторные медицинские изделия | Анализатор трубопроводной системы медицинских газов выходной автоматический | Электросетевая установка в составе медицинской системы газоснабжения, обеспечивающая мониторинг химического состава газа, поступающего из источника в систему. Может оснащаться сигнализацией, срабатывающей при выходе состава газа за пределы допустимого.
1.18. Оборудование для подведения анестезиологических и респираторных газов
| 136970 | 2. Вспомогательные и общебольничные медицинские изделия | Анализатор трубопроводной системы медицинских газов выходной автоматический | Электросетевая установка в составе медицинской системы газоснабжения, обеспечивающая мониторинг химического состава газа, поступающего из источника в систему. Может оснащаться сигнализацией, срабатывающей при выходе состава газа за пределы допустимого.
2.56. Прочие вспомогательные и общебольничные медицинские изделия
| 136980 | 1. Анестезиологические и респираторные медицинские изделия | Монитор температуры конденсации к трубопроводной системе медицинских газов | Электросетевое устройство в составе медицинской системы газоснабжения, обеспечивающе мониторинг температуры в трубопроводе с целью недопущения образования конденсата («точка росы») и/или вымерзания («точка инея») влаги или других малолетучих компонентов газовых смесей.
1.18. Оборудование для подведения анестезиологических и респираторных газов
| 136980 | 2. Вспомогательные и общебольничные медицинские изделия | Монитор температуры конденсации к трубопроводной системе медицинских газов | Электросетевое устройство в составе медицинской системы газоснабжения, обеспечивающе мониторинг температуры в трубопроводе с целью недопущения образования конденсата («точка росы») и/или вымерзания («точка инея») влаги или других малолетучих компонентов газовых смесей.
2.56. Прочие вспомогательные и общебольничные медицинские изделия
| 136990 | 5. Медицинские изделия для in vitro диагностики (ИВД) | Раствор для калибровки/верификации оптических приборов ИВД | Эталонный раствор или растворимое вещество с известными оптическими и физическими характеристиками, предназначенный для верификации и/или оптимизации рабочих характеристик оптического прибора (например, спектрофотометра, нефелометра, считывающего устройства для микропланшетов, ПЦР-анализатора в режиме реального времени). Верифицированы/оптимизированы могут быть оптическая плотность (поглощение/рассеяние), точность и компенсация флуоресценции/люминесценции, линейность при определенной длине волны и/или интерференция рассеянного света. Может применяться для верификации функций пипетирования/распределения/аспирации/разбавления в приборах обработки жидкости с использованием спектрофотометрии/нефелометрии для определения концентрации/остаточного объема. Растворы могут быть краткосрочного или одноразового использования.
5.05. Реагенты/оборудование/расходные материалы общелабораторные ИВД
| 137000 | 14. Сердечно-сосудистые медицинские изделия | Средство гемостатическое на основе сахаридов растительного происхождения, рассасывающееся | Стерильное рассасывающееся изделие, получаемое из рассасывающихся полисахаридов растительного происхождения [например, мелкодисперсной окисленной целлюлозы (M-Doc), окисленной восстановленной целлюлозы (ORC), неокисленной целлюлозы], предназначенное для местного нанесения на раны кожи (например, травматические раны, царапины, порезы, язвы) с целью обеспечения местного гемостаза; не содержит антимикробных агентов. Доступно в различных формах (например, в форме порошка, спрея, жидкости), которые наносятся непосредственно на рану, где оно формирует уплотняющий слой. Доступно без рецепта врача или по предписанию врача для использования в домашних условиях, лечебных учреждениях или в службе скорой помощи. Это изделие для одноразового использования.
14.04. Гемостатические средства
| 137000 | 6. Медицинские изделия для манипуляций/восстановления тканей/органов человека | Средство гемостатическое на основе сахаридов растительного происхождения, рассасывающееся | Стерильное рассасывающееся изделие, получаемое из рассасывающихся полисахаридов растительного происхождения [например, мелкодисперсной окисленной целлюлозы (M-Doc), окисленной восстановленной целлюлозы (ORC), неокисленной целлюлозы], предназначенное для местного нанесения на раны кожи (например, травматические раны, царапины, порезы, язвы) с целью обеспечения местного гемостаза; не содержит антимикробных агентов. Доступно в различных формах (например, в форме порошка, спрея, жидкости), которые наносятся непосредственно на рану, где оно формирует уплотняющий слой. Доступно без рецепта врача или по предписанию врача для использования в домашних условиях, лечебных учреждениях или в службе скорой помощи. Это изделие для одноразового использования.
6.06. Повязки и сопутствующие изделия
| 137010 | 14. Сердечно-сосудистые медицинские изделия | Средство гемостатическое на основе полисахаридов растительного происхождения, нерассасывающееся, антибактериальное | Нерассасывающееся изделие, получаемое из полисахаридов растительного происхождения (например, мелкодисперсной окисленной целлюлозы (M-Doc), окисленной восстановленной целлюлозы (ORC)), содержащее антибактериальное вещество для предотвращения инфекций, предназначенное для местного нанесения на раны, возникшие в результате травм (например, царапины, разрывы, порезы), язвы и/или хирургические раны для обеспечения местного гемостаза. Изделие доступно в различных формах (например, в форме геля, спрея, мази), которые можно наносить непосредственно на рану, где изделие вплоть до его удаления формирует герметичный изолирующий слой. Как правило, изделие свободно отпускается без рецепта врача для использования в домашних условиях или лечебных учреждениях. Это изделие для одноразового использования.
14.04. Гемостатические средства
| 137010 | 6. Медицинские изделия для манипуляций/восстановления тканей/органов человека | Средство гемостатическое на основе полисахаридов растительного происхождения, нерассасывающееся, антибактериальное | Нерассасывающееся изделие, получаемое из полисахаридов растительного происхождения (например, мелкодисперсной окисленной целлюлозы (M-Doc), окисленной восстановленной целлюлозы (ORC)), содержащее антибактериальное вещество для предотвращения инфекций, предназначенное для местного нанесения на раны, возникшие в результате травм (например, царапины, разрывы, порезы), язвы и/или хирургические раны для обеспечения местного гемостаза. Изделие доступно в различных формах (например, в форме геля, спрея, мази), которые можно наносить непосредственно на рану, где изделие вплоть до его удаления формирует герметичный изолирующий слой. Как правило, изделие свободно отпускается без рецепта врача для использования в домашних условиях или лечебных учреждениях. Это изделие для одноразового использования.
6.06. Повязки и сопутствующие изделия
| 137020 | 2. Вспомогательные и общебольничные медицинские изделия | Шкаф для хранения медицинских карт | Специальный шкаф с полками для хранения и сортировки медицинских карт стационарных и амбулаторных пациентов.
2.54. Шкафы/боксы медицинские
| 137030 | 14. Сердечно-сосудистые медицинские изделия | Клей для медицинских изделий | Вещество, используемое, в первую очередь, для склеивания двух поверхностей при изготовлении медицинских изделий (например, активных имплантатов). После применения изделием нельзя пользоваться повторно.
14.05. Дефибриляторы и сопутствующие изделия
| 137050 | 12. Радиологические медицинские изделия | Пленка рентгеновская медицинская, экранная | Экранная рентгенографическая пленка специально предназначена для использования в диагностических системах медицинской визуализации. Она преимущественно чувствительна к длине волны света, испускаемого усиливающим экраном или другим источником видимого света. Пленка изготавливается из эмульсии чувствительных к свету и рентгеновскому излучению гранул, нанесенной на одну (односторонняя пленка) или две (двухсторонняя пленка) стороны прозрачной основы, сделанной из ацетата целлюлозы, полиэфирной смолы или другого подходящего материала. Может также применяться в различных устройствах получения диагностических изображений, использующих технологию усиления изображения или матричного форматирования выходных изображений, например, для ядерной медицины или ультразвуковых исследований.
12.06. Пленки рентгеновские и сопутствующие изделия
| 137060 | 5. Медицинские изделия для in vitro диагностики (ИВД) | Стандартный образец для калибровки/поверки оптических приборов ИВД | Твердофазное вещество или геметично запакованная жидкость, стандартный образец, с известными оптическими или физическими характеристиками, предназначенный для проверки работы спектрофотометра или других оптических приборов. Стандарт, обычно, представляет собой твердое вещество/герметичную кювету или многолуночный планшет, который может содержать фильтры или источник света определенной длины волны. Образец может использоваться для проверке точности, линейности, повторяемости и/или предела обнаружения при определенной длине волны при определении оптической плотности (поглощающей способности), флуоресценции и люминесценции, а также для проверки оптической юстировки и точности измерения устройства или анализатора. Это изделие для многоразового использования.
5.01. Анализаторы ИВД
5.01.10. Прочие анализаторы ИВД
| 137060 | 5. Медицинские изделия для in vitro диагностики (ИВД) | Стандартный образец для калибровки/поверки оптических приборов ИВД | Твердофазное вещество или геметично запакованная жидкость, стандартный образец, с известными оптическими или физическими характеристиками, предназначенный для проверки работы спектрофотометра или других оптических приборов. Стандарт, обычно, представляет собой твердое вещество/герметичную кювету или многолуночный планшет, который может содержать фильтры или источник света определенной длины волны. Образец может использоваться для проверке точности, линейности, повторяемости и/или предела обнаружения при определенной длине волны при определении оптической плотности (поглощающей способности), флуоресценции и люминесценции, а также для проверки оптической юстировки и точности измерения устройства или анализатора. Это изделие для многоразового использования.
5.05. Реагенты/оборудование/расходные материалы общелабораторные ИВД
| 137070 | 1. Анестезиологические и респираторные медицинские изделия | Аппликатор для кожной анестезии | Контейнер (например, аэрозольный баллончик), предварительно заполненный анестезирующим средством, либо заправляемый анестетиком непосредственно перед использованием. Предназначен для нанесения местного анестетика на поверхность кожи. Это изделие многоразового использования.
1.26. Прочие анестезиологические и респираторные медицинские изделия
| 137080 | 14. Сердечно-сосудистые медицинские изделия | Средство гемостатическое на основе полисахаридов растительного происхождения, нерассасывающееся | Нерассасывающееся изделие, получаемое из полисахаридов растительного происхождения (например, мелкодисперсной окисленной целлюлозы (M-Doc), окисленной восстановленной целлюлозы (ORC), альгината калия), предназначенное для местного нанесения на раны, возникшие в результате травм (например, царапины, разрывы, порезы), язвы и/или хирургические раны для обеспечения местного гемостаза; изделие не содержит антибактериальных веществ. Изделие доступно в различных формах (например, в форме геля, спрея, порошка, мази, пластыря/марлевой подушечки, волокна/шерсти), которые можно наносить непосредственно на рану, где изделие вплоть до его удаления формирует герметичный изолирующий слой. Предназначено для использования в домашних условиях или лечебных учреждениях. Это изделие для одноразового использования.
14.04. Гемостатические средства
| 137080 | 6. Медицинские изделия для манипуляций/восстановления тканей/органов человека | Средство гемостатическое на основе полисахаридов растительного происхождения, нерассасывающееся | Нерассасывающееся изделие, получаемое из полисахаридов растительного происхождения (например, мелкодисперсной окисленной целлюлозы (M-Doc), окисленной восстановленной целлюлозы (ORC), альгината калия), предназначенное для местного нанесения на раны, возникшие в результате травм (например, царапины, разрывы, порезы), язвы и/или хирургические раны для обеспечения местного гемостаза; изделие не содержит антибактериальных веществ. Изделие доступно в различных формах (например, в форме геля, спрея, порошка, мази, пластыря/марлевой подушечки, волокна/шерсти), которые можно наносить непосредственно на рану, где изделие вплоть до его удаления формирует герметичный изолирующий слой. Предназначено для использования в домашних условиях или лечебных учреждениях. Это изделие для одноразового использования.
6.06. Повязки и сопутствующие изделия
| 137090 | 18. Хирургические инструменты/системы и сопутствующие медицинские изделия | Аппликатор для нанесения кожного хирургического клея/герметика | Стерильный аппликатор, разработанный для распределения хирургического клея/герметика при местном нанесении на кожу для остановки крови и/или скрепления тканей во время хирургической процедуры, или для лечения травматических или атравматических кожных ран. Он, как правило, состоит из небольшого пластикового носика с кончиком в виде кисти, присоединенного к сосуду с клеем, который сдавливают вручную . Это изделие одноразового использования.
18.01. Аппликаторы адгезивов/клеев хирургические
| 137100 | 2. Вспомогательные и общебольничные медицинские изделия | Полотенце/салфетка медицинская сухая, одноразового использования | Сухая ткань, предназначенная для обтирания или высушивания неповрежденной кожи пациентов (изделие не используется для обработки ран), очищения медицинских изделий/оборудования (например, эндоскопов, ультразвуковых систем) и/или очищения других предметов в помещении (например, в случае разлития жидкости). Изделие можно намочить (например, водой) или использовать вместе с дезинфицирующими/очищающими растворами, однако, такие растворы к изделию не прилагаются. Некоторые типы могут поставляться стерильными, или их можно стерилизовать для использования в стерильных условиях (например, в пределах операционной); изделия, не предназначенные для использования при хирургических операциях, могут поставляться и использоваться нестирильными. Это изделие для одноразового использования.
2.30. Полотенцы медицинские и и сопутствующие изделия
| 137110 | 1. Анестезиологические и респираторные медицинские изделия | Шнур/тесьма медицинские/хирургические | Стерильный тонкий шнур или толстая нить медицинского назначения. Может использоваться, например, для временного подъема сосудов, фиксации трахеостомических трубок или стабилизации различных органов, медицинских инструментов или принадлежностей. Это изделие одноразового использования.
1.25. Устройства систем искусственной вентиляции
| 137110 | 13. Реабилитационные и адаптированные для инвалидов медицинские изделия | Шнур/тесьма медицинские/хирургические | Стерильный тонкий шнур или толстая нить медицинского назначения. Может использоваться, например, для временного подъема сосудов, фиксации трахеостомических трубок или стабилизации различных органов, медицинских инструментов или принадлежностей. Это изделие одноразового использования.
13.07. Средства ухода персональные адаптированные
| 137130 | 2. Вспомогательные и общебольничные медицинские изделия | Программное обеспечение системы учета медицинских изделий | Прикладное программное обеспечение, методы и/или алгоритмы, предназначенные для управления данными для электронной регистрации медицинского оборудования, что позволяет проводить учет применяемых в больнице медицинских изделий. Изделие часто называют системой управления медицинским оборудованием (MEMS) и обычно управляется сотрудниками технического отдела клиники. Обрабатываемые данные обычно включают в себя идентификационные номера изделий, историю данных о техническом обслуживании, ремонте и заказе запасных деталей, оценку оборудования, а также планы по обновлению или проведению аудита. Программное обеспечение обычно устанавливается на существующий центральный процессор или на децентрализованные компьютеры или компьютерные сети.
2.56. Прочие вспомогательные и общебольничные медицинские изделия
| 137150 | 13. Реабилитационные и адаптированные для инвалидов медицинские изделия | Покрытие раневое жидкое на основе меда, нестерильное | Нестерильный материал, сделанный из чистого меда, предназначенный для защиты ран или поверхностей ткани за счет создания неокклюзионного внешнего барьера от воздействия бактерий и окружающей среды. Также помогает поддерживать увлажненность внутренней среды для ран, что способствует процессу лечения. Материал может быть жидким или полужидким, обычно наносится непосредственно на рану или поверхность ткани (например, поверхность глаза). Это изделие для одноразового использования.
13.07. Средства ухода персональные адаптированные
| 137150 | 6. Медицинские изделия для манипуляций/восстановления тканей/органов человека | Покрытие раневое жидкое на основе меда, нестерильное | Нестерильный материал, сделанный из чистого меда, предназначенный для защиты ран или поверхностей ткани за счет создания неокклюзионного внешнего барьера от воздействия бактерий и окружающей среды. Также помогает поддерживать увлажненность внутренней среды для ран, что способствует процессу лечения. Материал может быть жидким или полужидким, обычно наносится непосредственно на рану или поверхность ткани (например, поверхность глаза). Это изделие для одноразового использования.
6.06. Повязки и сопутствующие изделия
| 137160 | 13. Реабилитационные и адаптированные для инвалидов медицинские изделия | Покрытие раневое жидкое на основе меда, стерильное | Стерильный материал, сделанный из чистого меда, предназначенный для защиты ран или поверхностей ткани за счет создания неокклюзионного внешнего барьера от воздействия бактерий и окружающей среды. Также помогает поддерживать увлажненность внутренней среды для ран, что способствует процессу лечения. Материал может быть жидким или полужидким, обычно наносится непосредственно на рану или поверхность ткани (например, поверхность глаза). Это изделие для одноразового использования.
13.07. Средства ухода персональные адаптированные
| 137160 | 6. Медицинские изделия для манипуляций/восстановления тканей/органов человека | Покрытие раневое жидкое на основе меда, стерильное | Стерильный материал, сделанный из чистого меда, предназначенный для защиты ран или поверхностей ткани за счет создания неокклюзионного внешнего барьера от воздействия бактерий и окружающей среды. Также помогает поддерживать увлажненность внутренней среды для ран, что способствует процессу лечения. Материал может быть жидким или полужидким, обычно наносится непосредственно на рану или поверхность ткани (например, поверхность глаза). Это изделие для одноразового использования.
6.06. Повязки и сопутствующие изделия
| 137170 | 5. Медицинские изделия для in vitro диагностики (ИВД) | Агар с цефоперазоном, амфотерицином и тейкопланином для Campylobacter spp. питательная среда ИВД | Культуральная питательная среда селективный и/или дифференциальный агар, содержащая цуфоперазон, амфотерицин и тейкопланин (CAT агар), предназначенная для выращивания и изоляции Campylobacter upsaliensis и других видов Campylobacter из клинического образца.
5.06. Среды питательные ИВД
| 137180 | 6. Медицинские изделия для манипуляций/восстановления тканей/органов человека | Система промывания наружного слухового прохода | Комплект устройств, предназначенный для автоматического или полуавтоматического орошения, промывания и удаления тканей и/или органических остатков из наружного слухового прохода. Он обычно состоит из основного электромеханического блока, который включает в себя насос для промывания/инфузии струей нелекарственной жидкости (например, соляного раствора); пульта управления скоростью и давлением промывания; вакуум-экстрактора; резервуара для раствора; ручного блока, к которому может прилагаться набор съемных наконечников, предназначенных для введения в слуховой канал. Система в основном используется для удаления серных пробок и очистки слухового прохода в гигиенических целях, улучшения восприятия звука и перед проведением процедур и/или хирургических операций в слуховом проходе.
6.15. Устройства дренирования/удаления жидкостей/тканей
| 137190 | 13. Реабилитационные и адаптированные для инвалидов медицинские изделия | Ложка оттискная для наружного слухового прохода | Устройство предназначено для того, чтобы удерживать и ограничивать оттискной материал в соприкосновении с поверхностями для записи отпечатка и внесения в него изменений до того как его используют для формирования оттиска ушного канала. Обычно оно сделано из металлических или пластмассовых материалов и является устройством многократного использования.
13.08. Устройства коммуникации и информации адаптированные
| 137190 | 7. Медицинские изделия для отоларингологии | Ложка оттискная для наружного слухового прохода | Устройство предназначено для того, чтобы удерживать и ограничивать оттискной материал в соприкосновении с поверхностями для записи отпечатка и внесения в него изменений до того как его используют для формирования оттиска ушного канала. Обычно оно сделано из металлических или пластмассовых материалов и является устройством многократного использования.
7.19. Прочие медицинские изделия для отоларингологии
| 137200 | 7. Медицинские изделия для отоларингологии | Осветитель наружного слухового прохода | Определенное устройство для освещения ушного канала, например, когда проверяется положение помещенного в канал наполнителя, чтобы ограничить растекание оттискного материала.
7.19. Прочие медицинские изделия для отоларингологии
| 137210 | 2. Вспомогательные и общебольничные медицинские изделия | Программное обеспечение для сбора и обработки данных и генерации отчетов о ходе самостоятельного лечения | Прикладное программное обеспечение, разработанное для непрерывного сбора и накопления данных о ходе самостоятельного лечения пациента для создания канала связи между пациентом и медицинским специалистом, чтобы пациент мог проводить самостоятельное лечение в соответствии с правилами, определенными в процессе использования приложения, и/или для обеспечения мониторинга населения. Она обычно используется для сбора клинических данных (например, кровяного давления, веса и уровня глюкозы в крови), информации о питании и/или тренировках дома, которые могут включать информацию о введении лекарственных средств, полученную от устройств для инъекций, имеющих возможности передачи информации, и обеспечения функций планирования лечения, ведения журнала, советов и/или сообщений.
2.56. Прочие вспомогательные и общебольничные медицинские изделия
| 137220 | 5. Медицинские изделия для in vitro диагностики (ИВД) | Toxocara canis антитела класса иммуноглобулин G (IgG) ИВД, контрольный материал | Материал, используемый для подтверждения качества анализа, предназначенный для использования при качественном и/или количественном определении антител класса иммуноглобулин G (IgG) к паразитической нематоде Toxocara canis в клиническом образце.
5.04. Реагенты/наборы для определения аналитов ИВД
5.04.01. Реагенты/наборы для анализа инфекционных агентов
| 137230 | 5. Медицинские изделия для in vitro диагностики (ИВД) | Toxocara canis антитела класса иммуноглобулин G (IgG) ИВД, реагент | Вещество или реактив, предназначенный для использования совместно с исходным изделием для ИВД для выполнения особой функции в анализе, который используется для качественного и/или количественного определения антител класса иммуноглобулин G (IgG) к паразитической нематоде Toxocara canis в клиническом образце.
5.04. Реагенты/наборы для определения аналитов ИВД
5.04.01. Реагенты/наборы для анализа инфекционных агентов
| 137240 | 5. Медицинские изделия для in vitro диагностики (ИВД) | Toxocara canis антитела класса иммуноглобулин G (IgG) ИВД, набор, иммуноферментный анализ (ИФА) | Набор реагентов и других связанных с ними материалов, предназначенный для использования при качественном и/или количественном определении антител класса иммуноглобулин G (IgG) к паразитической нематоде Toxocara canis в клиническом образце методом иммуноферментного анализа (ИФА).
5.04. Реагенты/наборы для определения аналитов ИВД
5.04.01. Реагенты/наборы для анализа инфекционных агентов
| 137250 | 5. Медицинские изделия для in vitro диагностики (ИВД) | Toxocara canis антитела класса иммуноглобулин G (IgG) ИВД, калибратор | Материал, используемый для установления референтных значений для анализа, предназначенный для качественного и/или количественного определения антител класса иммуноглобулин G (IgG) к паразитической нематоде Toxocara canis в клиническом образце.
5.04. Реагенты/наборы для определения аналитов ИВД
5.04.01. Реагенты/наборы для анализа инфекционных агентов
| 137260 | 5. Медицинские изделия для in vitro диагностики (ИВД) | Лоракарбеф диски для тестирования на чувствительность ИВД | Диски, содержащие определенное количество лоракарбефа (loracarbef), предназначенные для определения антимикробной чувствительности микроорганизмов, выделенных из клинического образца путем культивирования.
5.04. Реагенты/наборы для определения аналитов ИВД
5.04.08. Реагенты/наборы для определения микробных изолятов ИВД
| 137270 | 15. Стоматологические медицинские изделия | Цемент стоматологический поликарбоксилатный | Нестерильное вещество, предназначенное для профессионального использования в качестве стоматологического цемента (например, пломбирующего вещества, лайнера, базы) и/или непосредственно стоматологического реставрационного материала; отверждение осуществляется за счет реакции между оксидом цинка (ZnO) и водными растворами поликарбоновой кислоты (например, полиакриловой кислоты). Как правило, включает дополнительные филлеры/компоненты. После применения изделие нельзя использовать повторно.
15.12. Материалы стоматологические и сопутствующие изделия
| 137280 | 5. Медицинские изделия для in vitro диагностики (ИВД) | Антикардиолипин антитела ИВД, контрольный материал | Материал, используемый для подтверждения качества анализа, предназначенный для использования при качественном и/или количественном определении одного или множества классов антител к кардиолипину (antibodies to cardiolipin, anticardiolipin antibody) в клиническом образце.
5.04. Реагенты/наборы для определения аналитов ИВД
5.04.02. Реагенты/наборы для биохимического анализа
| 137290 | 5. Медицинские изделия для in vitro диагностики (ИВД) | Антикардиолипин антитела ИВД, набор, иммуноферментный анализ (ИФА) | Набор реагентов и других связанных с ними материалов, предназначенный для качественного и/или количественного определения одного или множества классов антител к кардиолипину (antibodies to cardiolipin, anticardiolipin antibody) в клиническом образце методом иммуноферментного анализа (ИФА).
5.04. Реагенты/наборы для определения аналитов ИВД
5.04.02. Реагенты/наборы для биохимического анализа
| 137300 | 5. Медицинские изделия для in vitro диагностики (ИВД) | Антикардиолипин антитела ИВД, набор, иммунофлуоресцентный анализ | Набор реагентов и других связанных с ними материалов, предназначенный для качественного и/или количественного определения одного или множества классов антител к кардиолипину (antibodies to cardiolipin, anticardiolipin antibody) в клиническом образце методом иммунофлуоресцентного анализа.
5.04. Реагенты/наборы для определения аналитов ИВД
5.04.02. Реагенты/наборы для биохимического анализа
| 137310 | 14. Сердечно-сосудистые медицинские изделия | Катетер для пункции перикарда | Гибкая трубка, разработанная для дренирования выпота из перикардиального мешка (перикарда). Как правило, состоит из тонкостенной гибкой пластиковой (например, полиэтиленовой) трубки с J-образным дистальным концом, имеющим ряд отверстий как на вогнутой, так и на выпуклой сторонах. Изделие вводится чрескожно в перикард, фиксируется на месте и подключается к водостойкой дренажной системе. Изделие может оставаться на месте в течение нескольких дней или недель во время лечения тампонады сердца и может использоваться для ирригации/инстилляции лекарственных средств (например, антибиотиков, цитотоксичных веществ) в перикард. Это изделие для одноразового использования.
14.10. Катетеры кардиологические и сопутствующие изделия
| 137310 | 6. Медицинские изделия для манипуляций/восстановления тканей/органов человека | Катетер для пункции перикарда | Гибкая трубка, разработанная для дренирования выпота из перикардиального мешка (перикарда). Как правило, состоит из тонкостенной гибкой пластиковой (например, полиэтиленовой) трубки с J-образным дистальным концом, имеющим ряд отверстий как на вогнутой, так и на выпуклой сторонах. Изделие вводится чрескожно в перикард, фиксируется на месте и подключается к водостойкой дренажной системе. Изделие может оставаться на месте в течение нескольких дней или недель во время лечения тампонады сердца и может использоваться для ирригации/инстилляции лекарственных средств (например, антибиотиков, цитотоксичных веществ) в перикард. Это изделие для одноразового использования.
6.15. Устройства дренирования/удаления жидкостей/тканей
| 137320 | 5. Медицинские изделия для in vitro диагностики (ИВД) | Антикардиолипин антитела ИВД, набор, мультиплексный анализ | Набор реагентов и других связанных с ними материалов, предназначенный для качественного и/или количественного определения одного или множества классов антител к кардиолипину (antibodies to cardiolipin, anticardiolipin antibody) в клиническом образце методом мультиплексного анализа.
5.04. Реагенты/наборы для определения аналитов ИВД
5.04.02. Реагенты/наборы для биохимического анализа
| 137330 | 14. Сердечно-сосудистые медицинские изделия | Катетер для эндокардиальной инъекции | Стерильная управляемая тонкая гибкая трубка с отклоняемым наконечником, который включает в себя выдвижную инъекционную иглу, предназначена для чрескожного введения в камеры сердца для инъекции терапевтических и диагностических средств в миокард. Она обычно включает в себя проксимальную ручку с барашковым винтом для того, чтобы дать возможность оператору управлять наконечником при введении в место инъекции препарата. Может содержать другие устройства, такие как мерная линейка, симулятор дуги аорты и удлинитель шприца. Устройство одноразового использования.
14.10. Катетеры кардиологические и сопутствующие изделия
| 137340 | 14. Сердечно-сосудистые медицинские изделия | Протез для восстановления перикарда | Стерильный имплантируемый синтетический материал для восстановления перикарда (фиброзно-серозного мешка конической формы с двойной оболочкой, в который заключено сердце и корни крупных кровеносных сосудов).
14.18. Протезы сердечно-сосудистые и сопутствующие изделия
| 137340 | 6. Медицинские изделия для манипуляций/восстановления тканей/органов человека | Протез для восстановления перикарда | Стерильный имплантируемый синтетический материал для восстановления перикарда (фиброзно-серозного мешка конической формы с двойной оболочкой, в который заключено сердце и корни крупных кровеносных сосудов).
6.14. Трансплантаты и сопутствующие изделия
| 137350 | 5. Медицинские изделия для in vitro диагностики (ИВД) | Антикардиолипин антитела ИВД, реагент | Вещество или реактив, предназначенный для использования совместно с исходным изделием для ИВД для выполнения особой функции в анализе, который используется при качественном и/или количественном определении одного или множества классов антител к кардиолипину (antibodies to cardiolipin, anticardiolipin antibody) в клиническом образце.
5.04. Реагенты/наборы для определения аналитов ИВД
5.04.02. Реагенты/наборы для биохимического анализа
| 137360 | 14. Сердечно-сосудистые медицинские изделия | Отведение электрокардиостимулятора эндокардиальное | Стерильный имплантируемый гибкий провод с электродом, изолированный непроводящим материалом по всей длине, за исключением оголенных окончаний, предназначенный для использования в качестве электрического проводника для передачи задающих ритм импульсов от имплантированного импульсного генератора к сердцу; изделие не предназначено для проведения дефибрилляционных импульсов. Вывод электрода обычно вводится через вену до соприкосновения со стенкой одной из камер сердца (эндокардом), а другой конец провода подключается к электрокардиостимулятору. Как правило, изделие пропитано стероидом (например, дексаметазоном), впоследствии вещество выделяется в ткани для уменьшения воспаления.
14.09. Кардиостимуляторы и сопутствующие изделия
| 137360 | 14. Сердечно-сосудистые медицинские изделия | Отведение электрокардиостимулятора эндокардиальное | Стерильный имплантируемый гибкий провод с электродом, изолированный непроводящим материалом по всей длине, за исключением оголенных окончаний, предназначенный для использования в качестве электрического проводника для передачи задающих ритм импульсов от имплантированного импульсного генератора к сердцу; изделие не предназначено для проведения дефибрилляционных импульсов. Вывод электрода обычно вводится через вену до соприкосновения со стенкой одной из камер сердца (эндокардом), а другой конец провода подключается к электрокардиостимулятору. Как правило, изделие пропитано стероидом (например, дексаметазоном), впоследствии вещество выделяется в ткани для уменьшения воспаления.
14.17. Отведения кардиостимуляторов/дефибриляторов и сопутствующие изделия
| 137370 | 5. Медицинские изделия для in vitro диагностики (ИВД) | Антикардиолипин-В2-гликопротеин I комплекс антитела ИВД, набор, иммуноферментный анализ (ИФА) | Набор реагентов и других связанных с ними материалов, предназначенный для качественного и/или количественного определения одного или множества классов антител к комплексу кардиолипин-В2-гликопротеин I (cardiolipin-B2-glycoprotein I complex) в клиническом образце методом иммуноферментного анализа (ИФА).
5.04. Реагенты/наборы для определения аналитов ИВД
5.04.02. Реагенты/наборы для биохимического анализа
| 137380 | 5. Медицинские изделия для in vitro диагностики (ИВД) | Антикардиолипин-В2-гликопротеин I комплекс антитела ИВД, калибратор | Материал, используемый для установления референтных значений для анализа, предназначенный для качественного и/или количественного определения одного или множества классов антител к комплексу кардиолипин-В2-гликопротеин I (cardiolipin-B2-glycoprotein I complex) в клиническом образце.
5.04. Реагенты/наборы для определения аналитов ИВД
5.04.02. Реагенты/наборы для биохимического анализа
| 137390 | 5. Медицинские изделия для in vitro диагностики (ИВД) | Антикардиолипин-В2-гликопротеин I комплекс антитела ИВД, иммунофлуоресцентный анализ | Набор реагентов и других связанных с ними материалов, предназначенный для качественного и/или количественного определения одного или множества классов антител к комплексу кардиолипин-В2-гликопротеин I (cardiolipin-B2-glycoprotein I complex) в клиническом образце методом иммунофлуоресцентного анализа.
5.04. Реагенты/наборы для определения аналитов ИВД
5.04.02. Реагенты/наборы для биохимического анализа
| 137400 | 12. Радиологические медицинские изделия | Бумага для эхокардиографического самописца | Изделие, изготовленное из тонкого листа волокнистого материала, как правило, с предварительно нанесенными графическими данными, разработанное для регистрации выходных данных эхокардиографа (обычно - системы ультразвуковой визуализации сердечно-сосудистой системы или другого изделия) в форме измеренных физиологических параметров, т.е., эхокардиограммы. Это изделие для одноразоового использования.
12.08. Системы радиологические диагностические и сопутствующие изделия
12.08.15. Системы ультразвуковой визуализации и сопутствующие изделия
| 137410 | 5. Медицинские изделия для in vitro диагностики (ИВД) | Антикардиолипин-В2-гликопротеин I комплекс антитела ИВД, контрольный материал | Материал, используемый для подтверждения качества анализа, предназначенный для использования при качественном и/или количественном определении одного или множества классов антител к комплексу кардиолипин-В2-гликопротеин I (cardiolipin-B2-glycoprotein I complex) в клиническом образце.
5.04. Реагенты/наборы для определения аналитов ИВД
5.04.02. Реагенты/наборы для биохимического анализа
| 137420 | 5. Медицинские изделия для in vitro диагностики (ИВД) | Антикардиолипин-В2-гликопротеин I комплекс антитела ИВД, набор, мультиплексный анализ | Набор реагентов и других связанных с ними материалов, предназначенный для качественного и/или количественного определения одного или множества классов антител к комплексу кардиолипин-В2-гликопротеин I (cardiolipin-B2-glycoprotein I complex) в клиническом образце методом мультиплексного анализа.
5.04. Реагенты/наборы для определения аналитов ИВД
5.04.02. Реагенты/наборы для биохимического анализа
| 137430 | 5. Медицинские изделия для in vitro диагностики (ИВД) | Антикардиолипин антитела ИВД, набор, иммунохемилюминесцентный анализ | Набор реагентов и других связанных с ними материалов, предназначенный для качественного и/или количественного определения одного или множества классов антител к кардиолипину (antibodies to cardiolipin, anticardiolipin antibody) в клиническом образце методом иммунохемилюминесцентного анализа.
5.04. Реагенты/наборы для определения аналитов ИВД
5.04.02. Реагенты/наборы для биохимического анализа
| 137440 | 5. Медицинские изделия для in vitro диагностики (ИВД) | Антикардиолипин-В2-гликопротеин I комплекс антитела ИВД, реагент | Вещество или реактив, предназначенный для использования совместно с исходным изделием для ИВД для выполнения особой функции в анализе, который используется при качественном и/или количественном определении одного или множества классов антител к комплексу кардиолипин-В2-гликопротеин I (cardiolipin-B2-glycoprotein I complex) в клиническом образце.
5.04. Реагенты/наборы для определения аналитов ИВД
5.04.02. Реагенты/наборы для биохимического анализа
| 137450 | 5. Медицинские изделия для in vitro диагностики (ИВД) | Антикардиолипин антитела ИВД, калибратор | Материал, используемый для установления референтных значений для анализа, предназначенный для качественного и/или количественного определения одного или множества классов антител к кардиолипину (antibodies to cardiolipin, anticardiolipin antibody) в клиническом образце.
5.04. Реагенты/наборы для определения аналитов ИВД
5.04.02. Реагенты/наборы для биохимического анализа
| 137460 | 5. Медицинские изделия для in vitro диагностики (ИВД) | Муцикармин раствор ИВД | Муцикармин раствор, предназначенный для использования отдельно, или в сочетании с другими растворами/красителями, для обнаружения тканевых структур и/или внутри-/внеклеточных элементов в биологическом/клиническом образце.
5.05. Реагенты/оборудование/расходные материалы общелабораторные ИВД
| 137470 | 5. Медицинские изделия для in vitro диагностики (ИВД) | Муцикармин краситель ИВД, набор | Набор химических соединений, красителей и/или других связанных с ним материалов, именуемый как муцикармин, предназначенный для выявления эпителиальных мукополисахаридов (муцинов) в биологическом/клиническом образце.
5.05. Реагенты/оборудование/расходные материалы общелабораторные ИВД
| 137470 | 78. | Муцикармин краситель ИВД, набор | Набор химических соединений, красителей и/или других связанных с ним материалов, именуемый как муцикармин, предназначенный для выявления эпителиальных мукополисахаридов (муцинов) в биологическом/клиническом образце.
| 137480 | 10. Ортопедические медицинские изделия | Эндопротез пястной кости | Стерильное имплантируемое изделие, предназначенное для замещения проксимального конца (основания) первой пястной кости пястно-запястного сустава большого пальца (места сочленения с трапецевидной костью), обычно используется для лечения нестабильности/нарушения подвижности большого пальца, вызванных артритом и переломом. Обычно представляет собой однокомпонентное изделие, изготовленное из одного или нескольких материалов (например, углерода, графита, металла); имплантация может проводиться с использованием костного цемента или без него.
10.15. Протезы суставов имплантируемые и сопутствующие изделия
| 137490 | 10. Ортопедические медицинские изделия | Эндопротез пястно-фалангового сустава, однокомпонентный | Имплантируемый искусственный заменитель пястно-фаланговых суставов руки (пальца), поврежденных в результате ревматоидного, дегенеративного или травматического артрита. Состоит из одного подвижного межсуставного компонента (изделие однокомпонентное), изготовленного из силиконового эластомера или комбинации полипропилена и полиэфирных материалов. Подвижный межсуставной компонент может быть покрыт рукавом из силиконовой резины.
10.15. Протезы суставов имплантируемые и сопутствующие изделия
| 137500 | 5. Медицинские изделия для in vitro диагностики (ИВД) | Бета-катенин ИВД, набор, иммуногистохимическая реакция с ферментной меткой | Набор реагентов и других связанных с ними материалов, предназначенный для качественного и/или количественного определения бета-катенина (beta-catenin) в клиническом образце методом ферментного иммуногистохимического окрашивания.
5.04. Реагенты/наборы для определения аналитов ИВД
5.04.05. Реагенты/наборы для гистологического/цитологического анализа
| 137510 | 5. Медицинские изделия для in vitro диагностики (ИВД) | Бета-катенин ИВД, антитела | Одно или множество антител, способных связываться со специфическими антигенными детерминантами, предназначенных для использования при качественном и/или количественном определении бета-катенина (beta-catenin) в клиническом образце.
5.04. Реагенты/наборы для определения аналитов ИВД
5.04.05. Реагенты/наборы для гистологического/цитологического анализа
| 137520 | 5. Медицинские изделия для in vitro диагностики (ИВД) | Бета-катенин ИВД, калибратор | Материал, используемый для установления референтных значений для анализа, предназначенный для качественного и/или количественного определения бета-катенина (beta-catenin) в клиническом образце.
5.04. Реагенты/наборы для определения аналитов ИВД
5.04.05. Реагенты/наборы для гистологического/цитологического анализа
| 137530 | 5. Медицинские изделия для in vitro диагностики (ИВД) | Бета-катенин ИВД, контрольный материал | Материал, используемый для подтверждения качества анализа, предназначенный для использования при качественном и/или количественном определении бета-катенина (beta-catenin) в клиническом образце.
5.04. Реагенты/наборы для определения аналитов ИВД
5.04.05. Реагенты/наборы для гистологического/цитологического анализа
| 137540 | 5. Медицинские изделия для in vitro диагностики (ИВД) | Бета-катенин ИВД, реагент | Вещество или реактив, предназначенный для использования совместно с исходным изделием для ИВД для выполнения особой функции в анализе, который используется при при качественном и/или количественном определении бета-катенина (beta-catenin) в клиническом образце.
5.04. Реагенты/наборы для определения аналитов ИВД
5.04.05. Реагенты/наборы для гистологического/цитологического анализа
| 137560 | 2. Вспомогательные и общебольничные медицинские изделия | Шприц карпульный, с безопасной иглой | Устройство в виде заряжаемого с торца герметично запечатанной ампулой-вкладышем (картриджем) с лекарственным раствором металлического цилиндра с плунжерным поршнем. Поставляется в комплекте со специальной встроенной утопленной иглой, обеспечивающей безопасное подкожное введение лекарственного раствора. Изделие одноразового использования.
2.56. Прочие вспомогательные и общебольничные медицинские изделия
| 137580 | 2. Вспомогательные и общебольничные медицинские изделия | Набор для переливания лекарств | Набор стерильных изделий и расходных материалов, разработанных для переливания парентеральных лекарственных средств (например, жидкостей для внутривенного вливания, лекарств) из одного контейнера (например, флакона) в другой контейнер/магистраль для введения (например, пакет/магистраль для внутривенного введения) в закрытой системе без привода; может также использоваться для смешивания и/или разведения лекарственных средство во время их подготовки и введения. Доступны наборы различных конфигураций, которые, как правило, включают флаконы, трубки, коннекторы, иглы, шприцы и колпачки. Это изделие для одноразового использования.
2.56. Прочие вспомогательные и общебольничные медицинские изделия
| 137590 | 2. Вспомогательные и общебольничные медицинские изделия | Тележка для медикаментов | Маленькая тележка, используемая в пределах учреждения здравоохранения для развоза лекарств пациентам. Она обычно имеет много блокируемых ящиков и рабочую поверхность.
2.46. Тележки медицинские
| 137600 | 2. Вспомогательные и общебольничные медицинские изделия | Игла для переливания лекарственных средств, фильтрующая | Тонкая жесткая остро- или тупоконечная трубка, предназначенная для прикрепления к шприцу и, как правило, используемая в фармацевтическом деле для аспирации и переливания жидких лекарственных средств из фракона/ампулы в другой контейнер для приготовления лекарственного препарата или в других целях. Включает встроенный фильтр (например, микропористый фильтр из нержавеющей стали), предназначенный для удержания микрочастиц, содержащихся в лекарственном средстве, в процессе его прохождения через иглу для минимизации риска загрязнения этими частицами лекарственного средства, которое готовится для пациента; изделие не вентилируется для предотвращения обратного давления. Это изделие для одноразового использования.
2.56. Прочие вспомогательные и общебольничные медицинские изделия
| 137610 | 13. Реабилитационные и адаптированные для инвалидов медицинские изделия | Игла для автоинъектора | Изделие, разработанное для парентерального введения лекарственного средства, содержащегося в картридже, который либо является неотъемлемой частью автоинъектора (шприц-ручки с лекарственным средством), либо прикрепляется или вставляется в автоинъектор. Используется лицами, которые регулярно вводят себе дозы инсулина, гормонов или других лекарственных средств. Изделие, как правило, представляет собой двухконечную иглу из нержавеющей стали различных размеров, которая фиксируется в резьбовом разъеме из пластика в месте соединения с автоинъектором. Изделие поставляется в герметичной стерильной упаковке и может иметь специальную безопасную конструкцию для минимизации риска травмирования иглой. Это изделие для одноразового использования.
13.05. Средства медицинские персональные адаптированные
| 137620 | 2. Вспомогательные и общебольничные медицинские изделия | Игла для переливания лекарственных средств, не фильтрующая/не вентилируемая | Тонкая жесткая остро- или тупоконечная трубка, предназначенная для прикрепления к шприцу и, как правило, используемая в фармацевтическом деле для аспирации и переливания жидких лекарственных средств из фракона/ампулы в другой контейнер для приготовления лекарственного препарата или в других целях. Состоит из небольшой иглы, длины которой хватает для прокола пробки флакона и экстракции всего лекарственного средства. Как правило, это изделие 20 размера, который обеспечивает высокую скорость переливания при минимальном отверстии в пробке. Изделие не имеет фильтра или вентиляции для предотвращения обратного давления. Это изделие для одноразового использования.
2.56. Прочие вспомогательные и общебольничные медицинские изделия
| 137630 | 2. Вспомогательные и общебольничные медицинские изделия | Система распределения лекарств, централизованная | Комплект изделий, работающих от сети переменного тока, который размещается в фармацевтическом отделении стационара и использует автоматизацию или роботизацию при распределении лекарственных средств для размещения на специальных тележках для развоза лекарств пациентам или формировании кассет с одноразовой дозой. Система фиксирует информацию о прописанных пациентам лекарствах и дозировках и может быть подключена к информационным системам управления стационара и/или фармацевтического отделения.
2.56. Прочие вспомогательные и общебольничные медицинские изделия
| 137640 | 2. Вспомогательные и общебольничные медицинские изделия | Игла для переливания лекарственных средств, вентилируемая | Тонкая жесткая остро- или тупоконечная двухпросветная трубка, предназначенная для прикрепления к шприцу и, как правило, используемая в фармацевтическом деле для аспирации и переливания жидких лекарственных средств из фракона/ампулы в другой контейнер для приготовления лекарственного препарата или в других целях. Включает тонкий канал, вырезанный вдоль внешней поверхности изделия, который образует вентиляционное отверстие, уменьшающее обратное давление во флаконе во время переливания лекарственных средств (например, при переливании лекарств из флаконов в мешки для внутривенных вливаний, при заполнении флаконов) для минимизации риска загрязнения; изделие не имеет фильтра. Это изделие для одноразового использования.
2.56. Прочие вспомогательные и общебольничные медицинские изделия
| 137650 | 2. Вспомогательные и общебольничные медицинские изделия | Шприц карпульный, безыгольный, одноразового использования | Стерильное изделие, разработанное для использования вместе с герметично запечатанным стеклянным картриджем, содержащим лекарственное средство (не относящимся к данному виду), для проталкивания содержимого картриджа сквозь кожу (чрескожной доставки) и подкожные ткани (без иглы) при использовании вместе с инъектором (не относящимся к данному виду). Состоит из цилиндра, в который загружается картридж, поршня и специальной насадки. Это изделие для одноразового использования.
2.56. Прочие вспомогательные и общебольничные медицинские изделия
| 137660 | 2. Вспомогательные и общебольничные медицинские изделия | Программное обеспечение для управления парентеральным питанием | Программное обеспечение, предназначенное для облегчения управления распределением, расчетами и подготовкой индивидуальных дозировок парентерального питания для каждого пациента согласно рецепту врача. Используется в сочетании с машиной для заливки и приготовления в больничных аптеках и производственных центрах для обеспечения автоматического и систематического производства доз парентерального питания.
2.54. Шкафы/боксы медицинские
| 137670 | 1. Анестезиологические и респираторные медицинские изделия | Бутыль для лекарственных средств с распылителем | Пустой гибкий сжимаемый контейнер с насадкой-распылителем, используемый для доставки лекарственных средств в распыленной форме, например, назального спрея. Это изделие для одноразового использования.
1.10. Ингаляторы
| 137680 | 2. Вспомогательные и общебольничные медицинские изделия | Камера-эксикатор | Герметичная камера, предназначенная для хранения объектов, например, химикатов, которые необходимо беречь от влаги.
2.07. Камеры лабораторные
| 137700 | 5. Медицинские изделия для in vitro диагностики (ИВД) | Анти-CDE групповое типирование эритроцитов ИВД, антитела | Одно или множество антител, способных связываться со специфическими антигенными детерминантами, предназначенных для использования при анализе клинического образца на предмет обнаружения CDE [RH:2,1,3], эритроцитарных антигенов из системы резус-фактор (rhesus), методом агглютинации.
5.04. Реагенты/наборы для определения аналитов ИВД
5.04.06. Реагенты/наборы для иммуногематологического анализа
| 137710 | 5. Медицинские изделия для in vitro диагностики (ИВД) | Анти-Ce [RH007] групповое типирование эритроцитов ИВД, антитела | Одно или множество антител, способных связываться со специфическими антигенными детерминантами, предназначенных для использования при анализе клинического образца на предмет обнаружения Ce [RH007], эритроцитарных антигенов из системы резус-фактор (rhesus), методом агглютинации.
5.04. Реагенты/наборы для определения аналитов ИВД
5.04.06. Реагенты/наборы для иммуногематологического анализа
| 137720 | 5. Медицинские изделия для in vitro диагностики (ИВД) | Анти-cE [RH027] групповое типирование эритроцитов ИВД, антитела | Одно или множество антител, способных связываться со специфическими антигенными детерминантами, предназначенных для использования при анализе клинического образца на предмет обнаружения Ce [RH027], эритроцитарных антигенов из системы резус-фактор (rhesus), методом агглютинации.
5.04. Реагенты/наборы для определения аналитов ИВД
5.04.06. Реагенты/наборы для иммуногематологического анализа
| 137730 | 2. Вспомогательные и общебольничные медицинские изделия | Фильтр атмосферного воздуха для нересператорных устройств | Фильтр, предназначенный для установки в устройство (кроме дыхательных устройств) для очистки окружающего воздуха, проходящего через него, для облегчения эксплуатации/управления устройством. Фильтр сделан из плотнотканых материалов, которые улавливают частицы/загрязнения и в зависимости от того, как установлено устройство, уменьшают концентрацию примесей в воздухе или из воздуха. Обычно его используют в устройствах, одной из функция которых является втягивание окружающего воздуха (например, для охлаждения электродвигателей, для сжижения воздуха, для мытья/дезинфекции хирургических инструментов), или в устройствах, которые приводятся в движение с помощью воздуха, который выводится в окружающую атмосферу через фильтр. После применения изделие не может быть использовано повторно.
2.56. Прочие вспомогательные и общебольничные медицинские изделия
| 137760 | 5. Медицинские изделия для in vitro диагностики (ИВД) | Восстановленный гемоглобин ИВД, набор, гемоксиметрия | Набор реагентов и других связанных с ними материалов, предназначенный для количественного определения восстановленного гемоглобина (reduced haemoglobin, RHb) в клиническом образце с использованием метода гемоксиметрии.
5.04. Реагенты/наборы для определения аналитов ИВД
5.04.02. Реагенты/наборы для биохимического анализа
| 137770 | 2. Вспомогательные и общебольничные медицинские изделия | Раствор солевой для промывания инструментов стерильный | Стерильный раствор натрия хлорида (NaCl), который используется для очистки и промывания разных инструментов, которые удерживают или проводят материалы (например, катетер Фолея или трахеобронхиальный дренажный катетер), раствор не является специализированным для определенного типа инструментов. Раствор не предназначен для промывания ран или инъекций или внутривенного введения. Обычно он поставляет в пластиковом контейнере (например, 250 мл) или бутылках разного размера. После применения его нельзя использовать повторно.
2.34. Растворы/газы для санитарной обработки/обслуживания медицинских изделий и сопутствующие изделия
| 137790 | 5. Медицинские изделия для in vitro диагностики (ИВД) | CD5 клеточный маркер ИВД, антитела | Одно или множество антител, способных связываться со специфическими антигенными детерминантами, предназначенных для использования при качественном и/или количественном определении клеточного маркера CD5 (CD5 cell marker) в клиническом образце.
5.04. Реагенты/наборы для определения аналитов ИВД
5.04.05. Реагенты/наборы для гистологического/цитологического анализа
| 137800 | 5. Медицинские изделия для in vitro диагностики (ИВД) | 2,3-Дифосфоглицерат эритроцитов ИВД, реагент | Вещество или реактив, предназначенный для использования совместно с исходным изделием для ИВД для выполнения особой функции в анализе, который используется для количественного определения 2,3-дифосфоглицератной (2,3-diphosphoglycerate (2,3DPG) активности эритроцитов в клиническом образце.
5.04. Реагенты/наборы для определения аналитов ИВД
5.04.03. Реагенты/наборы для гематологического анализа
| 137810 | 5. Медицинские изделия для in vitro диагностики (ИВД) | Элюирование антител к эритроцитам ИВД, реагент | Вещество или реактив, предназначенный для использования совместно с исходным изделием для ИВД для выполнения особой функции в анализе, который используется для элюирования антител, связанных с антигенами на поверхности эритроцитов, в клиническом образце.
5.04. Реагенты/наборы для определения аналитов ИВД
5.04.06. Реагенты/наборы для иммуногематологического анализа
| 137820 | 5. Медицинские изделия для in vitro диагностики (ИВД) | Гексокиназа эритроцитов ИВД, набор, спектрофотометрический анализ | Набор реагентов и других связанных с ними материалов, предназначенный для количественного определения активности фермента гексокиназа (hexokinase) эритроцитов из клинического образца методом спектрофотометрического анализа.
5.04. Реагенты/наборы для определения аналитов ИВД
5.04.03. Реагенты/наборы для гематологического анализа
| 137830 | 5. Медицинские изделия для in vitro диагностики (ИВД) | Пируваткиназа эритроцитов ИВД, калибратор | Материал, используемый для установления референтных значений для анализа, предназначенный для использования при количественном определении активности фермента пируваткиназа (pyruvate kinase (PK)) эритроцитов из клинического образца.
5.04. Реагенты/наборы для определения аналитов ИВД
5.04.03. Реагенты/наборы для гематологического анализа
| 137840 | 5. Медицинские изделия для in vitro диагностики (ИВД) | Вирус ветряной оспы антигены ИВД, реагент | Вещество или реактив, предназначенный для использования совместно с исходным изделием для ИВД для выполнения особой функции в анализе, который используется при качественном и/или количественном определении вируса ветряной оспы (Varicella-zoster virus) в клиническом образце.
5.04. Реагенты/наборы для определения аналитов ИВД
5.04.01. Реагенты/наборы для анализа инфекционных агентов
| 137850 | 5. Медицинские изделия для in vitro диагностики (ИВД) | Вирус ветряной оспы антитела класса иммуноглобулин A (IgA)/IgG/IgM ИВД, набор, иммунохемилюминесцентный анализ | Набор реагентов и других связанных с ними материалов, предназначенный для использования при качественном и/или количественном определении антител к вирусу ветряной оспы (Varicella-zoster virus) класса иммуноглобулин А (IgA), класса иммуноглобулин G (IgG) и/или иммуноглобулин M (IgM) в клиническом образце методом иммунохемилюминесцентного анализа.
5.04. Реагенты/наборы для определения аналитов ИВД
5.04.01. Реагенты/наборы для анализа инфекционных агентов
| 137860 | 5. Медицинские изделия для in vitro диагностики (ИВД) | Вирус ветряной оспы антитела класса иммуноглобулин М (IgМ) ИВД, калибратор | Материал, используемый для установления референтных значений для анализа, предназначенный для использования при качественном и/или количественном определении антител к вирусу ветряной оспы (Varicella-zoster virus) класса иммуноглобулин M (IgM) в клиническом образце.
5.04. Реагенты/наборы для определения аналитов ИВД
5.04.01. Реагенты/наборы для анализа инфекционных агентов
| 137870 | 5. Медицинские изделия для in vitro диагностики (ИВД) | Вирус ветряной оспы общие антитела ИВД, калибратор | Материал, используемый для установления референтных значений для анализа, предназначенный для использования при качественном и/или количественном определении общих антител к вирусу ветряной оспы (Varicella-zoster virus) в клиническом образце.
5.04. Реагенты/наборы для определения аналитов ИВД
5.04.01. Реагенты/наборы для анализа инфекционных агентов
| 137890 | 5. Медицинские изделия для in vitro диагностики (ИВД) | CD6 клеточный маркер ИВД, набор, иммуногистохимическая реакция с ферментной меткой | Набор реагентов и других связанных с ними материалов, предназначенный для качественного и/или количественного определения клеточного маркера CD6 (CD6 cell marker) в клиническом образце методом ферментного иммуногистохимического окрашивания.
5.04. Реагенты/наборы для определения аналитов ИВД
5.04.05. Реагенты/наборы для гистологического/цитологического анализа
| 137900 | 5. Медицинские изделия для in vitro диагностики (ИВД) | Глюкозо-6-фосфатдегидрогеназа эритроцитов ИВД, набор, спектрофотометрический ферментный анализ | Набор реагентов и других связанных с ними материалов, предназначенный для количественного определения активности фермента глюкозо-6-фосфатдегидрогеназа (glucose-6-phosphate dehydrogenase (G6PD)) эритроцитов из клинического образца методом ферментного спектрофотометрического анализа.
5.04. Реагенты/наборы для определения аналитов ИВД
5.04.03. Реагенты/наборы для гематологического анализа
| 137910 | 5. Медицинские изделия для in vitro диагностики (ИВД) | Гексокиназа эритроцитов ИВД, калибратор | Материал, используемый для установления референтных значений для анализа, предназначенный для использования при количественном определении активности фермента гексокиназа (hexokinase) эритроцитов из клинического образца.
5.04. Реагенты/наборы для определения аналитов ИВД
5.04.03. Реагенты/наборы для гематологического анализа
| 137920 | 5. Медицинские изделия для in vitro диагностики (ИВД) | Пируваткиназа эритроцитов ИВД, контрольный материал | Материал, используемый для подтверждения качества анализа, предназначенный для использования при количественном определении активности фермента пируваткиназа (pyruvate kinase (PK)) эритроцитов из клинического образца.
5.04. Реагенты/наборы для определения аналитов ИВД
5.04.03. Реагенты/наборы для гематологического анализа
| 137930 | 5. Медицинские изделия для in vitro диагностики (ИВД) | Вирус ветряной оспы антитела класса иммуноглобулин G (IgG) ИВД, набор, иммуноферментный анализ (ИФА) | Набор реагентов и других связанных с ними материалов, предназначенный для использования при качественном и/или количественном определении антител к вирусу ветряной оспы (Varicella-zoster virus) класса иммуноглобулин G (IgG) в клиническом образце методом иммуноферментного анализа (ИФА).
5.04. Реагенты/наборы для определения аналитов ИВД
5.04.01. Реагенты/наборы для анализа инфекционных агентов
| 137940 | 5. Медицинские изделия для in vitro диагностики (ИВД) | Вирус ветряной оспы антитела класса иммуноглобулин A (IgA)/IgG/IgM ИВД, набор, иммунофлуоресцентный анализ | Набор реагентов и других связанных с ними материалов, предназначенный для использования при качественном и/или количественном определении антител к вирусу ветряной оспы (Varicella-zoster virus) класса иммуноглобулин А (IgA), класса иммуноглобулин G (IgG) и/или иммуноглобулин M (IgM) в клиническом образце методом иммунофлуоресцентного анализа.
5.04. Реагенты/наборы для определения аналитов ИВД
5.04.01. Реагенты/наборы для анализа инфекционных агентов
| 137950 | 5. Медицинские изделия для in vitro диагностики (ИВД) | Вирус ветряной оспы антитела класса иммуноглобулин М (IgМ) ИВД, контрольный материал | Материал, используемый для подтверждения качества анализа, предназначенный для использования при качественном и/или количественном определении антител к вирусу ветряной оспы (Varicella-zoster virus) класса иммуноглобулин M (IgM) в клиническом образце.
5.04. Реагенты/наборы для определения аналитов ИВД
5.04.01. Реагенты/наборы для анализа инфекционных агентов
| 137960 | 5. Медицинские изделия для in vitro диагностики (ИВД) | Вирус ветряной оспы нуклеиновая кислота ИВД, набор, анализ нуклеиновых кислот | Набор реагентов и других связанных с ними материалов, предназначенный для использования при качественном и/или количественном определении нуклеиновых кислот вируса ветряной оспы (Varicella-zoster virus ) в клиническом образце методом анализа нуклеиновых кислот (NAT).
5.04. Реагенты/наборы для определения аналитов ИВД
5.04.01. Реагенты/наборы для анализа инфекционных агентов
| 137970 | 5. Медицинские изделия для in vitro диагностики (ИВД) | Вирус ветряной оспы общие антитела ИВД, контрольный материал | Материал, используемый для подтверждения качества анализа, предназначенный для использования при качественном и/или количественном определении общих антител к вирусу ветряной оспы (Varicella-zoster virus) в клиническом образце.
5.04. Реагенты/наборы для определения аналитов ИВД
5.04.01. Реагенты/наборы для анализа инфекционных агентов
| 137980 | 5. Медицинские изделия для in vitro диагностики (ИВД) | CD6 клеточный маркер ИВД, антитела | Одно или множество антител, способных связываться со специфическими антигенными детерминантами, предназначенных для использования при качественном и/или количественном определении клеточного маркера CD6 (CD6 cell marker) в клиническом образце.
5.04. Реагенты/наборы для определения аналитов ИВД
5.04.05. Реагенты/наборы для гистологического/цитологического анализа
| 137990 | 5. Медицинские изделия для in vitro диагностики (ИВД) | Аденилаткиназа эритроцитов ИВД, набор, спектрофотометрический анализ | Набор реагентов и других связанных с ними материалов, предназначенный для количественного определения активности фермента аденилаткиназа (denylate kinase (AK)) эритроцитов из клинического образца методом ферментного спектрофотометрического анализа.
5.04. Реагенты/наборы для определения аналитов ИВД
5.04.03. Реагенты/наборы для гематологического анализа
| 138000 | 5. Медицинские изделия для in vitro диагностики (ИВД) | Глюкозо-6-фосфатдегидрогеназа эритроцитов ИВД, ферментный флуоресцентный анализ | Набор реагентов и других связанных с ними материалов, предназначенный для количественного определения активности фермента глюкозо-6-фосфатдегидрогеназа (glucose-6-phosphate dehydrogenase (G6PD)) эритроцитов из клинического образца методом ферментного флуоресцентного анализа.
5.04. Реагенты/наборы для определения аналитов ИВД
5.04.03. Реагенты/наборы для гематологического анализа
| 138010 | 5. Медицинские изделия для in vitro диагностики (ИВД) | Гексокиназа эритроцитов ИВД, контрольный материал | Материал, используемый для подтверждения качества анализа, предназначенный для использования при количественном определении активности фермента гексокиназа (hexokinase) эритроцитов из клинического образца.
5.04. Реагенты/наборы для определения аналитов ИВД
5.04.03. Реагенты/наборы для гематологического анализа
| 138020 | 5. Медицинские изделия для in vitro диагностики (ИВД) | Вирус ветряной оспы антитела класса иммуноглобулин G (IgG) ИВД, набор, иммунохемилюминесцентный анализ | Набор реагентов и других связанных с ними материалов, предназначенный для использования при качественном и/или количественном определении антител к вирусу ветряной оспы (Varicella-zoster virus) класса иммуноглобулин G (IgG) в клиническом образце методом иммунохемилюминесцентного анализа.
5.04. Реагенты/наборы для определения аналитов ИВД
5.04.01. Реагенты/наборы для анализа инфекционных агентов
| 138030 | 5. Медицинские изделия для in vitro диагностики (ИВД) | Вирус ветряной оспы антитела класса иммуноглобулин A (IgA)/IgG/IgM ИВД, калибратор | Материал, используемый для установления референтных значений для анализа, предназначенный для использования при качественном и/или количественном определении антител к вирусу ветряной оспы (Varicella-zoster virus) класса иммуноглобулин А (IgA), класса иммуноглобулин G (IgG) и и/или ммуноглобулин M (IgM) в клиническом образце.
5.04. Реагенты/наборы для определения аналитов ИВД
5.04.01. Реагенты/наборы для анализа инфекционных агентов
| 138040 | 5. Медицинские изделия для in vitro диагностики (ИВД) | Вирус ветряной оспы антитела класса иммуноглобулин М (IgМ) ИВД, реагент | Вещество или реактив, предназначенный для использования совместно с исходным изделием для ИВД для выполнения особой функции в анализе, который используется при качественном и/или количественном определении антител к вирусу ветряной оспы (Varicella-zoster virus) класса иммуноглобулин M (IgM) в клиническом образце.
5.04. Реагенты/наборы для определения аналитов ИВД
5.04.01. Реагенты/наборы для анализа инфекционных агентов
| 138050 | 5. Медицинские изделия для in vitro диагностики (ИВД) | Вирус ветряной оспы нуклеиновая кислота ИВД, калибратор | Материал, используемый для установления референтных значений для анализа, предназначенный для использования при качественном и/или количественном определении нуклеиновых кислот вируса ветряной оспы (Varicella-zoster virus ) в клиническом образце.
5.04. Реагенты/наборы для определения аналитов ИВД
5.04.01. Реагенты/наборы для анализа инфекционных агентов
| 138060 | 5. Медицинские изделия для in vitro диагностики (ИВД) | Вирус ветряной оспы общие антитела ИВД, реагент | Вещество или реактив, предназначенный для использования совместно с исходным изделием для ИВД для выполнения особой функции в анализе, который используется при качественном и/или количественном определении общих антител к вирусу ветряной оспы (Varicella-zoster virus)в клиническом образце.
5.04. Реагенты/наборы для определения аналитов ИВД
5.04.01. Реагенты/наборы для анализа инфекционных агентов
| 138070 | 5. Медицинские изделия для in vitro диагностики (ИВД) | CD7 клеточный маркер ИВД, набор, иммуногистохимическая реакция с ферментной меткой | Набор реагентов и других связанных с ними материалов, предназначенный для качественного и/или количественного определения клеточного маркера CD7 (CD7 cell marker) в клиническом образце методом ферментного иммуногистохимического окрашивания.
5.04. Реагенты/наборы для определения аналитов ИВД
5.04.05. Реагенты/наборы для гистологического/цитологического анализа
| 138080 | 5. Медицинские изделия для in vitro диагностики (ИВД) | Аденилаткиназа эритроцитов ИВД, набор, ферментный флуоресцентный анализ | Набор реагентов и других связанных с ними материалов, предназначенный для количественного определения активности фермента аденилаткиназа (denylate kinase (AK)) эритроцитов из клинического образца методом ферментного флуоресцентного анализа.
5.04. Реагенты/наборы для определения аналитов ИВД
5.04.03. Реагенты/наборы для гематологического анализа
| 138090 | 5. Медицинские изделия для in vitro диагностики (ИВД) | Разбавитель для антител к эритроцитам ИВД, реагент | Раствор, не содержащий антитела, предназначенный для использования в качестве разбавителя в иммуногематологических анализах клинических образцов для полуколичественного поределеления антител к эритроцитам методом серийного разведения или титрования.
5.04. Реагенты/наборы для определения аналитов ИВД
5.04.06. Реагенты/наборы для иммуногематологического анализа
| 138100 | 5. Медицинские изделия для in vitro диагностики (ИВД) | Элюирование антител к эритроцитам ИВД, набор | Набор реагентов и других связанных с ними материалов, предназначенный для элюирования антител, связанных с антигенами на поверхности эритроцитов, в клиническом образце.
5.04. Реагенты/наборы для определения аналитов ИВД
5.04.06. Реагенты/наборы для иммуногематологического анализа
| 138110 | 5. Медицинские изделия для in vitro диагностики (ИВД) | Глюкозо-6-фосфатдегидрогеназа эритроцитов ИВД, набор, спектрофотометрический анализ | Набор реагентов и других связанных с ними материалов, предназначенный для количественного определения активности фермента глюкозо-6-фосфатдегидрогеназа (glucose-6-phosphate dehydrogenase (G6PD)) эритроцитов из клинического образца методом спектрофотометрического анализа.
5.04. Реагенты/наборы для определения аналитов ИВД
5.04.03. Реагенты/наборы для гематологического анализа
| 138120 | 5. Медицинские изделия для in vitro диагностики (ИВД) | Гексокиназа эритроцитов ИВД, реагент | Вещество или реактив, предназначенный для использования совместно с исходным изделием для ИВД для выполнения особой функции в анализе, который используется для количественного определения активности фермента гексокиназа (hexokinase) эритроцитов из клинического образца методом спектрофотометрического анализа.
5.04. Реагенты/наборы для определения аналитов ИВД
5.04.03. Реагенты/наборы для гематологического анализа
| 138130 | 5. Медицинские изделия для in vitro диагностики (ИВД) | Вирус ветряной оспы антитела класса иммуноглобулин А (IgА) ИВД, набор, иммуноферментный анализ (ИФА) | Набор реагентов и других связанных с ними материалов, предназначенный для использования при качественном и/или количественном определении антител к вирусу ветряной оспы (Varicella-zoster virus) класса иммуноглобулин А (IgА) в клиническом образце методом иммуноферментного анализа (ИФА).
5.04. Реагенты/наборы для определения аналитов ИВД
5.04.01. Реагенты/наборы для анализа инфекционных агентов
| 138140 | 5. Медицинские изделия для in vitro диагностики (ИВД) | Вирус ветряной оспы антитела класса иммуноглобулин G (IgG) ИВД, набор, иммунофлуоресцентный анализ | Набор реагентов и других связанных с ними материалов, предназначенный для использования при качественном и/или количественном определении антител к вирусу ветряной оспы (Varicella-zoster virus) класса иммуноглобулин G (IgG) в клиническом образце методом иммунофлуоресцентного анализа.
5.04. Реагенты/наборы для определения аналитов ИВД
5.04.01. Реагенты/наборы для анализа инфекционных агентов
| 138150 | 5. Медицинские изделия для in vitro диагностики (ИВД) | Вирус ветряной оспы антитела класса иммуноглобулин A (IgA)/IgG/IgM ИВД, контрольный материал | Материал, используемый для подтверждения качества анализа, предназначенный для использования при качественном и/или количественном определении антител к вирусу ветряной оспы (Varicella-zoster virus) класса иммуноглобулин А (IgA) и/или класса иммуноглобулин G (IgG) и и/или иммуноглобулин M (IgM) в клиническом образце.
5.04. Реагенты/наборы для определения аналитов ИВД
5.04.01. Реагенты/наборы для анализа инфекционных агентов
| 138160 | 5. Медицинские изделия для in vitro диагностики (ИВД) | Вирус ветряной оспы нуклеиновая кислота ИВД, контрольный материал | Материал, используемый для подтверждения качества анализа, предназначенный для использования при качественном и/или количественном определении нуклеиновых кислот вируса ветряной оспы (Varicella-zoster virus ) в клиническом образце.
5.04. Реагенты/наборы для определения аналитов ИВД
5.04.01. Реагенты/наборы для анализа инфекционных агентов
| 138170 | 5. Медицинские изделия для in vitro диагностики (ИВД) | CD7 клеточный маркер ИВД, антитела | Одно или множество антител, способных связываться со специфическими антигенными детерминантами, предназначенных для использования при качественном и/или количественном определении клеточного маркера CD7 (CD7 cell marker) в клиническом образце.
5.04. Реагенты/наборы для определения аналитов ИВД
5.04.05. Реагенты/наборы для гистологического/цитологического анализа
| 138180 | 5. Медицинские изделия для in vitro диагностики (ИВД) | Аденилаткиназа эритроцитов ИВД, контрольный материал | Материал, используемый для подтверждения качества анализа, предназначенный для использования при количественном определении активности фермента аденилаткиназа (denylate kinase (AK)) эритроцитов из клинического образца.
5.04. Реагенты/наборы для определения аналитов ИВД
5.04.03. Реагенты/наборы для гематологического анализа
| 138190 | 5. Медицинские изделия для in vitro диагностики (ИВД) | Раствор криопротектор для замораживания эритроцитов ИВД | Вещество или реагент, предназначенный для использования для консервации и/или криозащиты эритроцитов во время криохранения клинического образца, чтобы сохранить их пригодность для дальнейших исследований in vitro.
5.04. Реагенты/наборы для определения аналитов ИВД
5.04.06. Реагенты/наборы для иммуногематологического анализа
| 138200 | 5. Медицинские изделия для in vitro диагностики (ИВД) | Глюкозо-6-фосфатдегидрогеназа эритроцитов (G6PD) ИВД, набор, иммунохроматографический анализ, экспресс-анализ | Набор реагентов и других связанных с ними материалов, предназначенный для количественного определения активности фермента глюкозо-6-фосфатдегидрогеназа (glucose-6-phosphate dehydrogenase (G6PD)) эритроцитов из клинического образца за короткое время по сравнению со стандартными лабораторными процедурами исследований методом иммунохроматографического анализа. Этот тест обычно используется в лабораторных анализах или анализах вблизи пациента.
5.04. Реагенты/наборы для определения аналитов ИВД
5.04.03. Реагенты/наборы для гематологического анализа
| 138210 | 5. Медицинские изделия для in vitro диагностики (ИВД) | Плазмалогены эритроцитов ИВД, набор, жидкостная хроматография | Набор реагентов и других связанных с ними материалов, предназначенный для количественного определения плазмалогена (plasmalogen) эритроцитов в клиническом образце методом жидкостной хроматографии.
5.04. Реагенты/наборы для определения аналитов ИВД
5.04.03. Реагенты/наборы для гематологического анализа
| 138220 | 5. Медицинские изделия для in vitro диагностики (ИВД) | Триозофосфатизомераза эритроцитов ИВД, набор, спектрофотометрический анализ | Набор реагентов и других связанных с ними материалов, предназначенный для количественного определения активности фермента триозофосфатизомераза (triose phosphate isomerase (TPI)) эритроцитов из клинического образца методом спектрофотометрического анализа.
5.04. Реагенты/наборы для определения аналитов ИВД
5.04.03. Реагенты/наборы для гематологического анализа
| 138230 | 5. Медицинские изделия для in vitro диагностики (ИВД) | Вирус ветряной оспы антигены ИВД, набор, иммуноферментный анализ (ИФА) | Набор реагентов и других связанных с ними материалов, предназначенный для использования при качественном и/или количественном определении антигенов вируса ветряной оспы (Varicella-zoster virus) в клиническом образце методом иммуноферментного анализа (ИФА).
5.04. Реагенты/наборы для определения аналитов ИВД
5.04.01. Реагенты/наборы для анализа инфекционных агентов
| 138240 | 5. Медицинские изделия для in vitro диагностики (ИВД) | Вирус ветряной оспы антитела класса иммуноглобулин А (IgА) ИВД, набор, иммунохемилюминесцентный анализ | Набор реагентов и других связанных с ними материалов, предназначенный для использования при качественном и/или количественном определении антител к вирусу ветряной оспы (Varicella-zoster virus) класса иммуноглобулин А (IgА) в клиническом образце методом иммунохемилюминесцентного анализа.
5.04. Реагенты/наборы для определения аналитов ИВД
5.04.01. Реагенты/наборы для анализа инфекционных агентов
| 138250 | 5. Медицинские изделия для in vitro диагностики (ИВД) | Вирус ветряной оспы антитела классов иммуноглобулин G (IgG) ИВД, калибратор | Материал, используемый для установления референтных значений для анализа, предназначенный для использования при качественном и/или количественном определении антител к вирусу ветряной оспы (Varicella-zoster virus) класса иммуноглобулин G (IgG) в клиническом образце.
5.04. Реагенты/наборы для определения аналитов ИВД
5.04.01. Реагенты/наборы для анализа инфекционных агентов
| 138260 | 5. Медицинские изделия для in vitro диагностики (ИВД) | Вирус ветряной оспы антитела класса иммуноглобулин A (IgA)/IgG/IgM ИВД, реагент | Вещество или реактив, предназначенный для использования совместно с исходным изделием для ИВД для выполнения особой функции в анализе, который используется при качественном и/или количественном определении антител к вирусу ветряной оспы (Varicella-zoster virus) класса иммуноглобулин А (IgA), класса иммуноглобулин G (IgG) и/или иммуноглобулин M (IgM) в клиническом образце.
5.04. Реагенты/наборы для определения аналитов ИВД
5.04.01. Реагенты/наборы для анализа инфекционных агентов
| 138270 | 5. Медицинские изделия для in vitro диагностики (ИВД) | Вирус ветряной оспы нуклеиновая кислота ИВД, реагент | Вещество или реактив, предназначенный для использования совместно с исходным изделием для ИВД для выполнения особой функции в анализе, который используется при качественном и/или количественном определении нуклеиновых кислот вируса ветряной оспы (Varicella-zoster virus ) в клиническом образце.
5.04. Реагенты/наборы для определения аналитов ИВД
5.04.01. Реагенты/наборы для анализа инфекционных агентов
| 138280 | 5. Медицинские изделия для in vitro диагностики (ИВД) | CD3 клеточный маркер ИВД, набор, иммуногистохимическая реакция с ферментной меткой | Набор реагентов и других связанных с ними материалов, предназначенный для качественного и/или количественного определения клеточного маркера CD3 (CD3 cell marker) в клиническом образце методом ферментного иммуногистохимического окрашивания.
5.04. Реагенты/наборы для определения аналитов ИВД
5.04.05. Реагенты/наборы для гистологического/цитологического анализа
| 138290 | 5. Медицинские изделия для in vitro диагностики (ИВД) | CD8 клеточный маркер ИВД, набор, иммуногистохимическая реакция с ферментной меткой | Набор реагентов и других связанных с ними материалов, предназначенный для качественного и/или количественного определения клеточного маркера CD8 (CD8 cell marker) в клиническом образце методом ферментного иммуногистохимического окрашивания.
5.04. Реагенты/наборы для определения аналитов ИВД
5.04.05. Реагенты/наборы для гистологического/цитологического анализа
| 138300 | 5. Медицинские изделия для in vitro диагностики (ИВД) | 2,3-Дифосфоглицерат эритроцитов ИВД, набор, спектрофотометрический ферментный анализ | Набор реагентов и других связанных с ними материалов, предназначенный для количественного определения 2,3-дифосфоглицератной (2,3-diphosphoglycerate (2,3DPG) активности эритроцитов в клиническом образце методом ферментного спектрофотометрического анализа.
5.04. Реагенты/наборы для определения аналитов ИВД
5.04.03. Реагенты/наборы для гематологического анализа
| 138310 | 5. Медицинские изделия для in vitro диагностики (ИВД) | Аденилаткиназа эритроцитов ИВД, реагент | Вещество или реактив, предназначенный для использования совместно с исходным изделием для ИВД для выполнения особой функции в анализе, который используется для количественного определения активности фермента аденилаткиназа (denylate kinase (AK)) эритроцитов из клинического образца.
5.04. Реагенты/наборы для определения аналитов ИВД
5.04.03. Реагенты/наборы для гематологического анализа
| 138320 | 5. Медицинские изделия для in vitro диагностики (ИВД) | Глюкозо-6-фосфатдегидрогеназа эритроцитов ИВД, калибратор | Материал, используемый для установления референтных значений для анализа, предназначенный для использования при количественном определении активности фермента глюкозо-6-фосфатдегидрогеназа (glucose-6-phosphate dehydrogenase (G6PD)) эритроцитов из клинического образца.
5.04. Реагенты/наборы для определения аналитов ИВД
5.04.03. Реагенты/наборы для гематологического анализа
| 138330 | 5. Медицинские изделия для in vitro диагностики (ИВД) | Плазмалогены эритроцитов ИВД, набор, тонкослойная хроматография | Набор реагентов и других связанных с ними материалов, предназначенный для количественного определения плазмалогена (plasmalogen) эритроцитов в клиническом образце методом тонкослойной хроматографии.
5.04. Реагенты/наборы для определения аналитов ИВД
5.04.03. Реагенты/наборы для гематологического анализа
| 138340 | 5. Медицинские изделия для in vitro диагностики (ИВД) | Раствор для консервации/хранения/разведения элементов крови ИВД | Раствор, предназначенный для консервации, хранения, разведения и/или ресуспендирования элементов крови (например, эритроцитов, лейкоцитов) в образце цельной крови или клеточном изоляте после выделения из цельной крови, чтобы сохранить их стабильность и/или содействовать дальнейшему диагностическому тестированию in vitro.
5.04. Реагенты/наборы для определения аналитов ИВД
5.04.06. Реагенты/наборы для иммуногематологического анализа
| 138350 | 5. Медицинские изделия для in vitro диагностики (ИВД) | Триозофосфатизомераза эритроцитов ИВД, набор, ферментный флуоресцентный анализ | Набор реагентов и других связанных с ними материалов, предназначенный для количественного определения активности фермента триозофосфатизомераза (triose phosphate isomerase (TPI)) эритроцитов из клинического образца методом ферментного флуоресцентного анализа.
5.04. Реагенты/наборы для определения аналитов ИВД
5.04.03. Реагенты/наборы для гематологического анализа
| 138360 | 5. Медицинские изделия для in vitro диагностики (ИВД) | Вирус ветряной оспы антигены ИВД, набор, прямой флуоресцентный анализ | Набор реагентов и других связанных с ними материалов, предназначенный для использования при качественном и/или количественном определении антигенов вируса ветряной оспы (Varicella-zoster virus) в клиническом образце методом прямого флуоресцентного анализа.
5.04. Реагенты/наборы для определения аналитов ИВД
5.04.01. Реагенты/наборы для анализа инфекционных агентов
| 138370 | 5. Медицинские изделия для in vitro диагностики (ИВД) | Вирус ветряной оспы антитела класса иммуноглобулин А (IgА) ИВД, набор, иммунофлуоресцентный анализ | Набор реагентов и других связанных с ними материалов, предназначенный для использования при качественном и/или количественном определении антител к вирусу ветряной оспы (Varicella-zoster virus) класса иммуноглобулин А (IgА) в клиническом образце методом иммунофлуоресцентного анализа.
5.04. Реагенты/наборы для определения аналитов ИВД
5.04.01. Реагенты/наборы для анализа инфекционных агентов
| 138380 | 5. Медицинские изделия для in vitro диагностики (ИВД) | Вирус ветряной оспы антитела класса иммуноглобулин G (IgG) ИВД, контрольный материал | Материал, используемый для подтверждения качества анализа, предназначенный для использования при качественном и/или количественном определении антител к вирусу ветряной оспы (Varicella-zoster virus) класса иммуноглобулин G (IgG) в клиническом образце.
5.04. Реагенты/наборы для определения аналитов ИВД
5.04.01. Реагенты/наборы для анализа инфекционных агентов
| 138390 | 5. Медицинские изделия для in vitro диагностики (ИВД) | Вирус ветряной оспы общие антитела ИВД, набор, иммуноферментный анализ (ИФА) | Набор реагентов и других связанных с ними материалов, предназначенный для использования при качественном и/или количественном определении общих антител к вирусу ветряной оспы (Varicella-zoster virus) в клиническом образце методом иммуферментного анализа (ИФА).
5.04. Реагенты/наборы для определения аналитов ИВД
5.04.01. Реагенты/наборы для анализа инфекционных агентов
| 138400 | 5. Медицинские изделия для in vitro диагностики (ИВД) | CD3 клеточный маркер ИВД, антитела | Одно или множество антител, способных связываться со специфическими антигенными детерминантами, предназначенных для использования при качественном и/или количественном определении клеточного маркера CD3 (CD3 cell marker) в клиническом образце.
5.04. Реагенты/наборы для определения аналитов ИВД
5.04.05. Реагенты/наборы для гистологического/цитологического анализа
| 138410 | 5. Медицинские изделия для in vitro диагностики (ИВД) | CD8 клеточный маркер ИВД, антитела | Одно или множество антител, способных связываться со специфическими антигенными детерминантами, предназначенных для использования при качественном и/или количественном определении клеточного маркера CD8 (CD8 cell marker) в клиническом образце.
5.04. Реагенты/наборы для определения аналитов ИВД
5.04.05. Реагенты/наборы для гистологического/цитологического анализа
| 138420 | 5. Медицинские изделия для in vitro диагностики (ИВД) | 2,3-Дифосфоглицерат эритроцитов ИВД, набор, ферментный флуоресцентный анализ | Набор реагентов и других связанных с ними материалов, предназначенный для количественного определения 2,3-дифосфоглицератной (2,3-diphosphoglycerate (2,3DPG) активности эритроцитов в клиническом образце методом ферментного флуоресцентного анализа.
5.04. Реагенты/наборы для определения аналитов ИВД
5.04.03. Реагенты/наборы для гематологического анализа
| 138430 | 5. Медицинские изделия для in vitro диагностики (ИВД) | Глюкозофосфатизомераза эритроцитов ИВД, набор, ферментный флуоресцентный анализ | Набор реагентов и других связанных с ними материалов, предназначенный для количественного определения активности фермента глюкозофосфатизомеразы (glucose phosphate isomerase (GPI)) эритроцитов из клинического образца методом ферментного флуоресцентного анализа.
5.04. Реагенты/наборы для определения аналитов ИВД
5.04.03. Реагенты/наборы для гематологического анализа
| 138440 | 5. Медицинские изделия для in vitro диагностики (ИВД) | Глюкозо-6-фосфатдегидрогеназа эритроцитов ИВД, контрольный материал | Материал, используемый для подтверждения качества анализа, предназначенный для использования при количественном определении активности фермента глюкозо-6-фосфатдегидрогеназа (glucose-6-phosphate dehydrogenase (G6PD)) эритроцитов из клинического образца.
5.04. Реагенты/наборы для определения аналитов ИВД
5.04.03. Реагенты/наборы для гематологического анализа
| 138450 | 5. Медицинские изделия для in vitro диагностики (ИВД) | Плазмалогены эритроцитов ИВД, калибратор | Материал, используемый для установления референтных значений для анализа, предназначенный для использования при количественном определении плазмалогена (plasmalogen) эритроцитов в клиническом образце.
5.04. Реагенты/наборы для определения аналитов ИВД
5.04.03. Реагенты/наборы для гематологического анализа
| 138460 | 5. Медицинские изделия для in vitro диагностики (ИВД) | Пируваткиназа эритроцитов ИВД, реагент | Вещество или реактив, предназначенный для использования совместно с исходным изделием для ИВД для выполнения особой функции в анализе, который используется для количественного определения активности фермента пируваткиназа (pyruvate kinase (PK)) эритроцитов из клинического образца.
5.04. Реагенты/наборы для определения аналитов ИВД
5.04.03. Реагенты/наборы для гематологического анализа
| 138470 | 5. Медицинские изделия для in vitro диагностики (ИВД) | Раствор для оттаивания эритроцитов ИВД | Вещество или реагент, предназначенный для восстановления эритроцитов клинического образца после замораживания, чтобы сохранить их пригодность для дальнейших исследований in vitro.
5.04. Реагенты/наборы для определения аналитов ИВД
5.04.06. Реагенты/наборы для иммуногематологического анализа
| 138480 | 5. Медицинские изделия для in vitro диагностики (ИВД) | Триозофосфатизомераза эритроцитов ИВД, калибратор | Материал, используемый для установления референтных значений для анализа, предназначенный для использования при количественном определении активности фермента триозофосфатизомераза (triose phosphate isomerase (TPI)) эритроцитов из клинического образца.
5.04. Реагенты/наборы для определения аналитов ИВД
5.04.03. Реагенты/наборы для гематологического анализа
| 138490 | 5. Медицинские изделия для in vitro диагностики (ИВД) | Вирус ветряной оспы антигены ИВД, набор, иммунохемилюминесцентный анализ | Набор реагентов и других связанных с ними материалов, предназначенный для использования при качественном и/или количественном определении антигенов вируса ветряной оспы (Varicella-zoster virus) в клиническом образце методом иммунохемилюминесцентного анализа.
5.04. Реагенты/наборы для определения аналитов ИВД
5.04.01. Реагенты/наборы для анализа инфекционных агентов
| 138500 | 5. Медицинские изделия для in vitro диагностики (ИВД) | Вирус ветряной оспы антитела класса иммуноглобулин А (IgА) ИВД, калибратор | Материал, используемый для установления референтных значений для анализа, предназначенный для использования при качественном и/или количественном определении антител к вирусу ветряной оспы (Varicella-zoster virus) класса иммуноглобулин А (IgА) в клиническом образце.
5.04. Реагенты/наборы для определения аналитов ИВД
5.04.01. Реагенты/наборы для анализа инфекционных агентов
| 138510 | 5. Медицинские изделия для in vitro диагностики (ИВД) | Вирус ветряной оспы антитела класса иммуноглобулин G (IgG) ИВД, реагент | Вещество или реактив, предназначенный для использования совместно с исходным изделием для ИВД для выполнения особой функции в анализе, который используется при качественном и/или количественном определении антител к вирусу ветряной оспы (Varicella-zoster virus) класса иммуноглобулин G (IgG) в клиническом образце.
5.04. Реагенты/наборы для определения аналитов ИВД
5.04.01. Реагенты/наборы для анализа инфекционных агентов
| 138520 | 5. Медицинские изделия для in vitro диагностики (ИВД) | Вирус ветряной оспы общие антитела ИВД, набор, иммунохемилюминесцентный анализ | Набор реагентов и других связанных с ними материалов, предназначенный для использования при качественном и/или количественном определении общих антител к вирусу ветряной оспы (Varicella-zoster virus) в клиническом образце методом иммунохемилюминесцентного анализа.
5.04. Реагенты/наборы для определения аналитов ИВД
5.04.01. Реагенты/наборы для анализа инфекционных агентов
| 138540 | 5. Медицинские изделия для in vitro диагностики (ИВД) | CD4 клеточный маркер ИВД, набор, иммуногистохимическая реакция с ферментной меткой | Набор реагентов и других связанных с ними материалов, предназначенный для качественного и/или количественного определения клеточного маркера CD4 (CD4 cell marker) в клиническом образце методом ферментного иммуногистохимического окрашивания.
5.04. Реагенты/наборы для определения аналитов ИВД
5.04.05. Реагенты/наборы для гистологического/цитологического анализа
| 138550 | 5. Медицинские изделия для in vitro диагностики (ИВД) | 2,3-Дифосфоглицерат эритроцитов ИВД, набор, спектрофотометрический анализ | Набор реагентов и других связанных с ними материалов, предназначенный для количественного определения 2,3-дифосфоглицератной (2,3-diphosphoglycerate (2,3DPG) активности эритроцитов в клиническом образце методом спектрофотометрического анализа.
5.04. Реагенты/наборы для определения аналитов ИВД
5.04.03. Реагенты/наборы для гематологического анализа
| 138560 | 5. Медицинские изделия для in vitro диагностики (ИВД) | Аденилаткиназа эритроцитов ИВД, калибратор, | Материал, используемый для установления референтных значений для анализа, предназначенный для использования при количественном определении активности фермента аденилаткиназа (denylate kinase (AK)) эритроцитов из клинического образца.
5.04. Реагенты/наборы для определения аналитов ИВД
5.04.03. Реагенты/наборы для гематологического анализа
| 138570 | 5. Медицинские изделия для in vitro диагностики (ИВД) | Глюкозофосфатизомераза эритроцитов ИВД, калибратор | Материал, используемый для установления референтных значений для анализа, предназначенный для использования при количественном определении активности фермента глюкозофосфатизомеразы (glucose phosphate isomerase (GPI)) эритроцитов из клинического образца.
5.04. Реагенты/наборы для определения аналитов ИВД
5.04.03. Реагенты/наборы для гематологического анализа
| 138580 | 5. Медицинские изделия для in vitro диагностики (ИВД) | Глюкозо-6-фосфатдегидрогеназа эритроцитов ИВД, реагент | Вещество или реактив, предназначенный для использования совместно с исходным изделием для ИВД для выполнения особой функции в анализе, который используется для количественного определения активности фермента глюкозо-6-фосфатдегидрогеназа (glucose-6-phosphate dehydrogenase (G6PD)) эритроцитов из клинического образца.
5.04. Реагенты/наборы для определения аналитов ИВД
5.04.03. Реагенты/наборы для гематологического анализа
| 138590 | 5. Медицинские изделия для in vitro диагностики (ИВД) | Плазмалогены эритроцитов ИВД, контрольный материал | Материал, используемый для подтверждения качества анализа, предназначенный для использования при количественном определении плазмалогена (plasmalogen) эритроцитов в клиническом образце.
5.04. Реагенты/наборы для определения аналитов ИВД
5.04.03. Реагенты/наборы для гематологического анализа
| 138600 | 5. Медицинские изделия для in vitro диагностики (ИВД) | Триозофосфатизомераза эритроцитов ИВД, контрольный материал | Материал, используемый для подтверждения качества анализа, предназначенный для использования при количественном определении активности фермента триозофосфатизомераза (triose phosphate isomerase (TPI)) эритроцитов из клинического образца.
5.04. Реагенты/наборы для определения аналитов ИВД
5.04.03. Реагенты/наборы для гематологического анализа
| 138610 | 5. Медицинские изделия для in vitro диагностики (ИВД) | Вирус ветряной оспы антигены ИВД, набор, иммунофлуоресцентный анализ | Набор реагентов и других связанных с ними материалов, предназначенный для использования при качественном и/или количественном определении антигенов вируса ветряной оспы (Varicella-zoster virus) в клиническом образце методом иммунофлуооресцентного анализа.
5.04. Реагенты/наборы для определения аналитов ИВД
5.04.01. Реагенты/наборы для анализа инфекционных агентов
| 138620 | 5. Медицинские изделия для in vitro диагностики (ИВД) | Вирус ветряной оспы антитела класса иммуноглобулин А (IgА) ИВД, контрольный материал | Материал, используемый для подтверждения качества анализа, предназначенный для использования при качественном и/или количественном определении антител к вирусу ветряной оспы (Varicella-zoster virus) класса иммуноглобулин А (IgА) в клиническом образце.
5.04. Реагенты/наборы для определения аналитов ИВД
5.04.01. Реагенты/наборы для анализа инфекционных агентов
| 138630 | 5. Медицинские изделия для in vitro диагностики (ИВД) | Вирус ветряной оспы антитела класса иммуноглобулин М (IgМ) ИВД, набор, иммуноферментный анализ (ИФА) | Набор реагентов и других связанных с ними материалов, предназначенный для использования при качественном и/или количественном определении антител к вирусу ветряной оспы (Varicella-zoster virus) класса иммуноглобулин M (IgM) в клиническом образце методом иммуноферментного анализа (ИФА).
5.04. Реагенты/наборы для определения аналитов ИВД
5.04.01. Реагенты/наборы для анализа инфекционных агентов
| 138640 | 5. Медицинские изделия для in vitro диагностики (ИВД) | Вирус ветряной оспы общие антитела ИВД, набор, иммунофлуоресцентный анализ | Набор реагентов и других связанных с ними материалов, предназначенный для использования при качественном и/или количественном определении общих антител к вирусу ветряной оспы (Varicella-zoster virus) в клиническом образце методом иммуфлуоресцентного анализа.
5.04. Реагенты/наборы для определения аналитов ИВД
5.04.01. Реагенты/наборы для анализа инфекционных агентов
| 138660 | 5. Медицинские изделия для in vitro диагностики (ИВД) | CD4 клеточный маркер ИВД, антитела | Одно или множество антител, способных связываться со специфическими антигенными детерминантами, предназначенных для использования при качественном и/или количественном определении клеточного маркера CD4 (CD4 cell marker) в клиническом образце.
5.04. Реагенты/наборы для определения аналитов ИВД
5.04.05. Реагенты/наборы для гистологического/цитологического анализа
| 138670 | 5. Медицинские изделия для in vitro диагностики (ИВД) | 2,3-Дифосфоглицерат эритроцитов ИВД, калибратор | Материал, используемый для установления референтных значений для анализа, предназначенный для использования при количественном определении 2,3-дифосфоглицератной (2,3-diphosphoglycerate (2,3DPG) активности эритроцитов в клиническом образце.
5.04. Реагенты/наборы для определения аналитов ИВД
5.04.03. Реагенты/наборы для гематологического анализа
| 138680 | 5. Медицинские изделия для in vitro диагностики (ИВД) | Глюкозофосфатизомераза эритроцитов ИВД, контрольный материал | Материал, используемый для подтверждения качества анализа, предназначенный для использования при количественном определении активности фермента глюкозофосфатизомеразы (glucose phosphate isomerase (GPI)) эритроцитов из клинического образца.
5.04. Реагенты/наборы для определения аналитов ИВД
5.04.03. Реагенты/наборы для гематологического анализа
| 138690 | 5. Медицинские изделия для in vitro диагностики (ИВД) | Глюкозофосфатизомераза эритроцитов ИВД, набор, спектрофотометрический метод | Набор реагентов и других связанных с ними материалов, предназначенный для количественного определения активности фермента глюкозофосфатизомеразы (glucose phosphate isomerase (GPI)) эритроцитов из клинического образца методом ферментного спектрофотометрического анализа.
5.04. Реагенты/наборы для определения аналитов ИВД
5.04.03. Реагенты/наборы для гематологического анализа
| 138700 | 5. Медицинские изделия для in vitro диагностики (ИВД) | Плазмалогены эритроцитов ИВД, реагент | Вещество или реактив, предназначенный для использования совместно с исходным изделием для ИВД для выполнения особой функции в анализе, который используется для количественного определения плазмалогена (plasmalogen) эритроцитов в клиническом образце.
5.04. Реагенты/наборы для определения аналитов ИВД
5.04.03. Реагенты/наборы для гематологического анализа
| 138710 | 5. Медицинские изделия для in vitro диагностики (ИВД) | Пируваткиназа эритроцитов ИВД, набор, спектрофотометрический анализ | Набор реагентов и других связанных с ними материалов, предназначенный для количественного определения активности фермента пируваткиназа (pyruvate kinase (PK)) эритроцитов из клинического образца методом спектрофотометрического анализа.
5.04. Реагенты/наборы для определения аналитов ИВД
5.04.03. Реагенты/наборы для гематологического анализа
| 138720 | 5. Медицинские изделия для in vitro диагностики (ИВД) | Триозофосфатизомераза эритроцитов ИВД, реагент | Вещество или реактив, предназначенный для использования совместно с исходным изделием для ИВД для выполнения особой функции в анализе, который используется для количественного определения активности фермента триозофосфатизомераза (triose phosphate isomerase (TPI)) эритроцитов из клинического образца.
5.04. Реагенты/наборы для определения аналитов ИВД
5.04.03. Реагенты/наборы для гематологического анализа
| 138730 | 5. Медицинские изделия для in vitro диагностики (ИВД) | Вирус ветряной оспы антигены ИВД, калибратор | Материал, используемый для установления референтных значений для анализа, предназначенный для использования при качественном и/или количественном определении антигенов вируса ветряной оспы (Varicella-zoster virus) в клиническом образце.
5.04. Реагенты/наборы для определения аналитов ИВД
5.04.01. Реагенты/наборы для анализа инфекционных агентов
| 138740 | 5. Медицинские изделия для in vitro диагностики (ИВД) | Вирус ветряной оспы антитела класса иммуноглобулин А (IgА) ИВД, реагент | Вещество или реактив, предназначенный для использования совместно с исходным изделием для ИВД для выполнения особой функции в анализе, который используется при качественном и/или количественном определении антител к вирусу ветряной оспы (Varicella-zoster virus) класса иммуноглобулин А (IgА) в клиническом образце.
5.04. Реагенты/наборы для определения аналитов ИВД
5.04.01. Реагенты/наборы для анализа инфекционных агентов
| 138750 | 5. Медицинские изделия для in vitro диагностики (ИВД) | Вирус ветряной оспы антитела класса иммуноглобулин М (IgМ) ИВД, набор, иммунохемилюминесцентный анализ | Набор реагентов и других связанных с ними материалов, предназначенный для использования при качественном и/или количественном определении антител к вирусу ветряной оспы (Varicella-zoster virus) класса иммуноглобулин M (IgM) в клиническом образце методом иммунохемилюминесцентного анализа.
5.04. Реагенты/наборы для определения аналитов ИВД
5.04.01. Реагенты/наборы для анализа инфекционных агентов
| 138760 | 5. Медицинские изделия для in vitro диагностики (ИВД) | Вирус ветряной оспы общие антитела ИВД, набор, реакция связывания комплемента (РСК) | Набор реагентов и других связанных с ними материалов, предназначенный для использования при качественном и/или количественном определении общих антител к вирусу ветряной оспы (Varicella-zoster virus)в клиническом образце методом реакции связывания комплемента (РСК).
5.04. Реагенты/наборы для определения аналитов ИВД
5.04.01. Реагенты/наборы для анализа инфекционных агентов
| 138770 | 5. Медицинские изделия для in vitro диагностики (ИВД) | CD5 клеточный маркер ИВД, набор, иммуногистохимическая реакция с ферментной меткой | Набор реагентов и других связанных с ними материалов, предназначенный для качественного и/или количественного определения клеточного маркера CD5 (CD5 cell marker) в клиническом образце методом ферментного иммуногистохимического окрашивания.
5.04. Реагенты/наборы для определения аналитов ИВД
5.04.05. Реагенты/наборы для гистологического/цитологического анализа
| 138780 | 5. Медицинские изделия для in vitro диагностики (ИВД) | 2,3-Дифосфоглицерат эритроцитов ИВД, контрольный материал | Материал, используемый для подтверждения качества анализа, предназначенный для использования при количественном определении 2,3-дифосфоглицератной (2,3-diphosphoglycerate (2,3DPG) активности эритроцитов в клиническом образце.
5.04. Реагенты/наборы для определения аналитов ИВД
5.04.03. Реагенты/наборы для гематологического анализа
| 138790 | 5. Медицинские изделия для in vitro диагностики (ИВД) | Глюкозофосфатизомераза эритроцитов ИВД, реагент | Вещество или реактив, предназначенный для использования совместно с исходным изделием для ИВД для выполнения особой функции в анализе, который используется для количественного определения активности фермента глюкозофосфатизомеразы (glucose phosphate isomerase (GPI)) эритроцитов из клинического образца.
5.04. Реагенты/наборы для определения аналитов ИВД
5.04.03. Реагенты/наборы для гематологического анализа
| 138800 | 5. Медицинские изделия для in vitro диагностики (ИВД) | Пируваткиназа эритроцитов ИВД, набор, ферментный флуоресцентный анализ | Набор реагентов и других связанных с ними материалов, предназначенный для количественного определения активности фермента пируваткиназа (pyruvate kinase (PK)) эритроцитов из клинического образца методом ферментного флуоресцентного анализа.
5.04. Реагенты/наборы для определения аналитов ИВД
5.04.03. Реагенты/наборы для гематологического анализа
| 138810 | 5. Медицинские изделия для in vitro диагностики (ИВД) | Вирус ветряной оспы антигены ИВД, контрольный материал | Материал,используемый для подтверждения качества анализа, предназначенный для использования при качественном и/или количественном определении антигенов вируса ветряной оспы (Varicella-zoster virus) в клиническом образце.
5.04. Реагенты/наборы для определения аналитов ИВД
5.04.01. Реагенты/наборы для анализа инфекционных агентов
| 138820 | 5. Медицинские изделия для in vitro диагностики (ИВД) | Вирус ветряной оспы антитела класса иммуноглобулин A (IgA)/IgG/IgM ИВД, набор, иммуноферментный анализ (ИФА) | Набор реагентов и других связанных с ними материалов, предназначенный для использования при качественном и/или количественном определении антител к вирусу ветряной оспы (Varicella-zoster virus) класса иммуноглобулин А (IgA), класса иммуноглобулин G (IgG) и/или иммуноглобулин M (IgM) в клиническом образце методом иммуноферментного анализа (ИФА).
5.04. Реагенты/наборы для определения аналитов ИВД
5.04.01. Реагенты/наборы для анализа инфекционных агентов
| 138830 | 5. Медицинские изделия для in vitro диагностики (ИВД) | Вирус ветряной оспы антитела класса иммуноглобулин М (IgМ) ИВД, набор, иммунофлуоресцентный анализ | Набор реагентов и других связанных с ними материалов, предназначенный для использования при качественном и/или количественном определении антител к вирусу ветряной оспы (Varicella-zoster virus) класса иммуноглобулин M (IgM) в клиническом образце методом иммунофлуоресцентного анализа.
5.04. Реагенты/наборы для определения аналитов ИВД
5.04.01. Реагенты/наборы для анализа инфекционных агентов
| 138840 | 5. Медицинские изделия для in vitro диагностики (ИВД) | Вирус ветряной оспы общие антитела ИВД, набор, реакция агглютинации | Набор реагентов и других связанных с ними материалов, предназначенный для использования при качественном и/или количественном определении общих антител к вирусу ветряной оспы (Varicella-zoster virus) в клиническом образце методом реакции агглютинации.
5.04. Реагенты/наборы для определения аналитов ИВД
5.04.01. Реагенты/наборы для анализа инфекционных агентов
| 138850 | 13. Реабилитационные и адаптированные для инвалидов медицинские изделия | Модуль коленный механический полицентрический | Искусственный заменитель после трансфеморальной (выше колена) и/или коленной ампутации с вычленением, представляющий собой компонент внешнего протеза нижних конечностей и предназначенный для частичного восстановления внешнего вида и/или нормальной функции этой части тела. Как правило, состоит из металла и пластика и представляет собой несколько соединенных осей вращения, механического шарнира с регулировкой трения и простого управления поворотом, который позволяет варьировать скорость ходьбы. Обычная конструкция, известная как четырехзвенный механизм, очень стабильна во время ранней опорной фазы (в начале шага), уменьшает длину ноги при начале шага, за счет чего снижается риск того, что человек споткнется, и сгибается в фазе переноса конечности или когда пользователь присаживается.
13.04. Протезы/ортезы внешние
| 138860 | 2. Вспомогательные и общебольничные медицинские изделия | Набор для сбора образцов из цервикального канала, с гелевой транспортной средой | Набор стерильных изделий, предназначенных для использования при сборе, сохранении и транспортировании клеточного и/или другого материала, взятого из эндоцервикального канала для посева, анализа и/или другого исследования. Обычно в набор входит тампон, щетка, лопаточка и/или другие изделия для взятия материала, а также контейнер для транспортирования с гелевой транспортной средой. Это изделия для одноразового использования.
2.56. Прочие вспомогательные и общебольничные медицинские изделия
| 138860 | 4. Медицинские изделия для акушерства и гинекологии | Набор для сбора образцов из цервикального канала, с гелевой транспортной средой | Набор стерильных изделий, предназначенных для использования при сборе, сохранении и транспортировании клеточного и/или другого материала, взятого из эндоцервикального канала для посева, анализа и/или другого исследования. Обычно в набор входит тампон, щетка, лопаточка и/или другие изделия для взятия материала, а также контейнер для транспортирования с гелевой транспортной средой. Это изделия для одноразового использования.
4.23. Прочие медицинские изделия для акушерства и гинекологии
| 138860 | 6. Медицинские изделия для манипуляций/восстановления тканей/органов человека | Набор для сбора образцов из цервикального канала, с гелевой транспортной средой | Набор стерильных изделий, предназначенных для использования при сборе, сохранении и транспортировании клеточного и/или другого материала, взятого из эндоцервикального канала для посева, анализа и/или другого исследования. Обычно в набор входит тампон, щетка, лопаточка и/или другие изделия для взятия материала, а также контейнер для транспортирования с гелевой транспортной средой. Это изделия для одноразового использования.
6.02. Изделия для сбора/обработки/транспортирования биологических жидкостей/тканей
| 138870 | 4. Медицинские изделия для акушерства и гинекологии | Аспиратор эндоцервикальный | Набор изделий, разработанных для удаления поверхностной ткани с выстилки мембраны слизистой оболочки цервикального канала (эндометрия) путем производимого вручную отсасывания. Как правило, в набор входит тонкая эндоцервикальная кюретка, шприц, груша и пипетка. Изделие используется в родовспоможении, гинекологии, хирургии, онкологии, гистологии, исследовании репродуктивной функции, а также в скрининге онкологических заболеваний (цервикальной карциномы); кроме того, используется в кольпоскопии, изделие способствует оплодотворению за счет удаления слизистой пробки из шейки матки.
4.23. Прочие медицинские изделия для акушерства и гинекологии
| 138870 | 6. Медицинские изделия для манипуляций/восстановления тканей/органов человека | Аспиратор эндоцервикальный | Набор изделий, разработанных для удаления поверхностной ткани с выстилки мембраны слизистой оболочки цервикального канала (эндометрия) путем производимого вручную отсасывания. Как правило, в набор входит тонкая эндоцервикальная кюретка, шприц, груша и пипетка. Изделие используется в родовспоможении, гинекологии, хирургии, онкологии, гистологии, исследовании репродуктивной функции, а также в скрининге онкологических заболеваний (цервикальной карциномы); кроме того, используется в кольпоскопии, изделие способствует оплодотворению за счет удаления слизистой пробки из шейки матки.
6.02. Изделия для сбора/обработки/транспортирования биологических жидкостей/тканей
| 138870 | 6. Медицинские изделия для манипуляций/восстановления тканей/органов человека | Аспиратор эндоцервикальный | Набор изделий, разработанных для удаления поверхностной ткани с выстилки мембраны слизистой оболочки цервикального канала (эндометрия) путем производимого вручную отсасывания. Как правило, в набор входит тонкая эндоцервикальная кюретка, шприц, груша и пипетка. Изделие используется в родовспоможении, гинекологии, хирургии, онкологии, гистологии, исследовании репродуктивной функции, а также в скрининге онкологических заболеваний (цервикальной карциномы); кроме того, используется в кольпоскопии, изделие способствует оплодотворению за счет удаления слизистой пробки из шейки матки.
6.15. Устройства дренирования/удаления жидкостей/тканей
| 138880 | 2. Вспомогательные и общебольничные медицинские изделия | Набор для забора образцов из мочеполовых органов с транспортной средой | Набор стерильных изделий, предназначенных для использования при заборе, хранении и транспортировании клеточного и/или другого материала, взятого со слизистой оболочки шейки матки, из влагалища и из мужской/женской мочеполовой области (например, из уретры) для диагностического исследования in vitro (например, анализа нуклеиновых кислот, микробиологических исследований, гистологических исследований при скрининге рака). В набор входят изделия для забора образца (например, тампон, щетка, лопаточка) и закрытый пластиковый контейнер с жидкой транспортной средой (например, раствор для хранения клеток или нуклеиновых кислот, микробиологическая среда). Это изделие для одноразового использования.
2.56. Прочие вспомогательные и общебольничные медицинские изделия
| 138880 | 4. Медицинские изделия для акушерства и гинекологии | Набор для забора образцов из мочеполовых органов с транспортной средой | Набор стерильных изделий, предназначенных для использования при заборе, хранении и транспортировании клеточного и/или другого материала, взятого со слизистой оболочки шейки матки, из влагалища и из мужской/женской мочеполовой области (например, из уретры) для диагностического исследования in vitro (например, анализа нуклеиновых кислот, микробиологических исследований, гистологических исследований при скрининге рака). В набор входят изделия для забора образца (например, тампон, щетка, лопаточка) и закрытый пластиковый контейнер с жидкой транспортной средой (например, раствор для хранения клеток или нуклеиновых кислот, микробиологическая среда). Это изделие для одноразового использования.
4.23. Прочие медицинские изделия для акушерства и гинекологии
| 138880 | 6. Медицинские изделия для манипуляций/восстановления тканей/органов человека | Набор для забора образцов из мочеполовых органов с транспортной средой | Набор стерильных изделий, предназначенных для использования при заборе, хранении и транспортировании клеточного и/или другого материала, взятого со слизистой оболочки шейки матки, из влагалища и из мужской/женской мочеполовой области (например, из уретры) для диагностического исследования in vitro (например, анализа нуклеиновых кислот, микробиологических исследований, гистологических исследований при скрининге рака). В набор входят изделия для забора образца (например, тампон, щетка, лопаточка) и закрытый пластиковый контейнер с жидкой транспортной средой (например, раствор для хранения клеток или нуклеиновых кислот, микробиологическая среда). Это изделие для одноразового использования.
6.02. Изделия для сбора/обработки/транспортирования биологических жидкостей/тканей
| 138890 | 2. Вспомогательные и общебольничные медицинские изделия | Набор для забора образцов из цервикального канала | Набор изделий, предназначенных для использования при заборе, хранении и транспортировании клеточного и/или другого материала, взятого со слизистой оболочки шейки матки для посева, анализа и/или другого исследования. Обычно в набор входит тампон, щетка, лопаточка и/или другие изделия для забора материала, а также транспортный контейнер (с добавками или без добавок). Это изделия одноразового использования.
2.56. Прочие вспомогательные и общебольничные медицинские изделия
| 138890 | 4. Медицинские изделия для акушерства и гинекологии | Набор для забора образцов из цервикального канала | Набор изделий, предназначенных для использования при заборе, хранении и транспортировании клеточного и/или другого материала, взятого со слизистой оболочки шейки матки для посева, анализа и/или другого исследования. Обычно в набор входит тампон, щетка, лопаточка и/или другие изделия для забора материала, а также транспортный контейнер (с добавками или без добавок). Это изделия одноразового использования.
4.23. Прочие медицинские изделия для акушерства и гинекологии
| 138890 | 6. Медицинские изделия для манипуляций/восстановления тканей/органов человека | Набор для забора образцов из цервикального канала | Набор изделий, предназначенных для использования при заборе, хранении и транспортировании клеточного и/или другого материала, взятого со слизистой оболочки шейки матки для посева, анализа и/или другого исследования. Обычно в набор входит тампон, щетка, лопаточка и/или другие изделия для забора материала, а также транспортный контейнер (с добавками или без добавок). Это изделия одноразового использования.
6.02. Изделия для сбора/обработки/транспортирования биологических жидкостей/тканей
| 138910 | 2. Вспомогательные и общебольничные медицинские изделия | Средство дезинфицирующее для медицинских изделий на основе перуксусной кислоты в форме аэрозоля | Жидкое вещество, в состав которого входит перуксусная кислота в качестве основного элемента, который уничтожает опасные микроорганизмы или подавляет их активность на поверхностях медицинских изделий и оборудовании после его распыления в закрытом помещении [например, в операционной, смотровой/процедурной] путем аэрозолизации при помощи специального распылителя. Оно используется как дополнительное средство дезинфекции после основной очистки и дезинфекции приборов и оборудования. После применения его нельзя использовать повторно.
2.34. Растворы/газы для санитарной обработки/обслуживания медицинских изделий и сопутствующие изделия
| 138920 | 2. Вспомогательные и общебольничные медицинские изделия | Тест-полоска для средств дезинфицирующих/стерилизующих на основе перуксусной кислоты | Узкая полоска абсорбирующего материала, пропитанного химическим индикатором и краской, которая используется для быстрой индикации по изменению цвета концентрации перуксусной кислоты в дезинфицирующем и/или стерилизующем растворе после подготовки с целью проверки дезинфицирующих/стерилизующий свойств. Она используется, чтобы предупредить разбавление дезинфицирующего/стерилизующего вещества до концентрации ниже рекомендуемой изготовителем минимальной эффективной концентрации. Это изделие одноразового применения.
2.34. Растворы/газы для санитарной обработки/обслуживания медицинских изделий и сопутствующие изделия
| 139000 | 13. Реабилитационные и адаптированные для инвалидов медицинские изделия | Устройство реабилитационное для тренировки речи | Электронные вспомогательные средства для обучения инвалида или ослабленного человека методам коммуникации, при которых вовлекаются использование голоса и речи, особенно относительно производства и понимания звуков. Сюда включены средства для того, чтобы изучать разговорный язык, индикаторы и акустические спектральные анализаторы.
13.10. Устройства обучения бытовым навыкам адаптированные
| 139010 | 7. Медицинские изделия для отоларингологии | Аудиометр речевой | Электроакустическое устройство для измерения слуха с использованием тестовых речевых записей. Часто представляет собой тоновый аудиометр со входом для подключения источника воспроизведения записанной речи.
7.02. Аудиометры и сопутствующие изделия
| 139010 | 9. Нейрологические медицинские изделия | Аудиометр речевой | Электроакустическое устройство для измерения слуха с использованием тестовых речевых записей. Часто представляет собой тоновый аудиометр со входом для подключения источника воспроизведения записанной речи.
9.13. Прочие нейрологические медицинские изделия
| 139030 | 2. Вспомогательные и общебольничные медицинские изделия | Зеркало логопедическое | Инструмент с достаточно отполированной поверхностью для отражения не диффузионного света и создания мнимого изображения объекта, находящегося перед этим инструментом и позволяющего рассматривать объект. Зеркало для постановки речи предназначено для того, чтобы рассматривать рот и голосовые связки, формирующие звуки и слова во время постановки речи.
2.56. Прочие вспомогательные и общебольничные медицинские изделия
| 139040 | 5. Медицинские изделия для in vitro диагностики (ИВД) | Анти-Ch^a групповое типирование эритроцитов ИВД, антитела | Одно или множество антител, способных связываться со специфическими антигенными детерминантами, предназначенных для использования при анализе клинического образца на предмет обнаружения эритроцитарных антигенов Ch^a [CH/RG001] или компонентов группы крови Chido методом агглютинации.
5.04. Реагенты/наборы для определения аналитов ИВД
5.04.06. Реагенты/наборы для иммуногематологического анализа
| 139050 | 14. Сердечно-сосудистые медицинские изделия | Электрокардиостимулятор имплантируемый двухкамерный, без частотной адаптации | Стерильное работающее от батареи изделие, состоящее из герметично запечатанного импульсного генератора, имплантируемого под кожу грудной клетки в специально созданный хирургическим путем карман, со стимулирующими задающими ритм отведениями в двух камерах сердца или на них (имеются в виду правое предсердие и желудочек). Изделие предназначено для стимуляции двух камер сердца с целью получения естественной последовательности сердечных сокращений для воспроизведения нормальной сердечной деятельности путем генерирования и проведения электрических импульсов к сердцу в тех случаях, когда электрическая активность в камерах не соответствует норме [например, когда сердце сокращается слишком медленно (при брадикардии) или сокращается с другими аномальными ритмами (при аритмии)]; изделие не предназначено для проведения дефибрилляционной терапии.
14.09. Кардиостимуляторы и сопутствующие изделия
| 139060 | 14. Сердечно-сосудистые медицинские изделия | Кардиовертер-дефибриллятор имплантируемый двухкамерный | Стерильный работающий от батареи герметично запечатанный импульсный генератор с системой распознавания сердечного ритма, предназначенный для сбора и анализа электрокардиографических (ЭКГ) данных и доставки соответствующих электрических импульсов для дефибрилляции сердца (восстановления нормального ритма) или замедления учащенного сердцебиения, а также для того, чтобы задать ритм сердцу (с целью лечения брадикардии). Изделие имплантируется в специально сформированный мешочек под кожей грудной клетки или живота пациента и предназначено для использования вместе с отведениями, расположенными внутри правого предсердия и правого желудочка для мониторинга ЭКГ и автоматической доставки электрического импульса; изделие широко известно как автоматический имплантируемый кардиовертер-дефибриллятор (АИКД).
14.05. Дефибриляторы и сопутствующие изделия
| 139070 | 14. Сердечно-сосудистые медицинские изделия | Электрокардиостимулятор имплантируемый двухкамерный, частотно-адаптивный | Стерильный работающий от батареи герметично запечатанный импульсный генератор, имплантируемый под кожу грудной клетки в специально созданный хирургическим путем карман, со стимулирующими задающими ритм отведениями в двух камерах сердца или на них (имеются в виду правое предсердие и желудочек). Изделие предназначено для стимуляции неправильно работающих камер сердца электрическими импульсами для получения естественной последовательности сердечных сокращений, а также для корректировки частоты сокращений для удовлетворения возросших потребностей организма в кровотоке из-за физической активности. В изделии имеется один или несколько датчиков для определения изменений в организме (например, движения, частоты дыхания), указывающих на то, что требуется больше кислорода, в результате чего увеличивается частота стимуляции; изделие не предназначено для проведения дефибрилляционной терапии.
14.09. Кардиостимуляторы и сопутствующие изделия
| 139090 | 7. Медицинские изделия для отоларингологии | Кресло для пациента оториноларингологическое, с электропитанием | Питаемое от сети переменного тока устройство, предназначенное для поддержания пациента в сидячем положении с целью облегченного обследования, лечения и/или хирургии уха, носа, горла (т.е. ЛОР). обычно регулируется по высоте для более удобной работы медицинского персонала во время проведения процедур, который работает стоя. Обычно включает подголовник и подлокотники, откидываемую назад спинку, которая может отклоняться от вертикального положения в горизонтальное и обладает способностью вращения; некоторые типы могут быть запрограммированы на стандартные положения. Устройства, предназначенные для ЛОР обследования и/или лечения (например, отоскопы, ларингоскопы) могут крепиться как компоненты кресла или стоять отдельно как независимые устройства, монтируемые на стене или потолке.
7.19. Прочие медицинские изделия для отоларингологии
| 139100 | 7. Медицинские изделия для отоларингологии | Кресло для пациента оториноларингологическое, механическое | Ручное или гидроприводное устройство, предназначенное для поддержания пациента в сидячем положении с целью облегченного обследования, лечения и/или хирургии уха, носа, горла (т.е. ЛОР). обычно регулируется по высоте для более удобной работы медицинского персонала во время проведения процедур, который работает стоя. Обычно включает подголовник и подлокотники, откидываемую назад спинку, которая может отклоняться от вертикального положения в горизонтальное и обладает способностью вращения; некоторые типы могут быть запрограммированы на стандартные положения. Устройства, предназначенные для ЛОР обследования и/или лечения (например, отоскопы, ларингоскопы) могут крепиться как компоненты кресла или стоять отдельно как независимые устройства, монтируемые на стене или потолке.
7.19. Прочие медицинские изделия для отоларингологии
| 139110 | 13. Реабилитационные и адаптированные для инвалидов медицинские изделия | Массажер электрический для кровати/стула | Устройство, подключаемое к сети переменного тока, которое специально разработано, чтобы быть использованным когда помещено в кровати или кресле. Оно может быть встроено соответствующие кровати или кресла, обеспечивающие другие функции. Это обеспечит массажирующий терапевтический эффект человеку, находящемуся в кровати или кресле и поможет, например, ослаблять продолжительные боли и боли в теле. Оно может использоваться в учреждении, но обычно проектируется и для домашнего использования.
13.05. Средства медицинские персональные адаптированные
| 139110 | 17. Физиотерапевтические медицинские изделия | Массажер электрический для кровати/стула | Устройство, подключаемое к сети переменного тока, которое специально разработано, чтобы быть использованным когда помещено в кровати или кресле. Оно может быть встроено соответствующие кровати или кресла, обеспечивающие другие функции. Это обеспечит массажирующий терапевтический эффект человеку, находящемуся в кровати или кресле и поможет, например, ослаблять продолжительные боли и боли в теле. Оно может использоваться в учреждении, но обычно проектируется и для домашнего использования.
17.02. Массажеры и сопутствующие изделия
| 139120 | 13. Реабилитационные и адаптированные для инвалидов медицинские изделия | Датчик устройства контроля занятости кровати/стула | Подстилка с электрическим приводом с электронными датчиками (чувствительными к давлению или механическим вибрациям), помещаемая под пациента, находящегося на кровати и/или на стуле для выявления и/или измерения движений пациента, связанных с такими видами деятельности, как сон, бодрствование и/или оставление кровати/стула. Некоторые модели могут также использоваться для отслеживания показателей дыхания и частоты сердечных сокращений пациента; некоторые функционируют вместе с системой подачи сигнала тревоги/оповещения, которая извещает медперсонал о том, что оставленный без присмотра пациента пытается покинуть кровать/стул.
13.06. Средства передвижения адаптированные
| 139120 | 13. Реабилитационные и адаптированные для инвалидов медицинские изделия | Датчик устройства контроля занятости кровати/стула | Подстилка с электрическим приводом с электронными датчиками (чувствительными к давлению или механическим вибрациям), помещаемая под пациента, находящегося на кровати и/или на стуле для выявления и/или измерения движений пациента, связанных с такими видами деятельности, как сон, бодрствование и/или оставление кровати/стула. Некоторые модели могут также использоваться для отслеживания показателей дыхания и частоты сердечных сокращений пациента; некоторые функционируют вместе с системой подачи сигнала тревоги/оповещения, которая извещает медперсонал о том, что оставленный без присмотра пациента пытается покинуть кровать/стул.
13.08. Устройства коммуникации и информации адаптированные
| 139120 | 2. Вспомогательные и общебольничные медицинские изделия | Датчик устройства контроля занятости кровати/стула | Подстилка с электрическим приводом с электронными датчиками (чувствительными к давлению или механическим вибрациям), помещаемая под пациента, находящегося на кровати и/или на стуле для выявления и/или измерения движений пациента, связанных с такими видами деятельности, как сон, бодрствование и/или оставление кровати/стула. Некоторые модели могут также использоваться для отслеживания показателей дыхания и частоты сердечных сокращений пациента; некоторые функционируют вместе с системой подачи сигнала тревоги/оповещения, которая извещает медперсонал о том, что оставленный без присмотра пациента пытается покинуть кровать/стул.
2.11. Кровати медицинские и сопутствующие изделия
| 139130 | 5. Медицинские изделия для in vitro диагностики (ИВД) | Отношение аминокислот с разветвленной боковой цепью к тирозину ИВД, набор, жидкостная хроматография | Набор реагентов и других связанных с ними материалов, предназначенный для использования при определении отношения аминокислот с разветвленной боковой цепью к тирозину (branched-chain amino acids to tyrosine ratio (BTR)) в клиническом образце методом жидкостной хроматографии.
5.04. Реагенты/наборы для определения аналитов ИВД
5.04.02. Реагенты/наборы для биохимического анализа
| 139140 | 5. Медицинские изделия для in vitro диагностики (ИВД) | Аминокислоты с разветвленной боковой цепью ИВД, реагент | Вещество или реактив, предназначенный для использования совместно с исходным изделием для ИВД для выполнения особой функции в анализе, который используется при количественном определении аминокислоты с разветвленной боковой цепью (branched-chain amino acid) в клиническом образце.
5.04. Реагенты/наборы для определения аналитов ИВД
5.04.02. Реагенты/наборы для биохимического анализа
| 139150 | 5. Медицинские изделия для in vitro диагностики (ИВД) | Отношение аминокислот с разветвленной боковой цепью к тирозину ИВД, контрольный материал | Материал, используемый для подтверждения качества анализа, предназначенный для использования при определении отношения аминокислот с разветвленной боковой цепью к тирозину (branched-chain amino acids to tyrosine ratio (BTR)) в клиническом образце.
5.04. Реагенты/наборы для определения аналитов ИВД
5.04.02. Реагенты/наборы для биохимического анализа
| 139160 | 5. Медицинские изделия для in vitro диагностики (ИВД) | Аминокислоты с разветвленной боковой цепью ИВД, контрольный материал | Материал, используемый для подтверждения качества анализа, предназначенный для использования при количественном определении аминокислоты с разветвленной боковой цепью (branched-chain amino acid) в клиническом образце.
5.04. Реагенты/наборы для определения аналитов ИВД
5.04.02. Реагенты/наборы для биохимического анализа
| 139170 | 5. Медицинские изделия для in vitro диагностики (ИВД) | Отношение аминокислот с разветвленной боковой цепью к тирозину ИВД, реагент | Вещество или реактив, предназначенный для использования совместно с исходным изделием для ИВД для выполнения особой функции в анализе, который используется при определении отношения аминокислот с разветвленной боковой цепью к тирозину (branched-chain amino acids to tyrosine ratio (BTR)) в клиническом образце.
5.04. Реагенты/наборы для определения аналитов ИВД
5.04.02. Реагенты/наборы для биохимического анализа
| 139180 | 5. Медицинские изделия для in vitro диагностики (ИВД) | Отношение аминокислот с разветвленной боковой цепью к тирозину ИВД, набор, ферментный спектрофотометрический анализ | Набор реагентов и других связанных с ними материалов, предназначенный для использования при определении отношения аминокислот с разветвленной боковой цепью к тирозину (branched-chain amino acids to tyrosine ratio (BTR)) в клиническом образце методом ферментного спектрофотометрического анализа.
5.04. Реагенты/наборы для определения аналитов ИВД
5.04.02. Реагенты/наборы для биохимического анализа
| 139190 | 5. Медицинские изделия для in vitro диагностики (ИВД) | Аминокислоты с разветвленной боковой цепью ИВД, калибратор | Материал, используемый для установления референтных значений для анализа, предназначенный для количественного определения аминокислоты с разветвленной боковой цепью (branched-chain amino acid) в клиническом образце.
5.04. Реагенты/наборы для определения аналитов ИВД
5.04.02. Реагенты/наборы для биохимического анализа
| 139200 | 5. Медицинские изделия для in vitro диагностики (ИВД) | Аминокислоты с разветвленной боковой цепью ИВД, набор, ферментный спектрофотометрический анализ | Набор реагентов и других связанных с ними материалов, предназначенный для количественного определения аминокислоты с разветвленной боковой цепью (branched-chain amino acid) в клиническом образце методом ферментного спектрофотометрического анализа.
5.04. Реагенты/наборы для определения аналитов ИВД
5.04.02. Реагенты/наборы для биохимического анализа
| 139210 | 5. Медицинские изделия для in vitro диагностики (ИВД) | Отношение аминокислот с разветвленной боковой цепью к тирозину ИВД, калибратор | Материал, используемый для установления референтных значений для анализа, предназначенный для использования при определении отношения аминокислот с разветвленной боковой цепью к тирозину (branched-chain amino acids to tyrosine ratio (BTR)) в клиническом образце.
5.04. Реагенты/наборы для определения аналитов ИВД
5.04.02. Реагенты/наборы для биохимического анализа
| 139220 | 12. Радиологические медицинские изделия | Аппликатор для системы брахитерапии бронхиальный, ручной | Ручной аппликатор для брахитерапии, специально разработанный для временного использования в лучевой терапии для лечения бронхов. Это автономное или модульное изделие, разработанное для облегчения ручного размещения (например, при позиционировании и размещении под эндоскопическим или диагностическим визуаляционным контролем) и извлечения одного или нескольких радионуклидных источников в месте (местах) лечения. Он может быть фиксированной конструкции или соответствовать конфигурации радионуклидного источника и включать множество бронхиальных аппликаторов, например, полые иглы, трубки или катетеры, используемые при ручной брахитерапии.
12.09. Системы радиологические терапевтические и сопутствующие изделия
12.09.02. Системы брахитерапии сопутствующие изделия
| 139230 | 12. Радиологические медицинские изделия | Аппликатор для системы брахитерапии бронхиальный, с дистанционной загрузкой радионуклидного источника | Аппликатор для брахитерапии с дистанционной загрузкой радионуклидного источника, специально разработанный для использования в лучевой терапии для лечения бронхов. Он предназначен для временного размещения в бронхах и служит проводником для размещения под контролем компьютера и удаления одного или нескольких радионуклидных источников. К этому виду медицинских изделий относится целый ряд аппликаторов, например, полые иглы, трубки, катетеры и другие соответствующие принадлежности.
12.09. Системы радиологические терапевтические и сопутствующие изделия
12.09.02. Системы брахитерапии сопутствующие изделия
| 139240 | 1. Анестезиологические и респираторные медицинские изделия | Канюля бронхиальная | Хирургический инструмент в виде полужесткой или жесткой пластмассовой или металлической трубки, который вводится в просвет бронха с помощью троакара для придания жесткости. После введения троакар вынимается, оставляя канал для всасывания или ирригации, или введения катетера или хирургического устройства. Это устройство разового применения.
1.12. Канюли респираторные
| 139240 | 6. Медицинские изделия для манипуляций/восстановления тканей/органов человека | Канюля бронхиальная | Хирургический инструмент в виде полужесткой или жесткой пластмассовой или металлической трубки, который вводится в просвет бронха с помощью троакара для придания жесткости. После введения троакар вынимается, оставляя канал для всасывания или ирригации, или введения катетера или хирургического устройства. Это устройство разового применения.
6.15. Устройства дренирования/удаления жидкостей/тканей
| 139250 | 1. Анестезиологические и респираторные медицинские изделия | Стилет для бронхиальной трубки | Стерильная тонкая металлическая проволока или гибкий стержень, предназначенный для введения в просвет бронхиальной трубки и/или катетера для придания жесткости и/или поддержания формы структуры. Устройство может быть использовано во время всей процедуры бронхиальной интубации или только во время начального введения бронхиальной трубки/катетера. Это изделие одноразового использования.
1.25. Устройства систем искусственной вентиляции
| 139260 | 1. Анестезиологические и респираторные медицинские изделия | Катетер баллонный бронхиальный | Стерильная гибкая трубка с баллоном на дистальном конце или рядом с ним, которая может вводиться напрямую (обычно под флуороскопическим контролем) или через бронхоскоп, при этом дистальный конец достигает бронхов, а баллон надувается после введения. Изделие, как правило, используется для лечения доброкачественного стеноза и стриктур дыхательных путей и/или контроля легочного кровотечения (т.е., гемоптизиса). Это изделие для одноразового использования.
1.21. Пульмонологические катетеры
| 139260 | 18. Хирургические инструменты/системы и сопутствующие медицинские изделия | Катетер баллонный бронхиальный | Стерильная гибкая трубка с баллоном на дистальном конце или рядом с ним, которая может вводиться напрямую (обычно под флуороскопическим контролем) или через бронхоскоп, при этом дистальный конец достигает бронхов, а баллон надувается после введения. Изделие, как правило, используется для лечения доброкачественного стеноза и стриктур дыхательных путей и/или контроля легочного кровотечения (т.е., гемоптизиса). Это изделие для одноразового использования.
18.37. Расширители и сопутствующие изделия
| 139260 | 19. Эндоскопические медицинские изделия | Катетер баллонный бронхиальный | Стерильная гибкая трубка с баллоном на дистальном конце или рядом с ним, которая может вводиться напрямую (обычно под флуороскопическим контролем) или через бронхоскоп, при этом дистальный конец достигает бронхов, а баллон надувается после введения. Изделие, как правило, используется для лечения доброкачественного стеноза и стриктур дыхательных путей и/или контроля легочного кровотечения (т.е., гемоптизиса). Это изделие для одноразового использования.
19.15. Прочие эндоскопические медицинские изделия
| 139270 | 5. Медицинские изделия для in vitro диагностики (ИВД) | Оптохин/этилгидрокупреин дифференцирующий диск ИВД | Один или множество диагностических дисков, пропитанных оптохином (optochin), также известным как этилгидрокуперин (ethylhydrocupreine), предназначенные для тестирования микроорганизмов для дифференциации бактерии Streptococcus pneumoniae, выделенной из клинического образца путем культивирования.
5.04. Реагенты/наборы для определения аналитов ИВД
5.04.08. Реагенты/наборы для определения микробных изолятов ИВД
| 139280 | 14. Сердечно-сосудистые медицинские изделия | Прибор для измерения прочности капиллярной стенки | Переносное ручное устройство, предназначенное для измерения ломкости капилляров/геморрагической тенденции путем контролируемой индукции петехий (разрушение капиллярных кровеносных сосудов обычно 1-2 мм в диаметре) и последующего наблюдения за результатами (т.е. количеством петехий). Оно, как правило, имеет форму присоски/плунжерного механизма с увеличительным стеклом.
14.25. Прочие сердечно-сосудистые медицинские изделия
| 139290 | 5. Медицинские изделия для in vitro диагностики (ИВД) | Малахитовый зеленый раствор ИВД | Малахитовый зеленый раствор (malachite green solution), предназначенный для использования отдельно или в сочетании с другими растворами/красителями, для обнаружения тканевых структур и/или внутри-/внеклеточных элементов в биологическом/клиническом образце.
5.05. Реагенты/оборудование/расходные материалы общелабораторные ИВД
| 139300 | 5. Медицинские изделия для in vitro диагностики (ИВД) | Полихлорированные бифенилы ИВД, набор иммуноферментный анализ (ИФА) | Набор реагентов и других связанных с ними материалов, предназначенный для качественного и/или количественного определения полихлорированных бифенилов (polychlorinated biphenyl, PCB) в клиническом образце с использованием метода иммуноферментного анализа (ИФА).
5.04. Реагенты/наборы для определения аналитов ИВД
5.04.02. Реагенты/наборы для биохимического анализа
| 139310 | 2. Вспомогательные и общебольничные медицинские изделия | Перчатки хирургические из полихлорпрена, неопудренные | Стерильное изделие из полихлорпрена (неопрена), которое используется как защитный барьер на руках медицинского работника в хирургическом поле; внутренняя поверхность неопудрена, перчатки не обладают антибактериальными свойствами. Обычно используется в качестве двухстороннего барьера для защиты пациента и персонала от микроорганизмов и при возможной аллергии на латекс. Имеют соответствующие характеристики по тактильности и комфортности применения, должны выпонять соответствующие требования стерильности и должны иметь соответствующие физические свойства (например, прочность на растяжение, эластичность) и однотипные размеры (т.е., системность размеров). Это изделие одноразового применения.
2.25. Перчатки
| 139320 | 5. Медицинские изделия для in vitro диагностики (ИВД) | Полихлорированные бифенилы ИВД, калибратор | Материал, используемый для установления референтных значений для анализа, предназначенный для использования при количественном и/или качественном определении белка полихлорированных бифенилов (polychlorinated biphenyl, PCB) в клиническом образце.
5.04. Реагенты/наборы для определения аналитов ИВД
5.04.02. Реагенты/наборы для биохимического анализа
| 139330 | 5. Медицинские изделия для in vitro диагностики (ИВД) | Полихлорированные бифенилы ИВД, контрольный материал | Материал, используемый для подтверждения качества анализа, предназначенный для использования при качественном и/или количественном определении полихлорированных бифенилов (polychlorinated biphenyl, PCB) в клиническом образце.
5.04. Реагенты/наборы для определения аналитов ИВД
5.04.02. Реагенты/наборы для биохимического анализа
| 139340 | 5. Медицинские изделия для in vitro диагностики (ИВД) | Полихлорированные бифенилы ИВД, реагент | Вещество или реактив, предназначенный для использования совместно с исходным изделием для ИВД с целью выполнения определенной функции в анализе, который используется при качественном и/или количественном определении полихлорированных бифенилов (polychlorinated biphenyl, PCB) в клиническом образце.
5.04. Реагенты/наборы для определения аналитов ИВД
5.04.02. Реагенты/наборы для биохимического анализа
| 139350 | 2. Вспомогательные и общебольничные медицинские изделия | Перчатки смотровые/процедурные из полихлоропрена, неопудренные | Нестерильное изделие, изготовленное из полихлоропрена (неопрена) для использования в качестве защитного барьера на руках медицинского работника во время осмотра/лечения пациента или для других санитарных целей; внутренняя поверхность перчаток неопудрена, и они не обладают антибактериальными свойствами. Обычно используются в качестве двухстороннего барьера для защиты пациента и персонала от загрязнений и при возможной аллергии на латекс. Имеют соответствующие характеристики по тактильности и комфортности применения и должны иметь соответствующие физические свойства (например, прочность на растяжение, эластичность) и однотипные размеры. Это изделие одноразового применения.
2.25. Перчатки
| 139360 | 2. Вспомогательные и общебольничные медицинские изделия | Перчатки смотровые/процедурные из полихлоропрена, опудренные | Нестерильное изделие, изготовленное из полихлоропрена (неопрена) для использования в качестве защитного барьера на руках медицинского работника во время осмотра/лечения пациента или для других санитарных целей; внутренняя поверхность перчаток опудрена для более легкого надевания/снимания, и они не обладают антибактериальными свойствами. Обычно используются в качестве двухстороннего барьера для защиты пациента и персонала от загрязнений и при возможной аллергии на латекс. Имеют соответствующие характеристики по тактильности и комфортности применения и должны иметь соответствующие физические свойства (например, прочность на растяжение, эластичность) и однотипные размеры. Это изделие одноразового применения.
2.25. Перчатки
| 139370 | 5. Медицинские изделия для in vitro диагностики (ИВД) | Митохондриальные антитела М2 ИВД, набор, иммунофлуоресцентный анализ | Набор реагентов и других связанных с ними материалов, предназначенный для качественного и/или количественного определения митохондриальных антител М2 в клиническом образце с использованием метода иммунофлуоресцентного анализа.
5.04. Реагенты/наборы для определения аналитов ИВД
5.04.02. Реагенты/наборы для биохимического анализа
| 139380 | 5. Медицинские изделия для in vitro диагностики (ИВД) | Митохондриальные антитела М2 ИВД, набор, иммуноферментный анализ (ИФА) | Набор реагентов и других связанных с ними материалов, предназначенный для качественного и/или количественного определения митохондриальных антител М2 в клиническом образце с использованием метода иммуноферментного анализа (ИФА).
5.04. Реагенты/наборы для определения аналитов ИВД
5.04.02. Реагенты/наборы для биохимического анализа
| 139390 | 5. Медицинские изделия для in vitro диагностики (ИВД) | Митохондриальные антитела М2 ИВД, набор, мультиплексный анализ | Набор реагентов и других связанных с ними материалов, предназначенный для качественного и/или количественного определения митохондриальных антител М2 в клиническом образце с использованием метода мультиплексного анализа.
5.04. Реагенты/наборы для определения аналитов ИВД
5.04.02. Реагенты/наборы для биохимического анализа
| 139400 | 5. Медицинские изделия для in vitro диагностики (ИВД) | Митохондриальные антитела М2 ИВД, калибратор | Материал, используемый для установления референтных значений для анализа, предназначенный для использования при количественном и/или качественном определении митохондриальных антител М2 в клиническом образце.
5.04. Реагенты/наборы для определения аналитов ИВД
5.04.02. Реагенты/наборы для биохимического анализа
| 139410 | 5. Медицинские изделия для in vitro диагностики (ИВД) | Митохондриальные антитела М2 ИВД, контрольный материал | Материал, используемый для подтверждения качества анализа, предназначенного для качественного и/или количественного определения митохондриальных антител М2 в клиническом образце.
5.04. Реагенты/наборы для определения аналитов ИВД
5.04.02. Реагенты/наборы для биохимического анализа
| 139420 | 5. Медицинские изделия для in vitro диагностики (ИВД) | Митохондриальные антитела М2 ИВД, реагент | Вещество или реактив, предназначенный для использования совместно с исходным изделием для ИВД с целью выполнения определенной функции в анализе, который используется при качественном и/или количественном определении митохондриальных антител М2 в клиническом образце.
5.04. Реагенты/наборы для определения аналитов ИВД
5.04.02. Реагенты/наборы для биохимического анализа
| 139430 | 18. Хирургические инструменты/системы и сопутствующие медицинские изделия | Кюретка биопсийная для бронхоскопии, жесткая | Жёсткое устройство для введения через жесткий же бронхоскоп, предназначенное для взятия гистологических/патологических проб бронхиальных/легочных тканей. Специальные щипцы/ножницы (металлические) с острыми концами и лункой-приемником биопробы. Изделие многоразового использования.
18.21. Кюретки
| 139430 | 19. Эндоскопические медицинские изделия | Кюретка биопсийная для бронхоскопии, жесткая | Жёсткое устройство для введения через жесткий же бронхоскоп, предназначенное для взятия гистологических/патологических проб бронхиальных/легочных тканей. Специальные щипцы/ножницы (металлические) с острыми концами и лункой-приемником биопробы. Изделие многоразового использования.
19.15. Прочие эндоскопические медицинские изделия
| 139430 | 6. Медицинские изделия для манипуляций/восстановления тканей/органов человека | Кюретка биопсийная для бронхоскопии, жесткая | Жёсткое устройство для введения через жесткий же бронхоскоп, предназначенное для взятия гистологических/патологических проб бронхиальных/легочных тканей. Специальные щипцы/ножницы (металлические) с острыми концами и лункой-приемником биопробы. Изделие многоразового использования.
6.02. Изделия для сбора/обработки/транспортирования биологических жидкостей/тканей
| 139430 | 6. Медицинские изделия для манипуляций/восстановления тканей/органов человека | Кюретка биопсийная для бронхоскопии, жесткая | Жёсткое устройство для введения через жесткий же бронхоскоп, предназначенное для взятия гистологических/патологических проб бронхиальных/легочных тканей. Специальные щипцы/ножницы (металлические) с острыми концами и лункой-приемником биопробы. Изделие многоразового использования.
6.17. Прочие медицинские изделия для манипуляций/восстановления тканей/органов человека
| 139440 | 1. Анестезиологические и респираторные медицинские изделия | Катетер бронхоскопический | Стерильная гибкая однопросветная трубка предназначена для использования в качестве посредника для доставки в легкие другого устройства (напр., герметика в эмфизематозные легкие) во время бронхоскопический процедуры. Как правило, сделан из синтетических материалов, которые сопротивляются перекручиванию (способен изгибаться на 135 градусов или больше, без переломов) и продвигаются через рабочий канал бронхоскопа к месту лечения оператором, как правило, врачом-пульмонологом или торакальным хирургом. Дистальный кончик может быть помечен для облегчения визуализации оператором во время процедуры. Устройство одноразового использования.
1.21. Пульмонологические катетеры
| 139440 | 19. Эндоскопические медицинские изделия | Катетер бронхоскопический | Стерильная гибкая однопросветная трубка предназначена для использования в качестве посредника для доставки в легкие другого устройства (напр., герметика в эмфизематозные легкие) во время бронхоскопический процедуры. Как правило, сделан из синтетических материалов, которые сопротивляются перекручиванию (способен изгибаться на 135 градусов или больше, без переломов) и продвигаются через рабочий канал бронхоскопа к месту лечения оператором, как правило, врачом-пульмонологом или торакальным хирургом. Дистальный кончик может быть помечен для облегчения визуализации оператором во время процедуры. Устройство одноразового использования.
19.15. Прочие эндоскопические медицинские изделия
| 139450 | 1. Анестезиологические и респираторные медицинские изделия | Трубка бронхоскопическая | Полый цилиндр, изготовленный из пластмассы, резины или другого материала, который вводится перорально в трахею для обеспечения проходимости дыхательных путей и/или подачи анестезиологических ингаляционных газов или других медицинских газов, безопасной вентиляции во время диагностической или терапевтической бронхоскопии с использованием гибкого бронхоскопа. Трубка имеет манжету на дистальном конце, аналогичную той, которая используется на эндотрахеальной трубке с манжетой, и может комплектоваться коннектором, который крепится к дыхательному контуру. Она имеет достаточно большой диаметр для совмещения с гибким бронхоскопом, что повышает безопасность процедуры. Это изделие одноразового использования.
1.25. Устройства систем искусственной вентиляции
| 139450 | 19. Эндоскопические медицинские изделия | Трубка бронхоскопическая | Полый цилиндр, изготовленный из пластмассы, резины или другого материала, который вводится перорально в трахею для обеспечения проходимости дыхательных путей и/или подачи анестезиологических ингаляционных газов или других медицинских газов, безопасной вентиляции во время диагностической или терапевтической бронхоскопии с использованием гибкого бронхоскопа. Трубка имеет манжету на дистальном конце, аналогичную той, которая используется на эндотрахеальной трубке с манжетой, и может комплектоваться коннектором, который крепится к дыхательному контуру. Она имеет достаточно большой диаметр для совмещения с гибким бронхоскопом, что повышает безопасность процедуры. Это изделие одноразового использования.
19.15. Прочие эндоскопические медицинские изделия
| 139460 | 18. Хирургические инструменты/системы и сопутствующие медицинские изделия | Кюретка биопсийная для бронхоскопии, гибкая | Гибкое изделие, вводимое через бронхоскоп для взятия гистологических проб бронхиальных/легочных тканей. Своего рода щипцы для взятия биопсии на гибкой пружинной или пластиковой трубке. Изделие многоразового использования.
18.21. Кюретки
| 139460 | 19. Эндоскопические медицинские изделия | Кюретка биопсийная для бронхоскопии, гибкая | Гибкое изделие, вводимое через бронхоскоп для взятия гистологических проб бронхиальных/легочных тканей. Своего рода щипцы для взятия биопсии на гибкой пружинной или пластиковой трубке. Изделие многоразового использования.
19.15. Прочие эндоскопические медицинские изделия
| 139460 | 6. Медицинские изделия для манипуляций/восстановления тканей/органов человека | Кюретка биопсийная для бронхоскопии, гибкая | Гибкое изделие, вводимое через бронхоскоп для взятия гистологических проб бронхиальных/легочных тканей. Своего рода щипцы для взятия биопсии на гибкой пружинной или пластиковой трубке. Изделие многоразового использования.
6.02. Изделия для сбора/обработки/транспортирования биологических жидкостей/тканей
| 139460 | 6. Медицинские изделия для манипуляций/восстановления тканей/органов человека | Кюретка биопсийная для бронхоскопии, гибкая | Гибкое изделие, вводимое через бронхоскоп для взятия гистологических проб бронхиальных/легочных тканей. Своего рода щипцы для взятия биопсии на гибкой пружинной или пластиковой трубке. Изделие многоразового использования.
6.17. Прочие медицинские изделия для манипуляций/восстановления тканей/органов человека
| 139470 | 19. Эндоскопические медицинские изделия | Трубка аспирационная для бронхоскопа, гибкая | Гибкое устройство с просветом, предназначенное для использования в сочетании с совместимым бронхоскопом для отсасывания жидкостей (например, мокроты) из дыхательных путей и бронхов в ходе бронхоскопии. Обычно представляет собой пластиковую трубку. Это изделие для одноразового использования.
19.15. Прочие эндоскопические медицинские изделия
| 139470 | 6. Медицинские изделия для манипуляций/восстановления тканей/органов человека | Трубка аспирационная для бронхоскопа, гибкая | Гибкое устройство с просветом, предназначенное для использования в сочетании с совместимым бронхоскопом для отсасывания жидкостей (например, мокроты) из дыхательных путей и бронхов в ходе бронхоскопии. Обычно представляет собой пластиковую трубку. Это изделие для одноразового использования.
6.15. Устройства дренирования/удаления жидкостей/тканей
| 139480 | 19. Эндоскопические медицинские изделия | Трубка аспирационная для бронхоскопа, жесткая | Жесткое устройство с просветом, предназначенное для использования в сочетании с совместимым бронхоскопом для отсасывания жидкостей (например, мокроты) из дыхательных путей и бронхов в ходе бронхоскопии. Обычно представляет собой металлическую или пластиковую трубку. Это изделие для одноразового использования.
19.15. Прочие эндоскопические медицинские изделия
| 139480 | 6. Медицинские изделия для манипуляций/восстановления тканей/органов человека | Трубка аспирационная для бронхоскопа, жесткая | Жесткое устройство с просветом, предназначенное для использования в сочетании с совместимым бронхоскопом для отсасывания жидкостей (например, мокроты) из дыхательных путей и бронхов в ходе бронхоскопии. Обычно представляет собой металлическую или пластиковую трубку. Это изделие для одноразового использования.
6.15. Устройства дренирования/удаления жидкостей/тканей
| 139490 | 5. Медицинские изделия для in vitro диагностики (ИВД) | Газовый хроматограф ИВД, автоматический | Лабораторный прибор, работающий от сети (от сети переменного тока), предназначенный для качественного и/или количественного ин-витро определения химических и/или биологических маркеров в клиническом образце. Летучие компоненты в газовой смеси разделяются на основе их распределения между подвижной и неподвижной фазой при их прохождении через колонку. При выходе веществ из колонки они регистрируются и определяются электронным или спектрометрическим способом, в зависимости от их структуры. Анализатор обычно используется для идентификации сложных веществ, таких как наркотические вещества, лекарственные препараты и гормоны. Изделие работает при минимальном техническом участии и полностью автоматизировано на всех этапах процедуры.
5.01. Анализаторы ИВД
5.01.10. Прочие анализаторы ИВД
| 139500 | 5. Медицинские изделия для in vitro диагностики (ИВД) | Газовый хроматограф ИВД, полуавтоматический | Лабораторный прибор, работающий от сети (от сети переменного тока), предназначенный для качественного и/или количественного ин-витро определения химических и/или биологических маркеров в клиническом образце. Летучие компоненты в газовой смеси разделяются на основе их распределения между подвижной и неподвижной фазой при их прохождении через колонку. При выходе веществ из колонки они регистрируются и определяются электронным или спектрометрическим способом, в зависимости от их структуры. Анализатор обычно используется для идентификации сложных веществ, ттаких как наркотические вещества, лекарственные препараты и гормоны. Изделие работает при минимизированном участии оператора, некоторые (но не все) этапы анализа автоматизированы.
5.01. Анализаторы ИВД
5.01.10. Прочие анализаторы ИВД
| 139510 | 5. Медицинские изделия для in vitro диагностики (ИВД) | Белок 5 минихромосомной защиты ИВД, контрольный материал | Материал, используемый для подтверждения качества анализа, предназначенный для использования при качественном и/или количественном определении белка 5 минихромосомной защиты (minichromosome maintenance protein 5, MCM5) в клиническом образце.
5.04. Реагенты/наборы для определения аналитов ИВД
5.04.02. Реагенты/наборы для биохимического анализа
| 139520 | 5. Медицинские изделия для in vitro диагностики (ИВД) | Детектор газового хроматографа ИВД | Компонент газового хроматографа, предназначенный для идентификации/количественного измерения химических компонентов газовой смеси путем электронной регистрации их выхода на колонке(ах) анализатора. Наиболее распространены типы - ионизация пламенем и теплопроводность; оба чувствительны к широкому ряду химических компонентов и работают в широком диапазоне концентраций. Другие (например, ионизация разрядом, электронный захват) чувствительны только к определенным типам веществ или работают только в узком диапазоне концентраций. Некоторые анализаторы соединены с масс-спектрометром, выступающим в роли детектора.
5.01. Анализаторы ИВД
5.01.10. Прочие анализаторы ИВД
| 139530 | 5. Медицинские изделия для in vitro диагностики (ИВД) | Белок 5 минихромосомной защиты ИВД, набор, иммуноферментный анализ (ИФА) | Набор реагентов и других связанных с ними материалов, предназначенный для качественного и/или количественного определения белка 5 минихромосомной защиты (minichromosome maintenance protein 5, MCM5) в клиническом образце с использованием метода иммуноферментного анализа (ИФА).
5.04. Реагенты/наборы для определения аналитов ИВД
5.04.02. Реагенты/наборы для биохимического анализа
| 139540 | 5. Медицинские изделия для in vitro диагностики (ИВД) | Белок 5 минихромосомной защиты ИВД, реагент | Вещество или реактив, предназначенный для использования совместно с исходным изделием для ИВД с целью выполнения определенной функции в анализе, который используется при качественном и/или количественном определении белка 5 минихромосомной защиты (minichromosome maintenance protein 5, MCM5) в клиническом образце.
5.04. Реагенты/наборы для определения аналитов ИВД
5.04.02. Реагенты/наборы для биохимического анализа
| 139550 | 5. Медицинские изделия для in vitro диагностики (ИВД) | Колонка газового хроматографа ИВД | Компонент газового хроматографа, который функционирует как узкая проточная трубка, через которую различные химические компоненты проходят в потоке газа с различными скоростями, зависящими от их химических и физических свойств и взаимодействия со специальным наполнителем колонки. Как правило, эта трубка бывает: 1) Заполненная: обычно из нержавеющей стали или стекла, содержащая наполнитель из тонкодисперсного, инертного, твердого материала (например, диатомита), который покрыт жидким или твердым веществом, или 2) Капиллярной: обычного из кварцевого стекла с синтетическим полимерным покрытием и очень малого внутреннего диаметра (несколько десятых мм), покрытого активными материалами и иногда с микропорами.
5.01. Анализаторы ИВД
5.01.10. Прочие анализаторы ИВД
| 139560 | 5. Медицинские изделия для in vitro диагностики (ИВД) | Белок 5 минихромосомной защиты (МСМ5) ИВД, калибратор | Материал, используемый для установления референтных значений для анализа, предназначенный для использования при количественном и/или качественном определении белка 5 минихромосомной защиты (МСМ5) (minichromosome maintenance protein 5, MCM5) в клиническом образце.
5.04. Реагенты/наборы для определения аналитов ИВД
5.04.02. Реагенты/наборы для биохимического анализа
| 139570 | 5. Медицинские изделия для in vitro диагностики (ИВД) | Устройство ввода пробы газового хроматографа ИВД | Компонент газового хроматографа, который служит для обеспечения введения пробы для анализа в непрерывный поток газа-носителя. Обычно является деталью, закрепленной на головной части колонки.
5.01. Анализаторы ИВД
5.01.10. Прочие анализаторы ИВД
| 139580 | 18. Хирургические инструменты/системы и сопутствующие медицинские изделия | Зажим для бронха | Хирургический инструмент, используемый для атравматического сжатия бронха. Данное изделие пригодно для многократного использования.
18.16. Зажимы хирургические
| 139590 | 5. Медицинские изделия для in vitro диагностики (ИВД) | Ампициллин диски для тестирования на чувствительность ИВД | Диски, содержащие определенное количество ампициллина (ampicillin), предназначенные для определения антимикробной чувствительности микроорганизмов, выделенных из клинического образца путем культивирования.
5.04. Реагенты/наборы для определения аналитов ИВД
5.04.08. Реагенты/наборы для определения микробных изолятов ИВД
| 139600 | 5. Медицинские изделия для in vitro диагностики (ИВД) | Ампициллин/сульбактам диски для тестирования на чувствительность ИВД | Диски, содержащие определенное количество ампициллина (ampicillin) и сульбактама (sulbactam), предназначенные для определения антимикробной чувствительности микроорганизмов, выделенных из клинического образца путем культивирования.
5.04. Реагенты/наборы для определения аналитов ИВД
5.04.08. Реагенты/наборы для определения микробных изолятов ИВД
| 139610 | 5. Медицинские изделия для in vitro диагностики (ИВД) | Пенициллин G минимальная ингибирующая концентрация ИВД | Тест-полоска со шкалой или набор реагентов, содержащих пенициллин G (penicillin G) в различных концентрациях, предназначенный для использования при определении минимальной ингибирующей концентрациии для микроорганизмов, выделенных из клинического образца путем культивирования.
5.04. Реагенты/наборы для определения аналитов ИВД
5.04.08. Реагенты/наборы для определения микробных изолятов ИВД
| 139620 | 5. Медицинские изделия для in vitro диагностики (ИВД) | Пенициллин G диски для тестирования на чувствительность ИВД | Диски, содержащие определенное количество пенициллина G (penicillin G), предназначенные для определения антимикробной чувствительности микроорганизмов, выделенных из клинического образца путем культивирования.
5.04. Реагенты/наборы для определения аналитов ИВД
5.04.08. Реагенты/наборы для определения микробных изолятов ИВД
| 139630 | 5. Медицинские изделия для in vitro диагностики (ИВД) | Пенициллин/новобиоцин диски для тестирования на чувствительность ИВД | Диски, содержащие определенное количество пенициллина (penicillin) и новобиоцина (novobiocin), предназначенные для определения антимикробной чувствительности микроорганизмов, выделенных из клинического образца путем культивирования.
5.04. Реагенты/наборы для определения аналитов ИВД
5.04.08. Реагенты/наборы для определения микробных изолятов ИВД
| 139640 | 5. Медицинские изделия для in vitro диагностики (ИВД) | Темоциллин диски для тестирования на чувствительность ИВД | Диски, содержащие определенное количество темоциллина, предназначенные для определения антимикробной чувствительности микроорганизмов, выделенных из клинического образца путем культивирования.
5.04. Реагенты/наборы для определения аналитов ИВД
5.04.08. Реагенты/наборы для определения микробных изолятов ИВД
| 139650 | 5. Медицинские изделия для in vitro диагностики (ИВД) | Ампициллин минимальная ингибирующая концентрация ИВД | Тест-полоска со шкалой или набор реагентов, содержащих ампициллин (ampicillin) в различных концентрациях, предназначенный для использования при определении минимальной ингибирующей концентрациии для микроорганизмов, выделенных из клинического образца путем культивирования.
5.04. Реагенты/наборы для определения аналитов ИВД
5.04.08. Реагенты/наборы для определения микробных изолятов ИВД
| 139660 | 5. Медицинские изделия для in vitro диагностики (ИВД) | Азлоциллин диски для тестирования на чувствительность ИВД | Диски, содержащие определенное количество азлоциллина (azlocillin), предназначенные для определения антимикробной чувствительности микроорганизмов, выделенных из клинического образца путем культивирования.
5.04. Реагенты/наборы для определения аналитов ИВД
5.04.08. Реагенты/наборы для определения микробных изолятов ИВД
| 139670 | 5. Медицинские изделия для in vitro диагностики (ИВД) | Темоциллин минимальная ингибирующая концентрация ИВД | Тест-полоска со шкалой или набор реагентов, содержащих темоциллин (temocillin) в различных концентрациях, предназначенный для использования при определении минимальной ингибирующей концентрациии для микроорганизмов, выделенных из клинического образца путем культивирования.
5.04. Реагенты/наборы для определения аналитов ИВД
5.04.08. Реагенты/наборы для определения микробных изолятов ИВД
| 139680 | 5. Медицинские изделия для in vitro диагностики (ИВД) | Ампициллин/сульбактам минимальная ингибирующая концентрация ИВД | Тест-полоска со шкалой или набор реагентов, содержащих ампициллин (ampicillin) и сульбактам (sulbactam) в различных концентрациях, предназначенный для использования при определении минимальной ингибирующей концентрациии для микроорганизмов, выделенных из клинического образца путем культивирования.
5.04. Реагенты/наборы для определения аналитов ИВД
5.04.08. Реагенты/наборы для определения микробных изолятов ИВД
| 139690 | 2. Вспомогательные и общебольничные медицинские изделия | Шкаф для хранения лекарственных средств | Устройство, похожее на мебель, предназначенное для хранения и приготовления лекарств. Обычно имеет полки, ящики, шкафчик для наркотиков и может иметь другие приспособления, например раковины или рабочие столы. Некоторые изделия могут иметь небольшой встроенный холодильник.
2.54. Шкафы/боксы медицинские
| 139700 | 13. Реабилитационные и адаптированные для инвалидов медицинские изделия | Мензурка для дозирования лекарств, одноразового использования | Специально разработанная чашка, сделанная из доступной пластмассы, которая используется сестринским персоналом, когда они раздают лекарства пациентам или немощным людям. Она обычно проектируется таким образом, чтобы облегчить предоставление различных количеств лекарств, поэтому снабжено маркировкой уровня. Она может использоваться и для таблеток и для жидкостей и является изделием однократного применения.
13.13. Прочие реабилитационные и адаптационные медицинские изделия
| 139700 | 2. Вспомогательные и общебольничные медицинские изделия | Мензурка для дозирования лекарств, одноразового использования | Специально разработанная чашка, сделанная из доступной пластмассы, которая используется сестринским персоналом, когда они раздают лекарства пациентам или немощным людям. Она обычно проектируется таким образом, чтобы облегчить предоставление различных количеств лекарств, поэтому снабжено маркировкой уровня. Она может использоваться и для таблеток и для жидкостей и является изделием однократного применения.
2.56. Прочие вспомогательные и общебольничные медицинские изделия
| 139710 | 13. Реабилитационные и адаптированные для инвалидов медицинские изделия | Ложка для дозирования лекарственных средств, многоразового использования | Изделие, используемое для дозирования/деления на части/подачи пероральных лекарственных средств реципиенту, например, пациенту или лицу с ограниченными физическими возможностями. Дизайн изделия, как правило, облегчает возможность подачи различных количеств за счет наличия меток, соответствующих определенными уровням. Это изделие, пригодное для многоразового использования.
13.05. Средства медицинские персональные адаптированные
| 139710 | 2. Вспомогательные и общебольничные медицинские изделия | Ложка для дозирования лекарственных средств, многоразового использования | Изделие, используемое для дозирования/деления на части/подачи пероральных лекарственных средств реципиенту, например, пациенту или лицу с ограниченными физическими возможностями. Дизайн изделия, как правило, облегчает возможность подачи различных количеств за счет наличия меток, соответствующих определенными уровням. Это изделие, пригодное для многоразового использования.
2.56. Прочие вспомогательные и общебольничные медицинские изделия
| 139720 | 2. Вспомогательные и общебольничные медицинские изделия | Бутыль медицинская | Пустой стеклянный или пластиковый контейнер, как правило, с относительно изким горлышком и крышкой/колпачком, предназначенный для хранения лекарственных средств с сохранением их эффективности. Как правило, это изделие для одного пациента, пригодное для многоразового использования до тех пор, пока не израсходуется содержимое.
2.56. Прочие вспомогательные и общебольничные медицинские изделия
| 139730 | 13. Реабилитационные и адаптированные для инвалидов медицинские изделия | Мензурка для дозирования лекарств, многоразового использования | Мензурка, специально разработанная для дозироания лекарств пациентам или людям с ограниченными возможностями. Как правило, оно должно быть изготовлено из нержавеющей стали или прочного пластика и, как правило, имеет специальные отметки, чтобы облегчить определение дозы принимаемого лекарства. Оно может быть использовано, как для таблеток, так и для жидкостей. Это изделие многоразового использования.
13.13. Прочие реабилитационные и адаптационные медицинские изделия
| 139730 | 2. Вспомогательные и общебольничные медицинские изделия | Мензурка для дозирования лекарств, многоразового использования | Мензурка, специально разработанная для дозироания лекарств пациентам или людям с ограниченными возможностями. Как правило, оно должно быть изготовлено из нержавеющей стали или прочного пластика и, как правило, имеет специальные отметки, чтобы облегчить определение дозы принимаемого лекарства. Оно может быть использовано, как для таблеток, так и для жидкостей. Это изделие многоразового использования.
2.56. Прочие вспомогательные и общебольничные медицинские изделия
| 139740 | 2. Вспомогательные и общебольничные медицинские изделия | Канюля/игла для приготовления лекарственных средств, стерильная | Стерильная тонкая металлическая или пластиковая трубка с тупым дистальным концом, предназначенная для прикрепления к шприцу с целью аспирации жидких фармацевтических препаратов из флаконов или ампул в процессе приготовления определенных лекарственных средств профессиональными медицинскими работниками (например, фармацевтами, врачами, медицинскими сестрами). Это изделие не предназначено для подкожных инъекций или манипуляций с тканями. Это изделие для одноразового использования.
2.56. Прочие вспомогательные и общебольничные медицинские изделия
| 139750 | 2. Вспомогательные и общебольничные медицинские изделия | Колпачок для медицинского флакона | Прочная крышка для герметичного запечатывания флакона с лекарством для его защиты от внешних воздействий. Обычно с внутренней стороны колпачка наклеена или приварена уплотнительная прокладка (например, резиновая или пластиковая). Колпачок может иметь резьбу и навинчиваться на флакон. Крышки лекарственных флаконов часто имеют защитные механизмы, предохраняющие их от детей (например, необходимо одновременно надавить на центр крышки и повернуть её против часовой стрелки, чтобы открыть флакон). Изделие одноразового использования.
2.56. Прочие вспомогательные и общебольничные медицинские изделия
| 139760 | 13. Реабилитационные и адаптированные для инвалидов медицинские изделия | Ложка для дозирования лекарственных средств, одноразового использования | Изделие, используемое для дозирования/деления на части/подачи пероральных лекарственных средств реципиенту, например, пациенту или лицу с ограниченными физическими возможностями. Дизайн изделия, как правило, облегчает возможность подачи различных количеств за счет наличия меток, соответствующих определенными уровням. Это изделие для одноразового использования.
13.05. Средства медицинские персональные адаптированные
| 139760 | 2. Вспомогательные и общебольничные медицинские изделия | Ложка для дозирования лекарственных средств, одноразового использования | Изделие, используемое для дозирования/деления на части/подачи пероральных лекарственных средств реципиенту, например, пациенту или лицу с ограниченными физическими возможностями. Дизайн изделия, как правило, облегчает возможность подачи различных количеств за счет наличия меток, соответствующих определенными уровням. Это изделие для одноразового использования.
2.56. Прочие вспомогательные и общебольничные медицинские изделия
| 139770 | 2. Вспомогательные и общебольничные медицинские изделия | Поднос медицинский | Поднос, представляющий собой платформу, на которой можно размещать и готовить лекарства для раздачи или введения пациентам. На подносе можно размещать такие предметы, как чашки с лекарствами, шприцы, медицинские карты, проспиртованные тампоны, приспособления для разрушения игл и мешки для отходов. Это изделие многоразового использования.
2.56. Прочие вспомогательные и общебольничные медицинские изделия
| 139780 | 1. Анестезиологические и респираторные медицинские изделия | Спейсер к небулайзеру или ингалятору, многоразового использования | Устройство, предназначенное для размещения между небулайзером или дозирующим ингалятором и ртом пациента для использования в качестве резервуара, в который распределяется лекарственное средство в форме аэрозоля с целью минимизации доставки крупных аэрозольных частиц. Как правило, изготавливается из пластиковых материалов и имеет форму небольшого трубчатого контейнера. Посредством удерживания лекарственного средства после распыления (например, через внутренний клапан) это устройство уменьшает непосредственную подачу крупных аэрозольных частиц, которые в противном случае могли бы осесть во рту/верхних дыхательных путях, хотя предназначены для нижних дыхательных путей. Это изделие, пригодное для многоразового использования.
1.10. Ингаляторы
| 139780 | 13. Реабилитационные и адаптированные для инвалидов медицинские изделия | Спейсер к небулайзеру или ингалятору, многоразового использования | Устройство, предназначенное для размещения между небулайзером или дозирующим ингалятором и ртом пациента для использования в качестве резервуара, в который распределяется лекарственное средство в форме аэрозоля с целью минимизации доставки крупных аэрозольных частиц. Как правило, изготавливается из пластиковых материалов и имеет форму небольшого трубчатого контейнера. Посредством удерживания лекарственного средства после распыления (например, через внутренний клапан) это устройство уменьшает непосредственную подачу крупных аэрозольных частиц, которые в противном случае могли бы осесть во рту/верхних дыхательных путях, хотя предназначены для нижних дыхательных путей. Это изделие, пригодное для многоразового использования.
13.05. Средства медицинские персональные адаптированные
| 139790 | 5. Медицинские изделия для in vitro диагностики (ИВД) | Francisella tularensis нуклеиновая кислота ИВД, калибратор | Материал, используемый для установления референтных значений для анализа, предназначенный для качественного и/или количественного определения нуклеиновой кислоты, выделенной из бактерии Francisella tularensis, в клиническом образце.
5.04. Реагенты/наборы для определения аналитов ИВД
5.04.01. Реагенты/наборы для анализа инфекционных агентов
| 139800 | 5. Медицинские изделия для in vitro диагностики (ИВД) | Francisella tularensis нуклеиновая кислота ИВД, контрольный материал | Материал, используемый для подтверждения качества анализа, предназначенный для использования при качественном и/или количественном определении нуклеиновой кислоты, выделенной из бактерии Francisella tularensis, в клиническом образце.
5.04. Реагенты/наборы для определения аналитов ИВД
5.04.01. Реагенты/наборы для анализа инфекционных агентов
| 139810 | 5. Медицинские изделия для in vitro диагностики (ИВД) | Francisella tularensis нуклеиновая кислота ИВД, реагент | Вещество или реактив, предназначенный для использования совместно с исходным изделием для ИВД для выполнения особой функции в анализе, который используется для качественного и/или количественного определения нуклеиновой кислоты, выделенной из бактерии Francisella tularensis, в клиническом образце.
5.04. Реагенты/наборы для определения аналитов ИВД
5.04.01. Реагенты/наборы для анализа инфекционных агентов
| 139820 | 5. Медицинские изделия для in vitro диагностики (ИВД) | Francisella tularensis общие антитела ИВД, набор, иммуноблот | Набор реагентов и других связанных с ними материалов, предназначенный для качественного и/или количественного определения общих антител к бактерии Francisella tularensis в клиническом образце методом иммуноблота. Анализ предназначен для обнаружения инфицирования бактерией Francisella tularensis, связанной с туляремией (Tularaemia).
5.04. Реагенты/наборы для определения аналитов ИВД
5.04.01. Реагенты/наборы для анализа инфекционных агентов
| 139830 | 5. Медицинские изделия для in vitro диагностики (ИВД) | Francisella tularensis антигены ИВД, набор, иммунохроматографический анализ, экспресс-анализ | Набор реагентов и других связанных с ними материалов, предназначенных для качественного и/или полуколичественного определения антигенов бактерии Francisella tularensis в клиническом образце за короткое время по сравнению со стандартными лабораторными процедурами исследований методом иммунохроматографического анализа. Этот тест обычно используется в лабораторных анализах или анализах вблизи пациента для обнаружения инфицирования бактерией Francisella tularensis, связанной с туляремией (Tularaemia).
5.04. Реагенты/наборы для определения аналитов ИВД
5.04.01. Реагенты/наборы для анализа инфекционных агентов
| 139840 | 5. Медицинские изделия для in vitro диагностики (ИВД) | Francisella tularensis общие антитела ИВД, набор, иммуноферментный анализ (ИФА) | Набор реагентов и других связанных с ними материалов, предназначенный для качественного и/или количественного определения общих антител к бактерии Francisella tularensis в клиническом образце методом иммуноферментного анализа (ИФА). Анализ предназначен для обнаружения инфицирования бактерией Francisella tularensis, связанной с туляремией (Tularaemia).
5.04. Реагенты/наборы для определения аналитов ИВД
5.04.01. Реагенты/наборы для анализа инфекционных агентов
| 139850 | 5. Медицинские изделия для in vitro диагностики (ИВД) | Francisella tularensis антигены ИВД, набор, реакция агглютинации | Набор реагентов и других связанных с ними материалов, предназначенный для качественного и/или количественного определения антигенов бактерии Francisella tularensis в клиническом образце методом агглютинации. Анализ предназначен для обнаружения инфицирования бактерией Francisella tularensis, связанной с туляремией (Tularaemia).
5.04. Реагенты/наборы для определения аналитов ИВД
5.04.01. Реагенты/наборы для анализа инфекционных агентов
| 139860 | 5. Медицинские изделия для in vitro диагностики (ИВД) | Francisella tularensis общие антитела ИВД, набор, иммунофлуоресцентный анализ | Набор реагентов и других связанных с ними материалов, предназначенный для качественного и/или количественного определения общих антител к бактерии Francisella tularensis в клиническом образце методом иммунофлуоресцентного анализа. Анализ предназначен для обнаружения инфицирования бактерией Francisella tularensis, связанной с туляремией (Tularaemia).
5.04. Реагенты/наборы для определения аналитов ИВД
5.04.01. Реагенты/наборы для анализа инфекционных агентов
| 139870 | 5. Медицинские изделия для in vitro диагностики (ИВД) | Francisella tularensis антигены ИВД, калибратор | Материал, используемый для установления референтных значений для анализа, предназначенный для качественного и/или количественного определения антигенов бактерии Francisella tularensis в клиническом образце.
5.04. Реагенты/наборы для определения аналитов ИВД
5.04.01. Реагенты/наборы для анализа инфекционных агентов
| 139880 | 5. Медицинские изделия для in vitro диагностики (ИВД) | Francisella tularensis общие антитела ИВД, калибратор | Материал, используемый для установления референтных значений для анализа, предназначенный для качественного и/или количественного определения общих антител к бактерии Francisella tularensis в клиническом образце.
5.04. Реагенты/наборы для определения аналитов ИВД
5.04.01. Реагенты/наборы для анализа инфекционных агентов
| 139890 | 5. Медицинские изделия для in vitro диагностики (ИВД) | Francisella tularensis антигены ИВД, контрольный материал | Материал, используемый для подтверждения качества анализа, предназначенный для использования при качественном и/или количественном определении антигенов бактерии Francisella tularensis в клиническом образце.
5.04. Реагенты/наборы для определения аналитов ИВД
5.04.01. Реагенты/наборы для анализа инфекционных агентов
| 139900 | 5. Медицинские изделия для in vitro диагностики (ИВД) | Francisella tularensis общие антитела ИВД, контрольный материал | Материал, используемый для подтверждения качества анализа, предназначенный для использования при качественном и/или количественном определении общих антител к бактерии Francisella tularensis в клиническом образце.
5.04. Реагенты/наборы для определения аналитов ИВД
5.04.01. Реагенты/наборы для анализа инфекционных агентов
| 139910 | 5. Медицинские изделия для in vitro диагностики (ИВД) | Francisella tularensis антигены ИВД, реагент | Вещество или реактив, предназначенный для использования совместно с исходным изделием для ИВД для выполнения особой функции в анализе, который используется для качественного и/или количественного определения антигенов бактерии Francisella tularensis в клиническом образце.
5.04. Реагенты/наборы для определения аналитов ИВД
5.04.01. Реагенты/наборы для анализа инфекционных агентов
| 139920 | 5. Медицинские изделия для in vitro диагностики (ИВД) | Francisella tularensis общие антитела ИВД, реагент | Вещество или реактив, предназначенный для использования совместно с исходным изделием для ИВД для выполнения особой функции в анализе, который используется для качественного и/или количественного определения общих антител к бактерии Francisella tularensis в клиническом образце.
5.04. Реагенты/наборы для определения аналитов ИВД
5.04.01. Реагенты/наборы для анализа инфекционных агентов
| 139940 | 5. Медицинские изделия для in vitro диагностики (ИВД) | Francisella tularensis нуклеиновая кислота ИВД, набор, анализ нуклеиновых кислот | Набор реагентов и других связанных с ними материалов, предназначенный для качественного и/или количественного определения нуклеиновой кислоты, выделенной из бактерии Francisella tularensis, в клиническом образце методом анализа нуклеиновых кислот. Анализ предназначен для обнаружения инфицирования бактерией Francisella tularensis, связанной с туляремией (Tularaemia).
5.04. Реагенты/наборы для определения аналитов ИВД
5.04.01. Реагенты/наборы для анализа инфекционных агентов
| 139950 | 5. Медицинские изделия для in vitro диагностики (ИВД) | HLA I и II класса скрининг антител ИВД, набор, мультиплексный анализ | Набор реагентов и других связанных с ними материалов, предназначенный для скрининга одного или множества антител к антигенам HLA класса I и II в клиническом образце с использованием твердофазных антигенов вместе с методом мультиплексного анализа.
5.04. Реагенты/наборы для определения аналитов ИВД
5.04.09. Реагенты/наборы для типирования тканей
| 139960 | 5. Медицинские изделия для in vitro диагностики (ИВД) | HLA I и II класса антигены типирование тканей ИВД, контрольный материал | Материал, используемый для подтверждения качества анализа, предназначенный для использования при качественном и/или количественном определении одного или множества антигенов HLA класса I и II в клиническом образце.
5.04. Реагенты/наборы для определения аналитов ИВД
5.04.09. Реагенты/наборы для типирования тканей
| 139970 | 5. Медицинские изделия для in vitro диагностики (ИВД) | HLA I антитела идентификационная панель ИВД, набор, сортировка флуоресцентно-активированных клеток/проточная цитометрия | Набор реагентов и других связанных с ними материалов, предназначенный для идентификации одного или множества антител к антигенам HLA класса I в клиническом образце с использованием антигенных меченых микрочастиц вместе с методом сортировки флюоресцентно-активированных клеток/проточной цитометрии.
5.04. Реагенты/наборы для определения аналитов ИВД
5.04.09. Реагенты/наборы для типирования тканей
| 139980 | 5. Медицинские изделия для in vitro диагностики (ИВД) | HLA I класса антитела скрининг ИВД, контрольный материал | Материал, используемый для подтверждения качества анализа, предназначенный для использования при скрининге одного или множества антител к антигенам HLA класса I в клиническом образце.
5.04. Реагенты/наборы для определения аналитов ИВД
5.04.09. Реагенты/наборы для типирования тканей
| 139990 | 5. Медицинские изделия для in vitro диагностики (ИВД) | HLA I класса антигены типирование тканей по нуклеиновой кислоте ИВД, праймер | Определенный фрагмент одноцепочечной нуклеиновой кислоты, который связывает и инициирует репликацию матрицы нуклеиновой кислоты-мишени в анализе, предназначенном для качественного и/или количественного определения нуклеиновой кислоты одного или множества антигенов HLA класса I в клиническом образце.
5.04. Реагенты/наборы для определения аналитов ИВД
5.04.09. Реагенты/наборы для типирования тканей
| 140000 | 5. Медицинские изделия для in vitro диагностики (ИВД) | HLA I класса антигены типирование тканей ИВД, антитела | Одно или множество антител, способных связываться со специфическими антигенными детерминантами, предназначенных для использования при качественном и/или количественном определении одного или множества антигенов HLA класса I в клиническом образце.
5.04. Реагенты/наборы для определения аналитов ИВД
5.04.09. Реагенты/наборы для типирования тканей
| 140010 | 5. Медицинские изделия для in vitro диагностики (ИВД) | HLA II класса антитела скрининг ИВД, реагент | Вещество или реактив, предназначенный для использования совместно с исходным изделием для ИВД для выполнения особой функции в анализе, который используется для скрининга одного или множества антител к антигенам HLA класса II в клиническом образце.
5.04. Реагенты/наборы для определения аналитов ИВД
5.04.09. Реагенты/наборы для типирования тканей
| 140020 | 5. Медицинские изделия для in vitro диагностики (ИВД) | HLA класса II антигены типирование тканей по нуклеиновой кислоте ИВД, реагент | Вещество или реактив, предназначенный для использования совместно с исходным изделием для ИВД для выполнения особой функции в анализе, который используется для качественного и/или количественного определения нуклеиновой кислоты одного или множества антигенов HLA класса II в клиническом образце.
5.04. Реагенты/наборы для определения аналитов ИВД
5.04.09. Реагенты/наборы для типирования тканей
| 140030 | 5. Медицинские изделия для in vitro диагностики (ИВД) | HLA II антигены типирование тканей ИВД, набор, сортировка флуоресцентно-активированных клеток/проточная цитометрия | Набор реагентов и других связанных с ними материалов, предназначенный для качественного и/или количественного определения одного или множества антигенов HLA класса II в клиническом образце методом сортировки флуоресцентно-активированных клеток/проточной цитометрии.
5.04. Реагенты/наборы для определения аналитов ИВД
5.04.09. Реагенты/наборы для типирования тканей
| 140040 | 5. Медицинские изделия для in vitro диагностики (ИВД) | HLA I и II класса антитела скрининг ИВД, набор, сортировка флуоресцентно-активированных клеток/проточная цитометрия | Набор реагентов и других связанных с ними материалов, предназначенный для скрининга одного или множества антител к антигенам HLA класса I и II в клиническом образце с использованием антигенных меченых микрочастиц вместе с методом сортировки флюоресцентно-активированных клеток/проточной цитометрии.
5.04. Реагенты/наборы для определения аналитов ИВД
5.04.09. Реагенты/наборы для типирования тканей
| 140050 | 5. Медицинские изделия для in vitro диагностики (ИВД) | HLA I и II класса антигены типирование тканей ИВД, реагент | Вещество или реактив, предназначенный для использования совместно с исходным изделием для ИВД для выполнения особой функции в анализе, который используется для качественного и/или количественного определения одного или множества антигенов HLA класса I и II в клиническом образце.
5.04. Реагенты/наборы для определения аналитов ИВД
5.04.09. Реагенты/наборы для типирования тканей
| 140060 | 5. Медицинские изделия для in vitro диагностики (ИВД) | HLA I класса антитела идентификационная панель ИВД, калибратор | Материал, используемый для установления референтных значений для анализа, предназначенный для идентификации одного или множества антител к антигенам HLA класса I в клиническом образце.
5.04. Реагенты/наборы для определения аналитов ИВД
5.04.09. Реагенты/наборы для типирования тканей
| 140070 | 5. Медицинские изделия для in vitro диагностики (ИВД) | HLA I класса антитела скрининг ИВД, реагент | Вещество или реактив, предназначенный для использования совместно с исходным изделием для ИВД для выполнения особой функции в анализе, который используется для скрининга одного или множества антител к антигенам HLA класса I в клиническом образце.
5.04. Реагенты/наборы для определения аналитов ИВД
5.04.09. Реагенты/наборы для типирования тканей
| 140080 | 5. Медицинские изделия для in vitro диагностики (ИВД) | HLA I класса антигены типирование тканей по нуклеиновой кислоте ИВД, калибратор | Материал, используемый для установления референтных значений для анализа, предназначенный для качественного и/или количественного определения нуклеиновой кислоты одного или множества антигенов HLA класса I в клиническом образце.
5.04. Реагенты/наборы для определения аналитов ИВД
5.04.09. Реагенты/наборы для типирования тканей
| 140090 | 5. Медицинские изделия для in vitro диагностики (ИВД) | HLA I класса антигены типирование тканей ИВД, набор, комплемент-зависимая цитотоксичность | Набор реагентов и других связанных с ними материалов, предназначенный для качественного и/или количественного определения одного или множества антигенов HLA класса I в клиническом образце методом комплемент-зависимой цитотоксичности.
5.04. Реагенты/наборы для определения аналитов ИВД
5.04.09. Реагенты/наборы для типирования тканей
| 140100 | 5. Медицинские изделия для in vitro диагностики (ИВД) | HLA II класса антитела идентификационная панель ИВД, набор, комплемент-зависимая цитотоксичность | Набор реагентов и других связанных с ними материалов, предназначенный для идентификации одного или множества антител к антигенам HLA класса II в клиническом образце с использованием антигенов лимфоцитов вместе с методом комплемент-зависимой цитотоксичности.
5.04. Реагенты/наборы для определения аналитов ИВД
5.04.09. Реагенты/наборы для типирования тканей
| 140110 | 5. Медицинские изделия для in vitro диагностики (ИВД) | HLA II класса антигены типирование тканей ИВД, набор, иммуногистохимическая реакция с ферментной меткой | Набор реагентов и других связанных с ними материалов, предназначенный для качественного и/или количественного определения одного или множества антигенов HLA класса II в клиническом образце методом ферментного иммуногистохимического окрашивания.
5.04. Реагенты/наборы для определения аналитов ИВД
5.04.09. Реагенты/наборы для типирования тканей
| 140120 | 5. Медицинские изделия для in vitro диагностики (ИВД) | HLA II класса антигены типирование тканей ИВД, набор, мультиплексный анализ | Набор реагентов и других связанных с ними материалов, предназначенный для качественного и/или количественного определения одного или множества антигенов HLA класса II в клиническом образце методом мультиплексного анализа.
5.04. Реагенты/наборы для определения аналитов ИВД
5.04.09. Реагенты/наборы для типирования тканей
| 140130 | 5. Медицинские изделия для in vitro диагностики (ИВД) | HLA I класса-ассоциированные MICA антитела скрининг ИВД, набор, мультиплексный анализ | Набор реагентов и других связанных с ними материалов, предназначенный для скрининга одного или множества антител к главному комплексу гистосовместимости класса 1 белков цепочечных антигенов А, или MICA антигенов, в клиническом образце с использованием твердофазных антигенов вместе с методом мультиплексного анализа.
5.04. Реагенты/наборы для определения аналитов ИВД
5.04.09. Реагенты/наборы для типирования тканей
| 140140 | 5. Медицинские изделия для in vitro диагностики (ИВД) | HLA I и II класса антитела скрининг ИВД, калибратор | Материал, используемый для установления референтных значений для анализа, предназначенный для скрининга одного или множества антител к антигенам HLA класса I и II в клиническом образце.
5.04. Реагенты/наборы для определения аналитов ИВД
5.04.09. Реагенты/наборы для типирования тканей
| 140150 | 5. Медицинские изделия для in vitro диагностики (ИВД) | HLA I и II класса антигены типирование тканей по нуклеиновой кислоте ИВД, набор, анализ на биочипах | Набор реагентов и других связанных с ними материалов, предназначенный для качественного и/или количественного определения нуклеиновой кислоты одного или множества антигенов HLA класса I и II в клиническом образце методом анализа на биочипах.
5.04. Реагенты/наборы для определения аналитов ИВД
5.04.09. Реагенты/наборы для типирования тканей
| 140160 | 5. Медицинские изделия для in vitro диагностики (ИВД) | HLA I класса антитела идентификационная панель ИВД, контрольный материал | Материал, используемый для подтверждения качества анализа, предназначенный для использования при идентификации одного или множества антител к антигенам HLA класса I в клиническом образце.
5.04. Реагенты/наборы для определения аналитов ИВД
5.04.09. Реагенты/наборы для типирования тканей
| 140170 | 5. Медицинские изделия для in vitro диагностики (ИВД) | HLA I класса антитела типирование тканей по нуклеиновой кислоте ИВД, контрольный материал | Материал, используемый для подтверждения качества анализа, предназначенный для использования при качественном и/или количественном определении нуклеиновой кислоты одного или множества антигенов HLA класса I в клиническом образце.
5.04. Реагенты/наборы для определения аналитов ИВД
5.04.09. Реагенты/наборы для типирования тканей
| 140180 | 5. Медицинские изделия для in vitro диагностики (ИВД) | HLA I класса антигены типирование тканей ИВД, набор, иммуноферментный анализ (ИФА) | Набор реагентов и других связанных с ними материалов, предназначенный для качественного и/или количественного определения одного или множества антигенов HLA класса I в клиническом образце методом иммуноферментного анализа (ИФА).
5.04. Реагенты/наборы для определения аналитов ИВД
5.04.09. Реагенты/наборы для типирования тканей
| 140190 | 5. Медицинские изделия для in vitro диагностики (ИВД) | HLA II класса антитела идентификационная панель ИВД, набор, иммуноферментный анализ (ИФА) | Набор реагентов и других связанных с ними материалов, предназначенный для идентификации одного или множества антител к антигенам HLA класса II в клиническом образце с использованием твердофазных антигенов вместе с методом иммуноферментного анализа (ИФА).
5.04. Реагенты/наборы для определения аналитов ИВД
5.04.09. Реагенты/наборы для типирования тканей
| 140200 | 5. Медицинские изделия для in vitro диагностики (ИВД) | HLA II класса антигены типирование тканей ИВД, антитела | Одно или множество антител, способных связываться со специфическими антигенными детерминантами, предназначенных для использования при качественном и/или количественном определении одного или множества антигенов HLA класса II в клиническом образце.
5.04. Реагенты/наборы для определения аналитов ИВД
5.04.09. Реагенты/наборы для типирования тканей
| 140210 | 5. Медицинские изделия для in vitro диагностики (ИВД) | HLA II класса антигены типирование тканей ИВД, калибратор | Материал, используемый для установления референтных значений для анализа, предназначенный для качественного и/или количественного определения одного или множества антигенов HLA класса II в клиническом образце.
5.04. Реагенты/наборы для определения аналитов ИВД
5.04.09. Реагенты/наборы для типирования тканей
| 140220 | 5. Медицинские изделия для in vitro диагностики (ИВД) | HLA I класса-ассоциированные MICA антитела скрининг ИВД, иммуноферментный анализ (ИФА) | Набор реагентов и других связанных с ними материалов, предназначенный для скрининга одного или множества антител к главному комплексу гистосовместимости класса 1 белков цепочечных антигенов А, или MICA антигенов, в клиническом образце с использованием твердофазных антигенов вместе с методом иммуноферментного анализа (ИФА).
5.04. Реагенты/наборы для определения аналитов ИВД
5.04.09. Реагенты/наборы для типирования тканей
| 140230 | 5. Медицинские изделия для in vitro диагностики (ИВД) | HLA I и II класса антитела скрининг ИВД, контрольный материал | Материал, используемый для подтверждения качества анализа, предназначенный для использования при скрининге одного или множества антител к антигенам HLA класса I и II в клиническом образце.
5.04. Реагенты/наборы для определения аналитов ИВД
5.04.09. Реагенты/наборы для типирования тканей
| 140240 | 5. Медицинские изделия для in vitro диагностики (ИВД) | HLA I и II класса антигены типирование тканей по нуклеиновой кислоте ИВД, набор, анализ нуклеиновых кислот | Набор реагентов и других связанных с ними материалов, предназначенный для качественного и/или количественного определения нуклеиновой кислоты одного или множества антигенов HLA класса I и II в клиническом образце методом анализа нуклеиновых кислот.
5.04. Реагенты/наборы для определения аналитов ИВД
5.04.09. Реагенты/наборы для типирования тканей
| 140250 | 5. Медицинские изделия для in vitro диагностики (ИВД) | HLA I класса антитела идентификационная панель ИВД, реагент | Вещество или реактив, предназначенный для использования совместно с исходным изделием для ИВД для выполнения особой функции в анализе, который используется для идентификации одного или множества антител к антигенам HLA класса I в клиническом образце.
5.04. Реагенты/наборы для определения аналитов ИВД
5.04.09. Реагенты/наборы для типирования тканей
| 140260 | 5. Медицинские изделия для in vitro диагностики (ИВД) | HLA I класса антигены типирование тканей по нуклеиновой кислоте ИВД, реагент | Вещество или реактив, предназначенный для использования совместно с исходным изделием для ИВД для выполнения особой функции в анализе, который используется для качественного и/или количественного определения нуклеиновой кислоты одного или множества антигенов HLA класса I в клиническом образце.
5.04. Реагенты/наборы для определения аналитов ИВД
5.04.09. Реагенты/наборы для типирования тканей
| 140270 | 5. Медицинские изделия для in vitro диагностики (ИВД) | HLA I антигены типирование тканей ИВД, набор, сортировка флуоресцентно-активированных клеток/проточная цитометрия | Набор реагентов и других связанных с ними материалов, предназначенный для качественного и/или количественного определения одного или множества антигенов HLA класса I в клиническом образце методом сортировки флюоресцентно-активированных клеток/проточной цитометрии.
5.04. Реагенты/наборы для определения аналитов ИВД
5.04.09. Реагенты/наборы для типирования тканей
| 140280 | 5. Медицинские изделия для in vitro диагностики (ИВД) | HLA II класса антитела идентификационная панель ИВД, набор, мультиплексный анализ | Набор реагентов и других связанных с ними материалов, предназначенный для идентификации одного или множества антител к антигенам HLA класса II в клиническом образце с использованием твердофазных антигенов вместе с методом мультиплексного анализа.
5.04. Реагенты/наборы для определения аналитов ИВД
5.04.09. Реагенты/наборы для типирования тканей
| 140290 | 5. Медицинские изделия для in vitro диагностики (ИВД) | HLA II класса антигены типирование тканей ИВД, контрольный материал | Материал, используемый для подтверждения качества анализа, предназначенный для использования при качественном и/или количественном определении одного или множества антигенов HLA класса II в клиническом образце.
5.04. Реагенты/наборы для определения аналитов ИВД
5.04.09. Реагенты/наборы для типирования тканей
| 140300 | 5. Медицинские изделия для in vitro диагностики (ИВД) | HLA I класса-ассоциированные MICA антитела скрининг ИВД, калибратор | Материал, используемый для установления референтных значений для анализа, предназначенный для скрининга одного или множества антител к главному комплексу гистосовместимости класса 1 белков цепочечных антигенов А, или MICA антигенов, в клиническом образце.
5.04. Реагенты/наборы для определения аналитов ИВД
5.04.09. Реагенты/наборы для типирования тканей
| 140310 | 5. Медицинские изделия для in vitro диагностики (ИВД) | HLA I и II класса антитела скрининг ИВД, реагент | Вещество или реактив, предназначенный для использования совместно с исходным изделием для ИВД для выполнения особой функции в анализе, который используется для скрининга одного или множества антител к антигенам HLA класса I и II в клиническом образце.
5.04. Реагенты/наборы для определения аналитов ИВД
5.04.09. Реагенты/наборы для типирования тканей
| 140320 | 5. Медицинские изделия для in vitro диагностики (ИВД) | HLA I и II класса антигены типирование тканей по нуклеиновой кислоте ИВД, праймер | Определенный фрагмент одноцепочечной нуклеиновой кислоты, который связывает и инициирует репликацию матрицы нуклеиновой кислоты-мишени в анализе, предназначенном для качественного и/или количественного определения нуклеиновой кислоты одного или множества антигенов HLA класса I и II в клиническом образце.
5.04. Реагенты/наборы для определения аналитов ИВД
5.04.09. Реагенты/наборы для типирования тканей
| 140330 | 5. Медицинские изделия для in vitro диагностики (ИВД) | HLA I класса антигены типирование тканей ИВД, набор, мультиплексный анализ | Набор реагентов и других связанных с ними материалов, предназначенный для качественного и/или количественного определения одного или множества антигенов HLA класса I в клиническом образце методом мультиплексного анализа.
5.04. Реагенты/наборы для определения аналитов ИВД
5.04.09. Реагенты/наборы для типирования тканей
| 140340 | 5. Медицинские изделия для in vitro диагностики (ИВД) | HLA II антитела идентификационная панель ИВД, набор, сортировка флуоресцентно-активированных клеток/проточная цитометрия | Набор реагентов и других связанных с ними материалов, предназначенный для идентификации одного или множества антител к антигенам HLA класса II в клиническом образце с использованием антигенных меченых микрочастиц вместе с методом сортировки флюоресцентно-активированных клеток/проточной цитометрии.
5.04. Реагенты/наборы для определения аналитов ИВД
5.04.09. Реагенты/наборы для типирования тканей
| 140350 | 5. Медицинские изделия для in vitro диагностики (ИВД) | HLA II класса антитела скрининг ИВД, набор, комплемент-зависимая цитотоксичность | Набор реагентов и других связанных с ними материалов, предназначенный для скрининга одного или множества антител к антигенам HLA класса II в клиническом образце с использованием антигенов лимфоцитов вместе с методом комплемент-зависимой цитотоксичности.
5.04. Реагенты/наборы для определения аналитов ИВД
5.04.09. Реагенты/наборы для типирования тканей
| 140360 | 5. Медицинские изделия для in vitro диагностики (ИВД) | HLA II класса антигены типирование тканей ИВД, реагент | Вещество или реактив, предназначенный для использования совместно с исходным изделием для ИВД для выполнения особой функции в анализе, который используется для качественного и/или количественного определения одного или множества антигенов HLA класса II в клиническом образце.
5.04. Реагенты/наборы для определения аналитов ИВД
5.04.09. Реагенты/наборы для типирования тканей
| 140370 | 5. Медицинские изделия для in vitro диагностики (ИВД) | HLA I класса-ассоциированные MICA антитела скрининг ИВД, контрольный материал | Материал, используемый для подтверждения качества анализа, предназначенный для использования при скрининге одного или множества антител к главному комплексу гистосовместимости класса 1 белков цепочечных антигенов А, или MICA антигенов, в клиническом образце.
5.04. Реагенты/наборы для определения аналитов ИВД
5.04.09. Реагенты/наборы для типирования тканей
| 140380 | 5. Медицинские изделия для in vitro диагностики (ИВД) | HLA I и II класса антигены типирование тканей по нуклеиновой кислоте ИВД, калибратор | Материал, используемый для установления референтных значений для анализа, предназначенный для качественного и/или количественного определения нуклеиновой кислоты одного или множества антигенов HLA класса I и II в клиническом образце.
5.04. Реагенты/наборы для определения аналитов ИВД
5.04.09. Реагенты/наборы для типирования тканей
| 140390 | 5. Медицинские изделия для in vitro диагностики (ИВД) | HLA I и II класса антигены типирование тканей ИВД, набор, комплемент-зависимая цитотоксичность | Набор реагентов и других связанных с ними материалов, предназначенный для качественного и/или количественного определения одного или множества антигенов HLA класса I и II в клиническом образце методом комплемент-зависимой цитотоксичности.
5.04. Реагенты/наборы для определения аналитов ИВД
5.04.09. Реагенты/наборы для типирования тканей
| 140400 | 5. Медицинские изделия для in vitro диагностики (ИВД) | HLA I класса антитела скрининг ИВД, набор, комплемент-зависимая цитотоксичность | Набор реагентов и других связанных с ними материалов, предназначенный для скрининга одного или множества антител к антигенам HLA класса I в клиническом образце с использованием антигенов лимфоцитов вместе с методом комплемент-зависимой цитотоксичности.
5.04. Реагенты/наборы для определения аналитов ИВД
5.04.09. Реагенты/наборы для типирования тканей
| 140410 | 5. Медицинские изделия для in vitro диагностики (ИВД) | HLA I класса антигены типирование тканей ИВД, калибратор | Материал, используемый для установления референтных значений для анализа, предназначенный для качественного и/или количественного определения одного или множества антигенов HLA класса I в клиническом образце.
5.04. Реагенты/наборы для определения аналитов ИВД
5.04.09. Реагенты/наборы для типирования тканей
| 140420 | 5. Медицинские изделия для in vitro диагностики (ИВД) | HLA II класса антитела идентификационная панель ИВД, калибратор | Материал, используемый для установления референтных значений для анализа, предназначенный для идентификации одного или множества антител к антигенам HLA класса II в клиническом образце.
5.04. Реагенты/наборы для определения аналитов ИВД
5.04.09. Реагенты/наборы для типирования тканей
| 140430 | 5. Медицинские изделия для in vitro диагностики (ИВД) | HLA II класса антитела скрининг ИВД, набор, иммуноферментный анализ (ИФА) | Набор реагентов и других связанных с ними материалов, предназначенный для скрининга одного или множества антител к антигенам HLA класса II в клиническом образце с использованием твердофазных антигенов вместе с методом иммуноферментного анализа (ИФА).
5.04. Реагенты/наборы для определения аналитов ИВД
5.04.09. Реагенты/наборы для типирования тканей
| 140440 | 5. Медицинские изделия для in vitro диагностики (ИВД) | HLA II класса антигены типирование тканей по нуклеиновой кислоте ИВД, набор, анализ на биочипах | Набор реагентов и других связанных с ними материалов, предназначенный для качественного и/или количественного определения нуклеиновой кислоты одного или множества антигенов HLA класса II в клиническом образце методом анализа на биочипах.
5.04. Реагенты/наборы для определения аналитов ИВД
5.04.09. Реагенты/наборы для типирования тканей
| 140450 | 5. Медицинские изделия для in vitro диагностики (ИВД) | HLA I класса-ассоциированные MICA антитела скрининг ИВД, реагент | Вещество или реактив, предназначенный для использования совместно с исходным изделием для ИВД для выполнения особой функции в анализе, который используется для скрининга одного или множества антител к главному комплексу гистосовместимости класса 1 белков цепочечных антигенов А, или MICA антигенов, в клиническом образце.
5.04. Реагенты/наборы для определения аналитов ИВД
5.04.09. Реагенты/наборы для типирования тканей
| 140460 | 5. Медицинские изделия для in vitro диагностики (ИВД) | HLA I и II класса антигены типирование тканей по нуклеиновой кислоте ИВД, контрольный материал | Материал, используемый для подтверждения качества анализа, предназначенный для использования при качественном и/или количественном определении нуклеиновой кислоты одного или множества антигенов HLA класса I и II в клиническом образце.
5.04. Реагенты/наборы для определения аналитов ИВД
5.04.09. Реагенты/наборы для типирования тканей
| 140470 | 5. Медицинские изделия для in vitro диагностики (ИВД) | HLA I и II класса антигены типирование тканей ИВД, набор, иммуноферментный анализ (ИФА) | Набор реагентов и других связанных с ними материалов, предназначенный для качественного и/или количественного определения одного или множества антигенов HLA класса I и II в клиническом образце методом иммуноферментного анализа (ИФА).
5.04. Реагенты/наборы для определения аналитов ИВД
5.04.09. Реагенты/наборы для типирования тканей
| 140480 | 5. Медицинские изделия для in vitro диагностики (ИВД) | HLA I класса антитела скрининг ИВД, набор, иммуноферментный анализ (ИФА) | Набор реагентов и других связанных с ними материалов, предназначенный для скрининга одного или множества антител к антигенам HLA класса I в клиническом образце с использованием твердофазных антигенов вместе с методом иммуноферментного анализа (ИФА).
5.04. Реагенты/наборы для определения аналитов ИВД
5.04.09. Реагенты/наборы для типирования тканей
| 140490 | 5. Медицинские изделия для in vitro диагностики (ИВД) | HLA I класса антигены типирование тканей ИВД, контрольный материал | Материал, используемый для подтверждения качества анализа, предназначенный для использования при качественном и/или количественном определении одного или множества антигенов HLA класса I в клиническом образце.
5.04. Реагенты/наборы для определения аналитов ИВД
5.04.09. Реагенты/наборы для типирования тканей
| 140500 | 5. Медицинские изделия для in vitro диагностики (ИВД) | HLA II класса антитела идентификационная панель ИВД, контрольный материал | Материал, используемый для подтверждения качества анализа, предназначенный для использования при идентификации одного или множества антител к антигенам HLA класса II в клиническом образце.
5.04. Реагенты/наборы для определения аналитов ИВД
5.04.09. Реагенты/наборы для типирования тканей
| 140510 | 5. Медицинские изделия для in vitro диагностики (ИВД) | HLA II класса антитела скрининг ИВД, набор, мультиплексный анализ | Набор реагентов и других связанных с ними материалов, предназначенный для скрининга одного или множества антител к антигенам HLA класса II в клиническом образце с использованием твердофазных антигенов вместе с методом мультиплексного анализа.
5.04. Реагенты/наборы для определения аналитов ИВД
5.04.09. Реагенты/наборы для типирования тканей
| 140520 | 5. Медицинские изделия для in vitro диагностики (ИВД) | HLA II класса антигены типирование тканей по нуклеиновой кислоте ИВД, набор, анализ нуклеиновых кислот | Набор реагентов и других связанных с ними материалов, предназначенный для качественного и/или количественного определения нуклеиновой кислоты одного или множества антигенов HLA класса II в клиническом образце методом анализа нуклеиновых кислот.
5.04. Реагенты/наборы для определения аналитов ИВД
5.04.09. Реагенты/наборы для типирования тканей
| 140530 | 5. Медицинские изделия для in vitro диагностики (ИВД) | HLA I и II класса антигены типирование тканей по нуклеиновой кислоте ИВД, реагент | Вещество или реактив, предназначенный для использования совместно с исходным изделием для ИВД для выполнения особой функции в анализе, который используется для качественного и/или количественного определения нуклеиновой кислоты одного или множества антигенов HLA класса I и II в клиническом образце.
5.04. Реагенты/наборы для определения аналитов ИВД
5.04.09. Реагенты/наборы для типирования тканей
| 140540 | 5. Медицинские изделия для in vitro диагностики (ИВД) | HLA I и II антигены типирование тканей ИВД, набор, сортировка флуоресцентно-активированных клеток/проточная цитометрия | Набор реагентов и других связанных с ними материалов, предназначенный для качественного и/или количественного определения одного или множества антигенов HLA класса I и II в клиническом образце методом сортировки флуоресцентно-активированных клеток/проточной цитометрии.
5.04. Реагенты/наборы для определения аналитов ИВД
5.04.09. Реагенты/наборы для типирования тканей
| 140550 | 5. Медицинские изделия для in vitro диагностики (ИВД) | HLA I класса антитела идентификационная панель ИВД, набор, комплемент-зависимая цитотоксичность | Набор реагентов и других связанных с ними материалов, предназначенный для идентификации одного или множества антител к антигенам HLA класса I в клиническом образце с использованием лимфоцитных антигенов вместе с методом комплемент-зависимой цитотоксичности.
5.04. Реагенты/наборы для определения аналитов ИВД
5.04.09. Реагенты/наборы для типирования тканей
| 140560 | 5. Медицинские изделия для in vitro диагностики (ИВД) | HLA I класса антитела скрининг ИВД, набор, мультиплексный анализ | Набор реагентов и других связанных с ними материалов, предназначенный для скрининга одного или множества антител к антигенам HLA класса I в клиническом образце с использованием твердофазных антигенов вместе с методом мультиплексного анализа.
5.04. Реагенты/наборы для определения аналитов ИВД
5.04.09. Реагенты/наборы для типирования тканей
| 140570 | 5. Медицинские изделия для in vitro диагностики (ИВД) | HLA I класса антигены типирование тканей ИВД, реагент | Вещество или реактив, предназначенный для использования совместно с исходным изделием для ИВД для выполнения особой функции в анализе, который используется для качественного и/или количественного определения одного или множества антигенов HLA класса I в клиническом образце.
5.04. Реагенты/наборы для определения аналитов ИВД
5.04.09. Реагенты/наборы для типирования тканей
| 140580 | 5. Медицинские изделия для in vitro диагностики (ИВД) | HLA II класса антитела идентификационная панель ИВД, реагент | Вещество или реактив, предназначенный для использования совместно с исходным изделием для ИВД для выполнения особой функции в анализе, который используется для идентификации одного или множества антител к антигенам HLA класса II в клиническом образце.
5.04. Реагенты/наборы для определения аналитов ИВД
5.04.09. Реагенты/наборы для типирования тканей
| 140590 | 5. Медицинские изделия для in vitro диагностики (ИВД) | HLA II класса антитела скрининг ИВД, набор, сортировка флуоресцентно-активированных клеток/проточная цитометрия | Набор реагентов и других связанных с ними материалов, предназначенный для скрининга одного или множества антител к антигенам HLA класса II в клиническом образце с использованием антигенных меченых микрочастиц вместе с методом сортировки флуоресцентно-активированных клеток/проточной цитометрии.
5.04. Реагенты/наборы для определения аналитов ИВД
5.04.09. Реагенты/наборы для типирования тканей
| 140600 | 5. Медицинские изделия для in vitro диагностики (ИВД) | HLA II класса антигены типирование тканей по нуклеиновой кислоте ИВД, праймер | Определенный фрагмент одноцепочечной нуклеиновой кислоты, который связывает и инициирует репликацию матрицы нуклеиновой кислоты-мишени в анализе, предназначенном для качественного и/или количественного определения нуклеиновой кислоты одного или множества антигенов HLA класса II в клиническом образце.
5.04. Реагенты/наборы для определения аналитов ИВД
5.04.09. Реагенты/наборы для типирования тканей
| 140610 | 5. Медицинские изделия для in vitro диагностики (ИВД) | HLA I и II класса антитела скрининг ИВД, набор, комплемент-зависимая цитотоксичность | Набор реагентов и других связанных с ними материалов, предназначенный для скрининга одного или множества антител к антигенам HLA класса I и II в клиническом образце с использованием антигенов лимфоцитов вместе с методом комплемент-зависимой цитотоксичности.
5.04. Реагенты/наборы для определения аналитов ИВД
5.04.09. Реагенты/наборы для типирования тканей
| 140620 | 5. Медицинские изделия для in vitro диагностики (ИВД) | HLA I и II класса антигены типирование тканей ИВД, набор, мультиплексный анализ | Набор реагентов и других связанных с ними материалов, предназначенный для качественного и/или количественного определения одного или множества антигенов HLA класса I и II в клиническом образце методом мультиплексного анализа.
5.04. Реагенты/наборы для определения аналитов ИВД
5.04.09. Реагенты/наборы для типирования тканей
| 140630 | 5. Медицинские изделия для in vitro диагностики (ИВД) | HLA I класса антитела идентификационная панель ИВД, набор, иммуноферментный анализ (ИФА) | Набор реагентов и других связанных с ними материалов, предназначенный для идентификации одного или множества антител к антигенам HLA класса I в клиническом образце с использованием твердофазных антигенов вместе с методом иммуноферментного анализа (ИФА).
5.04. Реагенты/наборы для определения аналитов ИВД
5.04.09. Реагенты/наборы для типирования тканей
| 140640 | 5. Медицинские изделия для in vitro диагностики (ИВД) | HLA I класса антитела скрининг ИВД, набор, сортировка флуоресцентно-активированных клеток/проточная цитометрия | Набор реагентов и других связанных с ними материалов, предназначенный для скрининга одного или множества антител к антигенам HLA класса I в клиническом образце с использованием антигенных меченых микрочастиц вместе с методом сортировки флюоресцентно-активированных клеток/проточной цитометрии.
5.04. Реагенты/наборы для определения аналитов ИВД
5.04.09. Реагенты/наборы для типирования тканей
| 140650 | 5. Медицинские изделия для in vitro диагностики (ИВД) | HLA I класса антигены типирование тканей по нуклеиновой кислоте ИВД, набор, анализ на биочипах | Набор реагентов и других связанных с ними материалов, предназначенный для качественного и/или количественного определения нуклеиновой кислоты одного или множества антигенов HLA класса I в клиническом образце методом анализа на биочипах.
5.04. Реагенты/наборы для определения аналитов ИВД
5.04.09. Реагенты/наборы для типирования тканей
| 140660 | 5. Медицинские изделия для in vitro диагностики (ИВД) | HLA II класса антитела скрининг ИВД, калибратор | Материал, используемый для установления референтных значений для анализа, предназначенный для скрининга одного или множества антител к антигенам HLA класса II в клиническом образце.
5.04. Реагенты/наборы для определения аналитов ИВД
5.04.09. Реагенты/наборы для типирования тканей
| 140670 | 5. Медицинские изделия для in vitro диагностики (ИВД) | HLA II класса антигены типирование тканей по нуклеиновой кислоте ИВД, калибратор | Материал, используемый для установления референтных значений для анализа, предназначенный для качественного и/или количественного определения нуклеиновой кислоты одного или множества антигенов HLA класса II в клиническом образце.
5.04. Реагенты/наборы для определения аналитов ИВД
5.04.09. Реагенты/наборы для типирования тканей
| 140680 | 5. Медицинские изделия для in vitro диагностики (ИВД) | HLA II класса антигены типирование тканей ИВД, набор, комплемент-зависимая цитотоксичность | Набор реагентов и других связанных с ними материалов, предназначенный для качественного и/или количественного определения одного или множества антигенов HLA класса II в клиническом образце методом комплемент-зависимой цитотоксичности.
5.04. Реагенты/наборы для определения аналитов ИВД
5.04.09. Реагенты/наборы для типирования тканей
| 140690 | 5. Медицинские изделия для in vitro диагностики (ИВД) | HLA I и II класса антитела скрининг ИВД, набор, иммуноферментный анализ (ИФА) | Набор реагентов и других связанных с ними материалов, предназначенный для скрининга одного или множества антител к антигенам HLA класса I и II в клиническом образце с использованием твердофазных антигенов вместе с методом иммуноферментного анализа (ИФА).
5.04. Реагенты/наборы для определения аналитов ИВД
5.04.09. Реагенты/наборы для типирования тканей
| 140700 | 5. Медицинские изделия для in vitro диагностики (ИВД) | HLA I и II класса антигены типирование тканей ИВД, калибратор | Материал, используемый для установления референтных значений для анализа, предназначенный для качественного и/или количественного определения одного или множества антигенов HLA класса I и II в клиническом образце.
5.04. Реагенты/наборы для определения аналитов ИВД
5.04.09. Реагенты/наборы для типирования тканей
| 140710 | 5. Медицинские изделия для in vitro диагностики (ИВД) | HLA I класса антитела идентификационная панель ИВД, набор, мультиплексный анализ | Набор реагентов и других связанных с ними материалов, предназначенный для идентификации одного или множества антител к антигенам HLA класса I в клиническом образце с использованием твердофазных антигенов вместе с методом мультиплекного анализа.
5.04. Реагенты/наборы для определения аналитов ИВД
5.04.09. Реагенты/наборы для типирования тканей
| 140720 | 5. Медицинские изделия для in vitro диагностики (ИВД) | HLA I класса антитела скрининг ИВД, калибратор | Материал, используемый для установления референтных значений для анализа, предназначенный для скрининга одного или множества антител к антигенам HLA класса I в клиническом образце.
5.04. Реагенты/наборы для определения аналитов ИВД
5.04.09. Реагенты/наборы для типирования тканей
| 140730 | 5. Медицинские изделия для in vitro диагностики (ИВД) | HLA I класса антигены типирование тканей по нуклеиновой кислоте ИВД, набор, анализ нуклеиновых кислот | Набор реагентов и других связанных с ними материалов, предназначенный для качественного и/или количественного определения нуклеиновой кислоты одного или множества антигенов HLA класса I в клиническом образце методом анализа нуклеиновых кислот.
5.04. Реагенты/наборы для определения аналитов ИВД
5.04.09. Реагенты/наборы для типирования тканей
| 140740 | 5. Медицинские изделия для in vitro диагностики (ИВД) | HLA I класса антигены типирование тканей ИВД, набор, иммуногистохимическая реакция с ферментной меткой | Набор реагентов и других связанных с ними материалов, предназначенный для качественного и/или количественного определения одного или множества антигенов HLA класса I в клиническом образце методом ферментного иммуногистохимического окрашивания.
5.04. Реагенты/наборы для определения аналитов ИВД
5.04.09. Реагенты/наборы для типирования тканей
| 140750 | 5. Медицинские изделия для in vitro диагностики (ИВД) | HLA II класса антитела скрининг ИВД, контрольный материал | Материал, используемый для подтверждения качества анализа, предназначенный для использования при скрининге одного или множества антител к антигенам HLA класса II в клиническом образце.
5.04. Реагенты/наборы для определения аналитов ИВД
5.04.09. Реагенты/наборы для типирования тканей
| 140760 | 5. Медицинские изделия для in vitro диагностики (ИВД) | HLA II класса антигены типирование тканей по нуклеиновой кислоте ИВД, контрольный материал | Материал, используемый для подтверждения качества анализа, предназначенный для использования при качественном и/или количественном определении нуклеиновой кислоты одного или множества антигенов HLA класса II в клиническом образце.
5.04. Реагенты/наборы для определения аналитов ИВД
5.04.09. Реагенты/наборы для типирования тканей
| 140770 | 5. Медицинские изделия для in vitro диагностики (ИВД) | HLA II класса антигены типирование тканей ИВД, набор, иммуноферментный анализ (ИФА) | Набор реагентов и других связанных с ними материалов, предназначенный для качественного и/или количественного определения одного или множества антигенов HLA класса II в клиническом образце методом иммуноферментного анализа (ИФА).
5.04. Реагенты/наборы для определения аналитов ИВД
5.04.09. Реагенты/наборы для типирования тканей
| 140780 | 2. Вспомогательные и общебольничные медицинские изделия | Занавеска медицинская, многоразового использования | Подвесной экран, который применяется для разделения помещения или части помещения или отсека и обеспечивает временное уединение. Он используется вокруг кровати, впереди отсека или окна. Это приспособление многократного использования.
2.56. Прочие вспомогательные и общебольничные медицинские изделия
| 140790 | 17. Физиотерапевтические медицинские изделия | Велоэргометр | Устройство для тренировки и измерения мышечной активности и/или рабочей нагрузки ног при вращении испытуемым велосипедных педалей. На велоэргометре пациент подвергается постоянной, фиксируемой рабочей нагрузке; при этом могут измеряться различные характеристики ? механическая работа, энергозатраты. Помимо физиотерапевтических показаний может использоваться для проверки физического состояния пациентов, например, до и после лечения.
17.06. Тренажеры реабилитационные
| 140800 | 17. Физиотерапевтические медицинские изделия | Велотренажер | Тренажер, обеспечивающий физическую активность, подобную езде на велосипеде, оставаясь при этом на месте. Предназначен, прежде всего, для повышения выносливости сердечно-сосудистой системы путем поддержания высокой частоты сердечных сокращений и дыхания в течение длительного периода; он может также способствовать развитию силы мышц нижней части тела, живота, рук и спины. Тренажер, как правило, состоит из рамы, подобной велосипедной, закрепленной на опорах, сиденья, педалей, соединенных через цепь или ремень с различными сопротивлениями, и руля. Он может включать в себя режимы программ тренировок для регулировки уровня сопротивления, монитор для отображения времени тренировки, дистанции, скорости, количества израсходованных калорий и частоты пульса.
17.06. Тренажеры реабилитационные
| 140810 | 2. Вспомогательные и общебольничные медицинские изделия | Карниз потолочный для медицинской занавески | Крепление-поручень, фиксируемое на потолке. На него вешается система перегородок больничных боксов таким образом, что их можно передвигать в соответствии с необходимой позиции.
2.56. Прочие вспомогательные и общебольничные медицинские изделия
| 140820 | 2. Вспомогательные и общебольничные медицинские изделия | Занавеска медицинская, одноразового использования | Подвесной экран, который применятся для разделения помещения или части помещения или отсека и обеспечивает временное уединение. Он используется вокруг кровати, впереди отсека или окна. Это приспособление одноразового применения.
2.56. Прочие вспомогательные и общебольничные медицинские изделия
| 140830 | 13. Реабилитационные и адаптированные для инвалидов медицинские изделия | Салфетка для очищения кожи | Абсорбирующий материал, предварительно пропитанный раствором, содержащим, как правило, очищающее средство или спирт. Изделие широко известно как влажная салфетка и используется для очищения небольшого участка поверхности тела перед проведением какой-либо процедуры или использованием другого устройства (например, для очищения гениталий пациента перед катетеризацией или обработки кожи перед инъекцией/взятием крови). Это изделие для одноразового использования.
13.07. Средства ухода персональные адаптированные
| 140830 | 2. Вспомогательные и общебольничные медицинские изделия | Салфетка для очищения кожи | Абсорбирующий материал, предварительно пропитанный раствором, содержащим, как правило, очищающее средство или спирт. Изделие широко известно как влажная салфетка и используется для очищения небольшого участка поверхности тела перед проведением какой-либо процедуры или использованием другого устройства (например, для очищения гениталий пациента перед катетеризацией или обработки кожи перед инъекцией/взятием крови). Это изделие для одноразового использования.
2.56. Прочие вспомогательные и общебольничные медицинские изделия
| 140840 | 18. Хирургические инструменты/системы и сопутствующие медицинские изделия | Щеточка/инструмент для очистки хирургических инструментов/эндоскопов, многоразового использования | Неабсорбирующее бесприводное ручное изделие в форме щеточки, проволоки, полоски металла или ручки, предназначенное для очистки внешней и/или внутренней части (просвета) хирургических инструментов (например, боров, римеров, метчиков для формирования резьбы в костном канале, сшивателей, интродьюсеров/стержней, ультразвуковых хирургических рукояток) и/или эндоскопов. Щетинки, волокна или шипики щеточки могут располагаться вдоль одной линии или по окружности вокруг центрального стержня и могут быть мягкими или жесткими; стержень/ручка щеточки может быть гибкой или негнущейся. Изделие может использоваться для очистки инструментов для эндоскопии или открытых хирургических операций и может иметь рукоятку или коннектор/адаптер на проксимальном конце. Это изделие, пригодное для многоразового использования.
18.05. Буры и сопутствующие изделия
| 140850 | 5. Медицинские изделия для in vitro диагностики (ИВД) | 5-Нуклеотидаза ИВД, калибратор | Материал, используемый для установления референтных значений для анализа, предназначенный для качественного и/или количественного определения 5-нуклеотидазы (5-Nucleotidase) в клиническом образце.
5.04. Реагенты/наборы для определения аналитов ИВД
5.04.02. Реагенты/наборы для биохимического анализа
| 140860 | 5. Медицинские изделия для in vitro диагностики (ИВД) | 5-Нуклеотидаза ИВД, контрольный материал | Материал, используемый для подтверждения качества анализа, предназначенный для использования при качественном и/или количественном определении 5-нуклеотидазы (5-Nucleotidase) в клиническом образце.
5.04. Реагенты/наборы для определения аналитов ИВД
5.04.02. Реагенты/наборы для биохимического анализа
| 140870 | 5. Медицинские изделия для in vitro диагностики (ИВД) | 5-Нуклеотидаза ИВД, набор, ферментный спектрофотометрический анализ | Набор реагентов и других связанных с ними материалов, предназначенный для качественного и/или количественного определения 5-нуклеотидазы (5-Nucleotidase) в клиническом образце методом ферментного спектрофотометрического анализа.
5.04. Реагенты/наборы для определения аналитов ИВД
5.04.02. Реагенты/наборы для биохимического анализа
| 140880 | 5. Медицинские изделия для in vitro диагностики (ИВД) | 5-Нуклеотидаза ИВД, реагент | Вещество или реактив, предназначенный для использования совместно с исходным изделием для ИВД для выполнения особой функции в анализе, который используется при при качественном и/или количественном определении 5-нуклеотидазы (5-Nucleotidase) в клиническом образце.
5.04. Реагенты/наборы для определения аналитов ИВД
5.04.02. Реагенты/наборы для биохимического анализа
| 140890 | 5. Медицинские изделия для in vitro диагностики (ИВД) | Анализатор биохимический на сухой химии ИВД, полуавтоматический | Лабораторный прибор, работающий от сети (от сети переменного тока), предназначенный для использования при качественном и/или количественном in vitro определении одного или множества аналитов клинической химии, включая электролиты [например, натрий (sodium) (Na+), калий (potassium) (K+), хлорид (chloride) (Cl-)], глюкозу (glucose), мочевину (urea), креатинин (creatinine), печеночные ферменты [например, лактатдегидрогеназа (lactate dehydrogenase), щелочная фосфатаза (alkaline phosphatase (ALP))] и/или липиды (lipids) и липопротеины (lipoproteins). Он функционирует путем измерения количества света, отраженного от стрипов или ламинированной пленки, пропитанной сухими реагенnами, на который помещают клинический образец. Изделие работает при минимизированном участии оператора, некоторые (но не все) этапы анализа автоматизированы.
5.01. Анализаторы ИВД
5.01.01. Анализаторы биохимические
| 140900 | 5. Медицинские изделия для in vitro диагностики (ИВД) | Анализатор биохимический на сухой химии ИВД, автоматический | Лабораторный прибор, работающий от сети (от сети переменного тока), предназначенный для использования при качественном и/или количественном in vitro определении одного или множества аналитов клинической химии, включая электролиты [например, натрий (sodium) (Na+), калий (potassium) (K+), хлорид (chloride) (Cl-)], глюкозу (glucose), мочевину (urea), креатинин (creatinine), печеночные ферменты [например, лактатдегидрогеназа (lactate dehydrogenase), щелочная фосфатаза (alkaline phosphatase (ALP))] и/или липиды (lipids) и липопротеины (lipoproteins). Он функционирует путем измерения количества света, отраженного от стрипов или ламинированной пленки, пропитанной сухими реагенnами, на который помещают клинический образец. Устройство работает при минимальном участии техника и полной автоматизации всех процедурных этапов.
5.01. Анализаторы ИВД
5.01.01. Анализаторы биохимические
| 140910 | 6. Медицинские изделия для манипуляций/восстановления тканей/органов человека | Устройство для сближения краев ран при наложении шва | Стерильное изделие, разработанное для воздействия непрерывным натяжением на участок кожи для ее растяжения с целью получения излишка кожи полной плотности и подкожной ткани для закрытия раны, края которой расположены слишком далеко друг от друга для наложения шва, или перед хирургическим иссечением дефекта кожи, или для имплантации протеза с целью обеспечения дополнительного участка кожи для покрытия места имплантации; изделие может дополнительно использоваться для удаления шовного материала в закрытых ранах. Как правило, изделие выпускается в форме автоматических самозакрывающихся кожных крючков, или линии натяжения, вводимой через кожные крючки в края раны для воздействия на них регулируемым по силе натяжением. Может использоваться в качестве альтернативы трансплантации кожи. Это изделие для одноразового использования.
6.17. Прочие медицинские изделия для манипуляций/восстановления тканей/органов человека
| 140910 | 8. Медицинские изделия для пластической хирургии, дерматологии и косметологии | Устройство для сближения краев ран при наложении шва | Стерильное изделие, разработанное для воздействия непрерывным натяжением на участок кожи для ее растяжения с целью получения излишка кожи полной плотности и подкожной ткани для закрытия раны, края которой расположены слишком далеко друг от друга для наложения шва, или перед хирургическим иссечением дефекта кожи, или для имплантации протеза с целью обеспечения дополнительного участка кожи для покрытия места имплантации; изделие может дополнительно использоваться для удаления шовного материала в закрытых ранах. Как правило, изделие выпускается в форме автоматических самозакрывающихся кожных крючков, или линии натяжения, вводимой через кожные крючки в края раны для воздействия на них регулируемым по силе натяжением. Может использоваться в качестве альтернативы трансплантации кожи. Это изделие для одноразового использования.
8.06. Системы кожного контурирования и сопутствующие изделия
| 140920 | 13. Реабилитационные и адаптированные для инвалидов медицинские изделия | Лейкопластырь для соединения краев ран | Небольшая узкая гибкая полоска (из ткани, пластика, бумаги или другого материала), покрытая с одной стороны клеевым слоем, обычно используемая для сближения краев поверхностных ран. Изделие может быть гипоаллергенным и/или водонепроницаемым. Это изделие одноразового использования.
13.07. Средства ухода персональные адаптированные
| 140920 | 6. Медицинские изделия для манипуляций/восстановления тканей/органов человека | Лейкопластырь для соединения краев ран | Небольшая узкая гибкая полоска (из ткани, пластика, бумаги или другого материала), покрытая с одной стороны клеевым слоем, обычно используемая для сближения краев поверхностных ран. Изделие может быть гипоаллергенным и/или водонепроницаемым. Это изделие одноразового использования.
6.06. Повязки и сопутствующие изделия
| 140930 | 5. Медицинские изделия для in vitro диагностики (ИВД) | Цефаклор диски для тестирования на чувствительность ИВД | Диски, содержащие определенное количество цефаклора (cefaclor), предназначенные для определения антимикробной чувствительности микроорганизмов, выделенных из клинического образца путем культивирования.
5.04. Реагенты/наборы для определения аналитов ИВД
5.04.08. Реагенты/наборы для определения микробных изолятов ИВД
| 140940 | 5. Медицинские изделия для in vitro диагностики (ИВД) | Цефаклор минимальная ингибирующая концентрация ИВД | Тест-полоска со шкалой или набор реагентов, содержащих цефаклор (cefaclor) в различных концентрациях, предназначенный для использования при определении минимальной ингибирующей концентрациии для микроорганизмов, выделенных из клинического образца путем культивирования.
5.04. Реагенты/наборы для определения аналитов ИВД
5.04.08. Реагенты/наборы для определения микробных изолятов ИВД
| 140950 | 5. Медицинские изделия для in vitro диагностики (ИВД) | Анти-Co^a групповое типирование эритроцитов ИВД, антитела | Одно или множество антител, способных связываться со специфическими антигенными детерминантами, предназначенных для использования при анализе клинического образца на предмет обнаружения Co^a [CO001], эритроцитарных антигенов из системы Колтона (Colton), методом агглютинации.
5.04. Реагенты/наборы для определения аналитов ИВД
5.04.06. Реагенты/наборы для иммуногематологического анализа
| 140960 | 5. Медицинские изделия для in vitro диагностики (ИВД) | Анти-Со^b групповое типирование эритроцитов ИВД, антитела | Одно или множество антител, способных связываться со специфическими антигенными детерминантами, предназначенных для использования при анализе клинического образца на предмет обнаружения Co^b [CO002], эритроцитарных антигенов из системы Колтона (Colton), методом агглютинации.
5.04. Реагенты/наборы для определения аналитов ИВД
5.04.06. Реагенты/наборы для иммуногематологического анализа
| 140980 | 5. Медицинские изделия для in vitro диагностики (ИВД) | Helicobacter pylori антитела класса иммуноглобулин G (IgG) ИВД, контрольный материал | Материал, используемый для подтверждения качества анализа, предназначенный для использования при качественном и/или количественном определении антител класса иммуноглобулин G (IgG) к бактерии Helicobacter pylori в клиническом образце.
5.04. Реагенты/наборы для определения аналитов ИВД
5.04.01. Реагенты/наборы для анализа инфекционных агентов
| 140990 | 5. Медицинские изделия для in vitro диагностики (ИВД) | Helicobacter pylori нуклеиновая кислота ИВД, набор, анализ нуклеиновых кислот | Набор реагентов и других связанных с ними материалов, предназначенный для качественного и/или количественного определения нуклеиновых кислот, выделенных из бактерии Helicobacter pylori, которые могут включать один или несколько генов, обеспечивающих устойчивость к антимикробными препаратам (например, кларитромицину), в клиническом образце или изоляте культуры методом анализа нуклеиновых кислот.
5.04. Реагенты/наборы для определения аналитов ИВД
5.04.01. Реагенты/наборы для анализа инфекционных агентов
| 141000 | 5. Медицинские изделия для in vitro диагностики (ИВД) | Helicobacter pylori общие антитела ИВД, набор, иммуноблот | Набор реагентов и других связанных с ними материалов, предназначенный для качественного и/или количественного определения общих антител к бактерии Helicobacter pylori в клиническом образце методом иммуноблота.
5.04. Реагенты/наборы для определения аналитов ИВД
5.04.01. Реагенты/наборы для анализа инфекционных агентов
| 141010 | 5. Медицинские изделия для in vitro диагностики (ИВД) | Helicobacter pylori антитела класса иммуноглобулин G (IgG) ИВД, реагент | Вещество или реактив, предназначенный для использования совместно с исходным изделием для ИВД для выполнения особой функции в анализе, который используется для качественного и/или количественного определения антител класса иммуноглобулин G (IgG) к бактерии Helicobacter pylori в клиническом образце.
5.04. Реагенты/наборы для определения аналитов ИВД
5.04.01. Реагенты/наборы для анализа инфекционных агентов
| 141020 | 5. Медицинские изделия для in vitro диагностики (ИВД) | Helicobacter pylori нуклеиновая кислота ИВД, калибратор | Материал, используемый для установления референтных значений для анализа, предназначенный для качественного и/или количественного определения нуклеиновой кислоты, выделенной из бактерии Helicobacter pylori, в клиническом образце.
5.04. Реагенты/наборы для определения аналитов ИВД
5.04.01. Реагенты/наборы для анализа инфекционных агентов
| 141030 | 5. Медицинские изделия для in vitro диагностики (ИВД) | Helicobacter pylori общие антитела ИВД, набор, иммуноферментный анализ (ИФА) | Набор реагентов и других связанных с ними материалов, предназначенный для качественного и/или количественного определения общих антител к бактерии Helicobacter pylori в клиническом образце методом иммуноферментного анализа (ИФА).
5.04. Реагенты/наборы для определения аналитов ИВД
5.04.01. Реагенты/наборы для анализа инфекционных агентов
| 141040 | 5. Медицинские изделия для in vitro диагностики (ИВД) | Helicobacter pylori антитела класса иммуноглобулин M (IgM) ИВД, набор, иммуноферментный анализ (ИФА) | Набор реагентов и других связанных с ними материалов, предназначенный для качественного и/или количественного определения антител класса иммуноглобулин M (IgM) к бактерии Helicobacter pylori в клиническом образце методом иммуноферментного анализа (ИФА).
5.04. Реагенты/наборы для определения аналитов ИВД
5.04.01. Реагенты/наборы для анализа инфекционных агентов
| 141050 | 5. Медицинские изделия для in vitro диагностики (ИВД) | Helicobacter pylori нуклеиновая кислота ИВД, контрольный материал | Материал, используемый для подтверждения качества анализа, предназначенный для использования при качественном и/или количественном определении нуклеиновой кислоты, выделенной из бактерии Helicobacter pylori, в клиническом образце.
5.04. Реагенты/наборы для определения аналитов ИВД
5.04.01. Реагенты/наборы для анализа инфекционных агентов
| 141060 | 5. Медицинские изделия для in vitro диагностики (ИВД) | Helicobacter pylori общие антитела ИВД, набор, иммунофлуоресцентный анализ | Набор реагентов и других связанных с ними материалов, предназначенный для качественного и/или количественного определения общих антител к бактерии Helicobacter pylori в клиническом образце методом иммунофлуоресцентного анализа.
5.04. Реагенты/наборы для определения аналитов ИВД
5.04.01. Реагенты/наборы для анализа инфекционных агентов
| 141070 | 5. Медицинские изделия для in vitro диагностики (ИВД) | Helicobacter pylori антигены ИВД, набор, реакция агглютинации | Набор реагентов и других связанных с ними материалов, предназначенный для качественного и/или количественного определения антигенов бактери Helicobacter pylori в клиническом образце методом агглютинации.
5.04. Реагенты/наборы для определения аналитов ИВД
5.04.01. Реагенты/наборы для анализа инфекционных агентов
| 141080 | 5. Медицинские изделия для in vitro диагностики (ИВД) | Helicobacter pylori антитела класса иммуноглобулин M (IgM) ИВД, калибратор | Материал, используемый для установления референтных значений для анализа, предназначенный для качественного и/или количественного определения антител класса иммуноглобулин M (IgM) к бактерии Helicobacter pylori в клиническом образце.
5.04. Реагенты/наборы для определения аналитов ИВД
5.04.01. Реагенты/наборы для анализа инфекционных агентов
| 141090 | 5. Медицинские изделия для in vitro диагностики (ИВД) | Helicobacter pylori нуклеиновая кислота ИВД, реагент | Вещество или реактив, предназначенный для использования совместно с исходным изделием для ИВД для выполнения особой функции в анализе, который используется для качественного и/или количественного определения нуклеиновой кислоты, выделенной из бактерии Helicobacter pylori, в клиническом образце.
5.04. Реагенты/наборы для определения аналитов ИВД
5.04.01. Реагенты/наборы для анализа инфекционных агентов
| 141100 | 5. Медицинские изделия для in vitro диагностики (ИВД) | Helicobacter pylori общие антитела ИВД, калибратор | Материал, используемый для установления референтных значений для анализа, предназначенный для качественного и/или количественного определения общих антител к бактерии Helicobacter pylori в клиническом образце.
5.04. Реагенты/наборы для определения аналитов ИВД
5.04.01. Реагенты/наборы для анализа инфекционных агентов
| 141110 | 5. Медицинские изделия для in vitro диагностики (ИВД) | Helicobacter pylori антигены ИВД, набор, иммуноферментный анализ (ИФА) | Набор реагентов и других связанных с ними материалов, предназначенный для качественного и/или количественного определения антигенов бактерии Helicobacter pylori в клиническом образце методом иммуноферментного анализа (ИФА).
5.04. Реагенты/наборы для определения аналитов ИВД
5.04.01. Реагенты/наборы для анализа инфекционных агентов
| 141120 | 5. Медицинские изделия для in vitro диагностики (ИВД) | Helicobacter pylori антитела класса иммуноглобулин А (IgA) ИВД, набор, иммуноферментный анализ (ИФА) | Набор реагентов и других связанных с ними материалов, предназначенный для качественного и/или количественного определения антител класса иммуноглобулин A (IgA) к бактерии Helicobacter pylori в клиническом образце методом иммуноферментного анализа (ИФА).
5.04. Реагенты/наборы для определения аналитов ИВД
5.04.01. Реагенты/наборы для анализа инфекционных агентов
| 141130 | 5. Медицинские изделия для in vitro диагностики (ИВД) | Helicobacter pylori антитела класса иммуноглобулин M (IgM) ИВД, контрольный материал | Материал, используемый для подтверждения качества анализа, предназначенный для использования при качественном и/или количественном определении антител класса иммуноглобулин M (IgM) к бактерии Helicobacter pylori в клиническом образце.
5.04. Реагенты/наборы для определения аналитов ИВД
5.04.01. Реагенты/наборы для анализа инфекционных агентов
| 141140 | 5. Медицинские изделия для in vitro диагностики (ИВД) | Helicobacter pylori общие антитела ИВД, контрольный материал | Материал, используемый для подтверждения качества анализа, предназначенный для использования при качественном и/или количественном определении общих антител к бактерии Helicobacter pylori в клиническом образце.
5.04. Реагенты/наборы для определения аналитов ИВД
5.04.01. Реагенты/наборы для анализа инфекционных агентов
| 141150 | 5. Медицинские изделия для in vitro диагностики (ИВД) | Агар для Helicobacter pylori питательная среда ИВД | Селективный агар, питательная среда, предназначенная для выращивания и изоляции Helicobacter pylori из клинического образца.
5.06. Среды питательные ИВД
| 141160 | 5. Медицинские изделия для in vitro диагностики (ИВД) | Helicobacter pylori антигены ИВД, набор, иммуногистохимическая реакция с ферментной меткой | Набор реагентов и других связанных с ними материалов, предназначенный для качественного и/или количественного определения антигенов бактерии Helicobacter pylori в клиническом образце методом ферментного иммуногистохимического окрашивания.
5.04. Реагенты/наборы для определения аналитов ИВД
5.04.01. Реагенты/наборы для анализа инфекционных агентов
| 141160 | 5. Медицинские изделия для in vitro диагностики (ИВД) | Helicobacter pylori антигены ИВД, набор, иммуногистохимическая реакция с ферментной меткой | Набор реагентов и других связанных с ними материалов, предназначенный для качественного и/или количественного определения антигенов бактерии Helicobacter pylori в клиническом образце методом ферментного иммуногистохимического окрашивания.
5.04. Реагенты/наборы для определения аналитов ИВД
5.04.05. Реагенты/наборы для гистологического/цитологического анализа
| 141170 | 5. Медицинские изделия для in vitro диагностики (ИВД) | Helicobacter pylori антигены ИВД, иммунохроматографический анализ, экспресс-анализ | Набор реагентов и других связанных с ними материалов, предназначенный для качественного и/или полуколичественного определения антигенов бактерии Helicobacter pylori в клиническом образце за короткое время по сравнению со стандартными лабораторными процедурами исследований методом иммунохроматографического анализа. Этот тест обычно используется в лабораторных анализах или анализах вблизи пациента.
5.04. Реагенты/наборы для определения аналитов ИВД
5.04.10. Экспресс-тесты
| 141180 | 5. Медицинские изделия для in vitro диагностики (ИВД) | Helicobacter pylori антитела класса иммуноглобулин A (IgA) ИВД, калибратор | Материал, используемый для установления референтных значений для анализа, предназначенный для качественного и/или количественного определения антител класса иммуноглобулин A (IgA) к бактерии Helicobacter pylori в клиническом образце.
5.04. Реагенты/наборы для определения аналитов ИВД
5.04.01. Реагенты/наборы для анализа инфекционных агентов
| 141190 | 5. Медицинские изделия для in vitro диагностики (ИВД) | Helicobacter pylori антитела класса иммуноглобулин M (IgM) ИВД, реагент | Вещество или реактив, предназначенный для использования совместно с исходным изделием для ИВД для выполнения особой функции в анализе, который используется для качественного и/или количественного определения антител класса иммуноглобулин M (IgM) к бактерии Helicobacter pylori в клиническом образце.
5.04. Реагенты/наборы для определения аналитов ИВД
5.04.01. Реагенты/наборы для анализа инфекционных агентов
| 141200 | 5. Медицинские изделия для in vitro диагностики (ИВД) | Helicobacter pylori общие антитела ИВД, реагент | Вещество или реактив, предназначенный для использования совместно с исходным изделием для ИВД для выполнения особой функции в анализе, который используется для качественного и/или количественного определения общих антител к бактерии Helicobacter pylori в клиническом образце.
5.04. Реагенты/наборы для определения аналитов ИВД
5.04.01. Реагенты/наборы для анализа инфекционных агентов
| 141210 | 5. Медицинские изделия для in vitro диагностики (ИВД) | Helicobacter pylori антигены ИВД, антитела | Одно или множество антител, способных связываться со специфическими антигенными детерминантами, предназначенных для использования при качественном и/или количественном определении антигенов бактерии Helicobacter pylori в клиническом образце.
5.04. Реагенты/наборы для определения аналитов ИВД
5.04.01. Реагенты/наборы для анализа инфекционных агентов
| 141210 | 5. Медицинские изделия для in vitro диагностики (ИВД) | Helicobacter pylori антигены ИВД, антитела | Одно или множество антител, способных связываться со специфическими антигенными детерминантами, предназначенных для использования при качественном и/или количественном определении антигенов бактерии Helicobacter pylori в клиническом образце.
5.04. Реагенты/наборы для определения аналитов ИВД
5.04.05. Реагенты/наборы для гистологического/цитологического анализа
| 141220 | 5. Медицинские изделия для in vitro диагностики (ИВД) | Helicobacter pylori антитела класса иммуноглобулин A (IgA) ИВД, контрольный материал | Материал, используемый для подтверждения качества анализа, предназначенный для использования при качественном и/или количественном определении антител класса иммуноглобулин A (IgA) к бактерии Helicobacter pylori в клиническом образце.
5.04. Реагенты/наборы для определения аналитов ИВД
5.04.01. Реагенты/наборы для анализа инфекционных агентов
| 141230 | 5. Медицинские изделия для in vitro диагностики (ИВД) | Helicobacter pylori антитела класса иммуноглобулин А (IgA)/IgG ИВД, набор, иммуноферментный анализ (ИФА) | Набор реагентов и других связанных с ними материалов, предназначенный для качественного и/или количественного определения антител класса иммуноглобулин А (IgA) и иммуноглобулин G (IgG) к бактерии Helicobacter pylori в клиническом образце методом иммуноферментного анализа (ИФА).
5.04. Реагенты/наборы для определения аналитов ИВД
5.04.01. Реагенты/наборы для анализа инфекционных агентов
| 141240 | 5. Медицинские изделия для in vitro диагностики (ИВД) | Транспортная среда для Helicobacter pylori ИВД | Емкость, содержащая транпортную среду, предназначенную для хранения и транспортирования Helicobacter pylori из клинического образца.
5.06. Среды питательные ИВД
| 141250 | 5. Медицинские изделия для in vitro диагностики (ИВД) | Helicobacter pylori уреаза ИВД, калибратор | Материал, используемый для установления референтных значений для анализа, предназначенный для качественного и/или количественного определения фермента уреазы (urease) бактерии Helicobacter pylori в клиническом образце.
5.04. Реагенты/наборы для определения аналитов ИВД
5.04.01. Реагенты/наборы для анализа инфекционных агентов
| 141260 | 5. Медицинские изделия для in vitro диагностики (ИВД) | Helicobacter pylori антигены ИВД, калибратор | Материал, используемый для установления референтных значений для анализа, предназначенный для качественного и/или количественного определения антигенов бактерии Helicobacter pylori в клиническом образце.
5.04. Реагенты/наборы для определения аналитов ИВД
5.04.01. Реагенты/наборы для анализа инфекционных агентов
| 141260 | 5. Медицинские изделия для in vitro диагностики (ИВД) | Helicobacter pylori антигены ИВД, калибратор | Материал, используемый для установления референтных значений для анализа, предназначенный для качественного и/или количественного определения антигенов бактерии Helicobacter pylori в клиническом образце.
5.04. Реагенты/наборы для определения аналитов ИВД
5.04.05. Реагенты/наборы для гистологического/цитологического анализа
| 141270 | 5. Медицинские изделия для in vitro диагностики (ИВД) | Helicobacter pylori антитела класса иммуноглобулин A (IgA) ИВД, реагент | Вещество или реактив, предназначенный для использования совместно с исходным изделием для ИВД для выполнения особой функции в анализе, который используется для качественного и/или количественного определения антител класса иммуноглобулин A (IgA) к бактерии Helicobacter pylori в клиническом образце.
5.04. Реагенты/наборы для определения аналитов ИВД
5.04.01. Реагенты/наборы для анализа инфекционных агентов
| 141280 | 5. Медицинские изделия для in vitro диагностики (ИВД) | Helicobacter pylori антитела класса иммуноглобулин A (IgA)/IgG ИВД, калибратор | Материал, используемый для установления референтных значений для анализа, предназначенный для качественного и/или количественного определения антител класса иммуноглобулин А (IgA) и иммуноглобулин G (IgG) к бактерии Helicobacter pylori в клиническом образце.
5.04. Реагенты/наборы для определения аналитов ИВД
5.04.01. Реагенты/наборы для анализа инфекционных агентов
| 141290 | 5. Медицинские изделия для in vitro диагностики (ИВД) | Helicobacter pylori уреаза ИВД, контрольный материал | Материал, используемый для подтверждения качества анализа, предназначенный для использования при качественном и/или количественном определении фермента уреазы (urease) бактерии Helicobacter pylori в клиническом образце.
5.04. Реагенты/наборы для определения аналитов ИВД
5.04.01. Реагенты/наборы для анализа инфекционных агентов
| 141300 | 5. Медицинские изделия для in vitro диагностики (ИВД) | Helicobacter pylori уреаза ИВД, набор, хромогенный анализ | Набор реагентов и других связанных с ними материалов, предназначенный для качественного и/или количественного определения фермента уреазы (urease) бактерии Helicobacter pylori в клиническом образце хромогенным методом.
5.04. Реагенты/наборы для определения аналитов ИВД
5.04.01. Реагенты/наборы для анализа инфекционных агентов
| 141310 | 5. Медицинские изделия для in vitro диагностики (ИВД) | Helicobacter pylori антигены ИВД, контрольный материал | Материал, используемый для подтверждения качества анализа, предназначенный для использования при качественном и/или количественном определении антигенов бактерии Helicobacter pylori в клиническом образце.
5.04. Реагенты/наборы для определения аналитов ИВД
5.04.01. Реагенты/наборы для анализа инфекционных агентов
| 141310 | 5. Медицинские изделия для in vitro диагностики (ИВД) | Helicobacter pylori антигены ИВД, контрольный материал | Материал, используемый для подтверждения качества анализа, предназначенный для использования при качественном и/или количественном определении антигенов бактерии Helicobacter pylori в клиническом образце.
5.04. Реагенты/наборы для определения аналитов ИВД
5.04.05. Реагенты/наборы для гистологического/цитологического анализа
| 141320 | 5. Медицинские изделия для in vitro диагностики (ИВД) | Helicobacter pylori антитела класса иммуноглобулин A (IgA)/IgG ИВД, контрольный материал | Материал, используемый для подтверждения качества анализа, предназначенный для использования при качественном и/или количественном определении антител класса иммуноглобулин А (IgA) и иммуноглобулин G (IgG) к бактерии Helicobacter pylori в клиническом образце.
5.04. Реагенты/наборы для определения аналитов ИВД
5.04.01. Реагенты/наборы для анализа инфекционных агентов
| 141330 | 5. Медицинские изделия для in vitro диагностики (ИВД) | Helicobacter pylori антитела класса иммуноглобулин G (IgG) ИВД, набор, иммуноферментный анализ (ИФА) | Набор реагентов и других связанных с ними материалов, предназначенный для качественного и/или количественного определения антител класса иммуноглобулин G (IgG) к бактерии Helicobacter pylori в клиническом образце методом иммуноферментного анализа (ИФА).
5.04. Реагенты/наборы для определения аналитов ИВД
5.04.01. Реагенты/наборы для анализа инфекционных агентов
| 141340 | 5. Медицинские изделия для in vitro диагностики (ИВД) | Helicobacter pylori уреаза ИВД, набор, масс-спектрометрический анализ | Набор реагентов и других связанных с ними материалов, предназначенный для качественного и/или количественного определения фермента уреазы (urease) бактерии Helicobacter pylori в клиническом образце методом масс-спектрометрического анализа.
5.04. Реагенты/наборы для определения аналитов ИВД
5.04.01. Реагенты/наборы для анализа инфекционных агентов
| 141350 | 5. Медицинские изделия для in vitro диагностики (ИВД) | Helicobacter pylori уреаза ИВД, реагент | Вещество или реактив, предназначенный для использования совместно с исходным изделием для ИВД для выполнения особой функции в анализе, который используется для качественного и/или количественного определения фермента уреазы (urease) бактерии Helicobacter pylori в клиническом образце.
5.04. Реагенты/наборы для определения аналитов ИВД
5.04.01. Реагенты/наборы для анализа инфекционных агентов
| 141360 | 5. Медицинские изделия для in vitro диагностики (ИВД) | Helicobacter pylori антигены ИВД, реагент | Вещество или реактив, предназначенный для использования совместно с исходным изделием для ИВД для выполнения особой функции в анализе, который используется для качественного и/или количественного определения антигенов бактерии Helicobacter pylori в клиническом образце.
5.04. Реагенты/наборы для определения аналитов ИВД
5.04.01. Реагенты/наборы для анализа инфекционных агентов
| 141360 | 5. Медицинские изделия для in vitro диагностики (ИВД) | Helicobacter pylori антигены ИВД, реагент | Вещество или реактив, предназначенный для использования совместно с исходным изделием для ИВД для выполнения особой функции в анализе, который используется для качественного и/или количественного определения антигенов бактерии Helicobacter pylori в клиническом образце.
5.04. Реагенты/наборы для определения аналитов ИВД
5.04.05. Реагенты/наборы для гистологического/цитологического анализа
| 141370 | 5. Медицинские изделия для in vitro диагностики (ИВД) | Helicobacter pylori антитела класса иммуноглобулин A (IgA)/IgG ИВД, реагент | Вещество или реактив, предназначенный для использования совместно с исходным изделием для ИВД для выполнения особой функции в анализе, который используется для качественного и/или количественного определения антител класса иммуноглобулин А (IgA) и иммуноглобулин G (IgG) к бактерии Helicobacter pylori в клиническом образце.
5.04. Реагенты/наборы для определения аналитов ИВД
5.04.01. Реагенты/наборы для анализа инфекционных агентов
| 141380 | 5. Медицинские изделия для in vitro диагностики (ИВД) | Helicobacter pylori антитела класса иммуноглобулин G (IgG) ИВД, калибратор | Материал, используемый для установления референтных значений для анализа, предназначенный для качественного и/или количественного определения антител класса иммуноглобулин G (IgG) к бактерии Helicobacter pylori в клиническом образце.
5.04. Реагенты/наборы для определения аналитов ИВД
5.04.01. Реагенты/наборы для анализа инфекционных агентов
| 141410 | 13. Реабилитационные и адаптированные для инвалидов медицинские изделия | Пакет для тепловой/холодовой терапии, многоразового использования | Нестерильное изделие, предназначенное накладывания с приложением давления или без давления на поверхность тела (т.е., неинвазивно) для проведения тепловой и/или холодовой терапии кожи и/или подлежащих тканей для устранения скелетно-мышечных болей и ощущения дискомфорта (например, возникших в результате спортивных травм или при ревматизме). Состоит из компактного конверта, заполненного сохраняющим температуру материалом (например, гелем на основе силиката), который можно нагревать и/или охлаждать. Изделие может изготавливаться различных форм/размеров для определенных частей тела или включать ремень; изделие не предназначено для поддержки шеи. Это изделие, пригодное для многоразового использования.
13.05. Средства медицинские персональные адаптированные
| 141410 | 17. Физиотерапевтические медицинские изделия | Пакет для тепловой/холодовой терапии, многоразового использования | Нестерильное изделие, предназначенное накладывания с приложением давления или без давления на поверхность тела (т.е., неинвазивно) для проведения тепловой и/или холодовой терапии кожи и/или подлежащих тканей для устранения скелетно-мышечных болей и ощущения дискомфорта (например, возникших в результате спортивных травм или при ревматизме). Состоит из компактного конверта, заполненного сохраняющим температуру материалом (например, гелем на основе силиката), который можно нагревать и/или охлаждать. Изделие может изготавливаться различных форм/размеров для определенных частей тела или включать ремень; изделие не предназначено для поддержки шеи. Это изделие, пригодное для многоразового использования.
17.03. Пакеты холодовой/термической терапии и сопутствующие изделия
| 141410 | 6. Медицинские изделия для манипуляций/восстановления тканей/органов человека | Пакет для тепловой/холодовой терапии, многоразового использования | Нестерильное изделие, предназначенное накладывания с приложением давления или без давления на поверхность тела (т.е., неинвазивно) для проведения тепловой и/или холодовой терапии кожи и/или подлежащих тканей для устранения скелетно-мышечных болей и ощущения дискомфорта (например, возникших в результате спортивных травм или при ревматизме). Состоит из компактного конверта, заполненного сохраняющим температуру материалом (например, гелем на основе силиката), который можно нагревать и/или охлаждать. Изделие может изготавливаться различных форм/размеров для определенных частей тела или включать ремень; изделие не предназначено для поддержки шеи. Это изделие, пригодное для многоразового использования.
6.06. Повязки и сопутствующие изделия
| 141420 | 13. Реабилитационные и адаптированные для инвалидов медицинские изделия | Пакет для тепловой/холодовой терапии, одноразового использования | Нестерильное изделие, предназначенное накладывания с приложением давления или без давления на поверхность тела (т.е., неинвазивно) для проведения тепловой и/или холодовой терапии кожи и/или подлежащих тканей для устранения скелетно-мышечных болей и ощущения дискомфорта (например, возникших в результате спортивных травм или при ревматизме). Состоит из компактного конверта, заполненного сохраняющим температуру материалом (например, гелем на основе силиката, торфом), который можно нагревать и/или охлаждать. Изделие может изготавливаться различных форм/размеров для определенных частей тела или включать ремень; изделие не предназначено для поддержки шеи. Это изделие для одноразового использования.
13.05. Средства медицинские персональные адаптированные
| 141420 | 17. Физиотерапевтические медицинские изделия | Пакет для тепловой/холодовой терапии, одноразового использования | Нестерильное изделие, предназначенное накладывания с приложением давления или без давления на поверхность тела (т.е., неинвазивно) для проведения тепловой и/или холодовой терапии кожи и/или подлежащих тканей для устранения скелетно-мышечных болей и ощущения дискомфорта (например, возникших в результате спортивных травм или при ревматизме). Состоит из компактного конверта, заполненного сохраняющим температуру материалом (например, гелем на основе силиката, торфом), который можно нагревать и/или охлаждать. Изделие может изготавливаться различных форм/размеров для определенных частей тела или включать ремень; изделие не предназначено для поддержки шеи. Это изделие для одноразового использования.
17.03. Пакеты холодовой/термической терапии и сопутствующие изделия
| 141420 | 6. Медицинские изделия для манипуляций/восстановления тканей/органов человека | Пакет для тепловой/холодовой терапии, одноразового использования | Нестерильное изделие, предназначенное накладывания с приложением давления или без давления на поверхность тела (т.е., неинвазивно) для проведения тепловой и/или холодовой терапии кожи и/или подлежащих тканей для устранения скелетно-мышечных болей и ощущения дискомфорта (например, возникших в результате спортивных травм или при ревматизме). Состоит из компактного конверта, заполненного сохраняющим температуру материалом (например, гелем на основе силиката, торфом), который можно нагревать и/или охлаждать. Изделие может изготавливаться различных форм/размеров для определенных частей тела или включать ремень; изделие не предназначено для поддержки шеи. Это изделие для одноразового использования.
6.06. Повязки и сопутствующие изделия
| 141430 | 13. Реабилитационные и адаптированные для инвалидов медицинские изделия | Воротник для льда | Гибкий контейнер (мешок), разработанный для размещения вокруг горла в виде воротника, предназначенный для заполнения льдом для проведения сухой холодовой терапии области шеи/горла. Как правило, изготавливается из пластика или резины, имеет размер и форму, подходящие для удобного использования в качестве воротника; у изделия имеется съемная крышка, которая может иметь резьбу или фиксироваться на мешке после его заполнения льдом. Изделие, как правило, имеет крепления (например, петельки или липучки) для облегчения его фиксации на шее/горле. Может использоваться для снятия боли и/или ускорения лечения незначительных травм шеи, горла и/или головы, например, после малой операции или тонзиллэктомии, а также для облегчения боли в горле. Это изделие, пригодное для многоразового использования.
13.05. Средства медицинские персональные адаптированные
| 141430 | 17. Физиотерапевтические медицинские изделия | Воротник для льда | Гибкий контейнер (мешок), разработанный для размещения вокруг горла в виде воротника, предназначенный для заполнения льдом для проведения сухой холодовой терапии области шеи/горла. Как правило, изготавливается из пластика или резины, имеет размер и форму, подходящие для удобного использования в качестве воротника; у изделия имеется съемная крышка, которая может иметь резьбу или фиксироваться на мешке после его заполнения льдом. Изделие, как правило, имеет крепления (например, петельки или липучки) для облегчения его фиксации на шее/горле. Может использоваться для снятия боли и/или ускорения лечения незначительных травм шеи, горла и/или головы, например, после малой операции или тонзиллэктомии, а также для облегчения боли в горле. Это изделие, пригодное для многоразового использования.
17.07. Прочие физиотерапевтические медицинские изделия
| 141430 | 6. Медицинские изделия для манипуляций/восстановления тканей/органов человека | Воротник для льда | Гибкий контейнер (мешок), разработанный для размещения вокруг горла в виде воротника, предназначенный для заполнения льдом для проведения сухой холодовой терапии области шеи/горла. Как правило, изготавливается из пластика или резины, имеет размер и форму, подходящие для удобного использования в качестве воротника; у изделия имеется съемная крышка, которая может иметь резьбу или фиксироваться на мешке после его заполнения льдом. Изделие, как правило, имеет крепления (например, петельки или липучки) для облегчения его фиксации на шее/горле. Может использоваться для снятия боли и/или ускорения лечения незначительных травм шеи, горла и/или головы, например, после малой операции или тонзиллэктомии, а также для облегчения боли в горле. Это изделие, пригодное для многоразового использования.
6.17. Прочие медицинские изделия для манипуляций/восстановления тканей/органов человека
| 141450 | 13. Реабилитационные и адаптированные для инвалидов медицинские изделия | Устройство для обучения базовым понятиям о времени адаптационное | Изделие, используемое лицом с ограниченными физическими возможностями для обучения базовым понятиям о времени.
13.10. Устройства обучения бытовым навыкам адаптированные
| 141460 | 5. Медицинские изделия для in vitro диагностики (ИВД) | Кетоконазол терапевтический лекарственный мониторинг ИВД, набор, жидкостная хроматография | Набор реагентов и других связанных с ними материалов, предназначенный для количественного определения и терапевтического мониторинга антимикробного препарата кетоконазол (ketoconazole) в клиническом образце методом жидкостной хроматографии.
5.04. Реагенты/наборы для определения аналитов ИВД
5.04.02. Реагенты/наборы для биохимического анализа
| 141470 | 5. Медицинские изделия для in vitro диагностики (ИВД) | Кетоконазол минимальная ингибирующая концентрация ИВД | Тест-полоска со шкалой или набор реагентов, содержащих кетоконазол (ketoconazole) в различных концентрациях, предназначенный для использования при определении минимальной ингибирующей концентрациии для микроорганизмов, выделенных из клинического образца путем культивирования.
5.04. Реагенты/наборы для определения аналитов ИВД
5.04.08. Реагенты/наборы для определения микробных изолятов ИВД
| 141480 | 5. Медицинские изделия для in vitro диагностики (ИВД) | Кетоконазол терапевтический лекарственный мониторинг ИВД, калибратор | Материал, используемый для установления референтных значений для анализа, предназначенный для количественного определения и терапевтического мониторинга антимикробного препарата кетоконазол (ketoconazole) в клиническом образце.
5.04. Реагенты/наборы для определения аналитов ИВД
5.04.02. Реагенты/наборы для биохимического анализа
| 141490 | 5. Медицинские изделия для in vitro диагностики (ИВД) | Итраконазол терапевтический лекарственный мониторинг ИВД, набор, жидкостная хроматография | Набор реагентов и других связанных с ними материалов, предназначенный для количественного определения и терапевтического мониторинга антимикробного препарата итраконазол (itraconazole) в клиническом образце методом жидкостной хроматографии.
5.04. Реагенты/наборы для определения аналитов ИВД
5.04.02. Реагенты/наборы для биохимического анализа
| 141500 | 5. Медицинские изделия для in vitro диагностики (ИВД) | Кетоконазол терапевтический лекарственный мониторинг ИВД, контрольный материал | Материал, используемый для подтверждения качества анализа, предназначенный для использования при количественном определении и терапевтическом мониторинге антимикробного препарата кетоконазол (ketoconazole) в клиническом образце.
5.04. Реагенты/наборы для определения аналитов ИВД
5.04.02. Реагенты/наборы для биохимического анализа
| 141510 | 5. Медицинские изделия для in vitro диагностики (ИВД) | Итраконазол минимальная ингибирующая концентрация ИВД | Тест-полоска со шкалой или набор реагентов, содержащих итраконазол (itraconazole) в различных концентрациях, предназначенный для использования при определении минимальной ингибирующей концентрациии для микроорганизмов, выделенных из клинического образца путем культивирования.
5.04. Реагенты/наборы для определения аналитов ИВД
5.04.08. Реагенты/наборы для определения микробных изолятов ИВД
| 141520 | 5. Медицинские изделия для in vitro диагностики (ИВД) | Итраконазол терапевтический лекарственный мониторинг ИВД, калибратор | Материал, используемый для установления референтных значений для анализа, предназначенный для количественного определения и терапевтического мониторинга антимикробного препарата итраконазол (itraconazole) в клиническом образце.
5.04. Реагенты/наборы для определения аналитов ИВД
5.04.02. Реагенты/наборы для биохимического анализа
| 141530 | 5. Медицинские изделия для in vitro диагностики (ИВД) | Кетоконазол терапевтический лекарственный мониторинг ИВД, реагент | Вещество или реактив, предназначенный для использования совместно с исходным изделием для ИВД для выполнения особой функции в анализе, который используется для количественного определения и терапевтического мониторинга антимикробного препарата кетоконазол (ketoconazole) в клиническом образце.
5.04. Реагенты/наборы для определения аналитов ИВД
5.04.02. Реагенты/наборы для биохимического анализа
| 141540 | 5. Медицинские изделия для in vitro диагностики (ИВД) | Позаконазол минимальная ингибирующая концентрация ИВД | Тест-полоска со шкалой или набор реагентов, содержащих позаконазол (posaconazole) в различных концентрациях, предназначенный для использования при определении минимальной ингибирующей концентрациии для микроорганизмов, выделенных из клинического образца путем культивирования.
5.04. Реагенты/наборы для определения аналитов ИВД
5.04.08. Реагенты/наборы для определения микробных изолятов ИВД
| 141550 | 5. Медицинские изделия для in vitro диагностики (ИВД) | Вориконазол терапевтический лекарственный мониторинг ИВД, набор, жидкостная хроматография | Набор реагентов и других связанных с ними материалов, предназначенный для количественного определения и терапевтического мониторинга вориконазола (voriconazole), антибактериального средства, в клиническом образце с использованием метода жидкостной хроматографии.
5.04. Реагенты/наборы для определения аналитов ИВД
5.04.02. Реагенты/наборы для биохимического анализа
| 141560 | 5. Медицинские изделия для in vitro диагностики (ИВД) | Итраконазол терапевтический лекарственный мониторинг ИВД, контрольный материал | Материал, используемый для подтверждения качества анализа, предназначенный для использования при количественном измерении и терапевтическом мониторинге антимикробного препарата итраконазол (itraconazole) в клиническом образце.
5.04. Реагенты/наборы для определения аналитов ИВД
5.04.02. Реагенты/наборы для биохимического анализа
| 141570 | 5. Медицинские изделия для in vitro диагностики (ИВД) | Вориконазол диски для тестирования на чувствительность ИВД | Диски, содержащие определенное количество вориконазола (voriconazole), предназначенные для определения антимикробной чувствительности микроорганизмов, выделенных из клинического образца путем культивирования.
5.04. Реагенты/наборы для определения аналитов ИВД
5.04.08. Реагенты/наборы для определения микробных изолятов ИВД
| 141580 | 5. Медицинские изделия для in vitro диагностики (ИВД) | Вориконазол терапевтический лекарственный мониторинг ИВД, калибратор | Материал, используемый для установления референтных значений для анализа, предназначенный для использования при количественном определении и терапевтическом мониторинге вориконазола (voriconazole), антибактериального средства, в клиническом образце.
5.04. Реагенты/наборы для определения аналитов ИВД
5.04.02. Реагенты/наборы для биохимического анализа
| 141590 | 5. Медицинские изделия для in vitro диагностики (ИВД) | Итраконазол терапевтический лекарственный мониторинг ИВД, реагент | Вещество или реактив, предназначенный для использования совместно с исходным изделием для ИВД для выполнения особой функции в анализе, который используется для количественного определения и терапевтического мониторинга антимикробного препарата итраконазол (itraconazole) в клиническом образце.
5.04. Реагенты/наборы для определения аналитов ИВД
5.04.02. Реагенты/наборы для биохимического анализа
| 141600 | 5. Медицинские изделия для in vitro диагностики (ИВД) | Вориконазол терапевтический лекарственный мониторинг ИВД, контрольный материал | Материал, используемый для подтверждения качества анализа, предназначенный для использования при количественном определении и терапевтическом лекарственном мониторинге вориконазола (voriconazole), антибактериального средства, в клиническом образце.
5.04. Реагенты/наборы для определения аналитов ИВД
5.04.02. Реагенты/наборы для биохимического анализа
| 141610 | 5. Медицинские изделия для in vitro диагностики (ИВД) | Вориконазол терапевтический лекарственный мониторинг ИВД, реагент | Вещество или реактив, предназначенный для использования совместно с исходным изделием для ИВД с целью выполнения определенной функции в анализе, который используется при количественного определении и терапевтическом мониторинге вориконазола (voriconazole), антибактериального средства, в клиническом образце
5.04. Реагенты/наборы для определения аналитов ИВД
5.04.02. Реагенты/наборы для биохимического анализа
| 141620 | 5. Медицинские изделия для in vitro диагностики (ИВД) | Вориконазол минимальная ингибирующая концентрация ИВД | Тест-полоска со шкалой или набор реагентов, содержащих вориконазол (voriconazole) в различных концентрациях, предназначенный для использования при определении минимальной ингибирующей концентрациии для микроорганизмов, выделенных из клинического образца путем культивирования.
5.04. Реагенты/наборы для определения аналитов ИВД
5.04.08. Реагенты/наборы для определения микробных изолятов ИВД
| 141630 | 12. Радиологические медицинские изделия | Прибор контроля уровня излучения полупроводниковый | Портативный или стационарный инструмент для определения радиации и спектроскопии, который определяет нейтроны, бета- и альфа-частицы посредством создания пар электрон-дырка на протяжении пути заряженной частицы в полупроводнике. Он, как правило, состоит из полупроводникового диода, использующего омический контакт (непрямой электрод), и схемы регистрации для измерения результирующего тока, электроники и подсистемы вывода. Полупроводник действует как твердотельная ионизационная камера. Имеет быстроизменяющиеся характеристики, но восприимчив к ухудшению характеристик от вызванных излучением повреждений и может использоваться для имерения доз во время проведения процедур лучевой терапии.
12.02. Измерители излучения
| 141630 | 12. Радиологические медицинские изделия | Прибор контроля уровня излучения полупроводниковый | Портативный или стационарный инструмент для определения радиации и спектроскопии, который определяет нейтроны, бета- и альфа-частицы посредством создания пар электрон-дырка на протяжении пути заряженной частицы в полупроводнике. Он, как правило, состоит из полупроводникового диода, использующего омический контакт (непрямой электрод), и схемы регистрации для измерения результирующего тока, электроники и подсистемы вывода. Полупроводник действует как твердотельная ионизационная камера. Имеет быстроизменяющиеся характеристики, но восприимчив к ухудшению характеристик от вызванных излучением повреждений и может использоваться для имерения доз во время проведения процедур лучевой терапии.
12.13. Экраны/защиты/ограничители излучения
| 141650 | 2. Вспомогательные и общебольничные медицинские изделия | Бахилы токонепроводящие, нестерильные | Нестерильное изделие, изготавливаемое из непроводящего материала, предназначенное для использования в качестве физического барьера на обуви для предотвращения перекрестного заражения между обувью и окружающей средой. Это изделие для одноразового использования.
2.01. Бахилы
| 141660 | 10. Ортопедические медицинские изделия | Эндопротез плюснефалангового сустава тотальный, однокомпонентный | Стерильное имплантируемое изделие, празработанное для замещения плюснефаланговых суставов стопы (большого пальца). Изделие однокомпонентное и изготавливается из силиконового эластомера. Изделие предназначено для лечения дегенеративного или травматического артрита, вальгусной деформации большого пальца стопы, деформирующего артроза плюснефалангового сустава стопы и/или нестабильности или болезненности плюснефалангового сустава.
10.15. Протезы суставов имплантируемые и сопутствующие изделия
| 141670 | 6. Медицинские изделия для манипуляций/восстановления тканей/органов человека | Материал для реконструкции тканей силиконовый в форме бруска | Нестерильный кусок твёрдого силиконового эластомера, обычно подвергаемый формовке в соответствии с анатомией пациента и последующей имплантации после стерилизации с целью реконструкции тканей в процессе восстановительной или пластической хирургической операции. Он обычно выпускается в форме куба с прямоугольным сечением или с криволинейными поверхностями. Заготовка может обтачиваться или обрезаться под нужный размер и форму для различных реконструктивных или косметических процедур пластической хирургии на мягких и костных тканях, а также для изготовления эндопротезов (например, подбородка или скулы). Это изделие одноразового использования.
6.03. Материалы для реконструкции тканей
| 141670 | 8. Медицинские изделия для пластической хирургии, дерматологии и косметологии | Материал для реконструкции тканей силиконовый в форме бруска | Нестерильный кусок твёрдого силиконового эластомера, обычно подвергаемый формовке в соответствии с анатомией пациента и последующей имплантации после стерилизации с целью реконструкции тканей в процессе восстановительной или пластической хирургической операции. Он обычно выпускается в форме куба с прямоугольным сечением или с криволинейными поверхностями. Заготовка может обтачиваться или обрезаться под нужный размер и форму для различных реконструктивных или косметических процедур пластической хирургии на мягких и костных тканях, а также для изготовления эндопротезов (например, подбородка или скулы). Это изделие одноразового использования.
8.08. Прочие медицинские изделия для пластической хирургии, дерматологии и косметологии
| 141680 | 6. Медицинские изделия для манипуляций/восстановления тканей/органов человека | Материал для реконструкции тканей силиконовый листовой, нестерильный | Нестерильная плоская полоска силиконового эластомера, как правило, модифицируемая для достижения соответствия анатомии пациента и предназначенная для имплантации, после стерилизации, с целью реконструкции тканей в процессе хирургической операции. Изделие может быть усилено (например, полиэфирным текстилем). Изделие можно обрезать до различных размеров и форм для применения в различных реконструктивных или косметических пластических операциях, включая восстановление носовой перегородки, перфорированной барабанной перепонки, вправление грыж, восстановление диафрагм и дна глазницы, закрытие врождённых дефектов брюшной стенки.
6.03. Материалы для реконструкции тканей
| 141680 | 8. Медицинские изделия для пластической хирургии, дерматологии и косметологии | Материал для реконструкции тканей силиконовый листовой, нестерильный | Нестерильная плоская полоска силиконового эластомера, как правило, модифицируемая для достижения соответствия анатомии пациента и предназначенная для имплантации, после стерилизации, с целью реконструкции тканей в процессе хирургической операции. Изделие может быть усилено (например, полиэфирным текстилем). Изделие можно обрезать до различных размеров и форм для применения в различных реконструктивных или косметических пластических операциях, включая восстановление носовой перегородки, перфорированной барабанной перепонки, вправление грыж, восстановление диафрагм и дна глазницы, закрытие врождённых дефектов брюшной стенки.
8.08. Прочие медицинские изделия для пластической хирургии, дерматологии и косметологии
| 141690 | 14. Сердечно-сосудистые медицинские изделия | Стент для сосудов головного мозга покрытый карборундом | Стерильное нерассасывающееся трубчатое устройство, предназначенное для имплантации в основание черепа и внутричерепные артерии для увеличения диаметра просвета в стенозированных сосудах и для имплантации через шейку внутричерепных аневризм с целью обеспечения дальнейшего вмешательства (например, доставки эмболизирующих средств для заполнения аневризмы). Оно может быть имплантировано с помощью баллонного катетера, который разворачивает стент при раздувании баллона. Стент выполнен из металла [например, кобальт-хромового сплава (Co-Cr)], покрытого карбидом кремния, предназначенного для улучшения биосовместимости (например, уменьшения активации тромбоцитов и высвобождения ионов металла). Инструменты одноразового использования, устройство для доставки и другие изделия, связанные с имплантацией, могут быть включены.
14.07. Имплантаты эмболизирующие и сопутствующие изделия
| 141690 | 14. Сердечно-сосудистые медицинские изделия | Стент для сосудов головного мозга покрытый карборундом | Стерильное нерассасывающееся трубчатое устройство, предназначенное для имплантации в основание черепа и внутричерепные артерии для увеличения диаметра просвета в стенозированных сосудах и для имплантации через шейку внутричерепных аневризм с целью обеспечения дальнейшего вмешательства (например, доставки эмболизирующих средств для заполнения аневризмы). Оно может быть имплантировано с помощью баллонного катетера, который разворачивает стент при раздувании баллона. Стент выполнен из металла [например, кобальт-хромового сплава (Co-Cr)], покрытого карбидом кремния, предназначенного для улучшения биосовместимости (например, уменьшения активации тромбоцитов и высвобождения ионов металла). Инструменты одноразового использования, устройство для доставки и другие изделия, связанные с имплантацией, могут быть включены.
14.18. Протезы сердечно-сосудистые и сопутствующие изделия
| 141690 | 6. Медицинские изделия для манипуляций/восстановления тканей/органов человека | Стент для сосудов головного мозга покрытый карборундом | Стерильное нерассасывающееся трубчатое устройство, предназначенное для имплантации в основание черепа и внутричерепные артерии для увеличения диаметра просвета в стенозированных сосудах и для имплантации через шейку внутричерепных аневризм с целью обеспечения дальнейшего вмешательства (например, доставки эмболизирующих средств для заполнения аневризмы). Оно может быть имплантировано с помощью баллонного катетера, который разворачивает стент при раздувании баллона. Стент выполнен из металла [например, кобальт-хромового сплава (Co-Cr)], покрытого карбидом кремния, предназначенного для улучшения биосовместимости (например, уменьшения активации тромбоцитов и высвобождения ионов металла). Инструменты одноразового использования, устройство для доставки и другие изделия, связанные с имплантацией, могут быть включены.
6.17. Прочие медицинские изделия для манипуляций/восстановления тканей/органов человека
| 141690 | 9. Нейрологические медицинские изделия | Стент для сосудов головного мозга покрытый карборундом | Стерильное нерассасывающееся трубчатое устройство, предназначенное для имплантации в основание черепа и внутричерепные артерии для увеличения диаметра просвета в стенозированных сосудах и для имплантации через шейку внутричерепных аневризм с целью обеспечения дальнейшего вмешательства (например, доставки эмболизирующих средств для заполнения аневризмы). Оно может быть имплантировано с помощью баллонного катетера, который разворачивает стент при раздувании баллона. Стент выполнен из металла [например, кобальт-хромового сплава (Co-Cr)], покрытого карбидом кремния, предназначенного для улучшения биосовместимости (например, уменьшения активации тромбоцитов и высвобождения ионов металла). Инструменты одноразового использования, устройство для доставки и другие изделия, связанные с имплантацией, могут быть включены.
9.13. Прочие нейрологические медицинские изделия
| 141700 | 15. Стоматологические медицинские изделия | Материал стоматологический слепочный силиконовый | Высокоэластичный материал на основе полисилоксана, способный реагировать с образованием резиноподобного вещества, подходящего для воспроизведения структуры зубов и десен пациента или другой анатомической структуры полости рта после помещения на оттискную ложку и введения в рот. Это изделие одноразового использования.
15.12. Материалы стоматологические и сопутствующие изделия
| 141710 | 8. Медицинские изделия для пластической хирургии, дерматологии и косметологии | Имплантат молочной железы с силиконовым гелем/солевым раствором | Имплантируемое стерильное изделие, имеющее две оболочки, предназначено для восстановления или увеличения молочной железы. Внутренняя оболочка заполнена солевым раствором. Внешняя оболочка, изготовленная из силиконового эластомера (полисилоксана), имеет две расширяемые камеры, внешняя содержит постоянное количество силиконового геля, а внутренняя оснащена клапаном для заполнения солевым раствором во время имплантации. Расширяемое устройство функционирует как в качестве имплантата молочной железы длительного применения, так и в качестве экспандера ткани, позволяющего избежать операции по замене экспандера кожи.
8.01. Имплантаты грудные и сопутствующие изделия
| 141720 | 8. Медицинские изделия для пластической хирургии, дерматологии и косметологии | Имплантат молочной железы с силиконовым гелем | Имплантируемое стерильное изделие, предназначенное для восстановления или увеличения молочной железы. Оно состоит из оболочки из силиконового каучука (полисилоксана) с одной камерой, заполненной постоянным количеством силиконового геля. Изделия могут различаться по форме, профилю, объему, поверхности и толщине оболочки.
8.01. Имплантаты грудные и сопутствующие изделия
| 141730 | 13. Реабилитационные и адаптированные для инвалидов медицинские изделия | Лейкопластырь кожный силиконовый | Длинная и узкая гибкая лента из пластика, ткани или другого материала с адгезивным слоем, изготовленным из мягкого силикона, предназначенная для закрытия поверхности (например, небольшой раны), фиксации повязки или закрепления предметов/изделий на теле. Силиконовый слой менее аллергенный и позволяет легко удалить изделие, при удалении оставляет меньше повреждений на коже и меньше прилипает к волоскам на теле по сравнению с традиционными лейкопластырями. Это изделие для одноразового использования.
13.07. Средства ухода персональные адаптированные
| 141730 | 6. Медицинские изделия для манипуляций/восстановления тканей/органов человека | Лейкопластырь кожный силиконовый | Длинная и узкая гибкая лента из пластика, ткани или другого материала с адгезивным слоем, изготовленным из мягкого силикона, предназначенная для закрытия поверхности (например, небольшой раны), фиксации повязки или закрепления предметов/изделий на теле. Силиконовый слой менее аллергенный и позволяет легко удалить изделие, при удалении оставляет меньше повреждений на коже и меньше прилипает к волоскам на теле по сравнению с традиционными лейкопластырями. Это изделие для одноразового использования.
6.06. Повязки и сопутствующие изделия
| 141740 | 10. Ортопедические медицинские изделия | Вкладыш для ацетабулярного компонента эндопротеза тазобедренного сустава не ограничивающий движения полиэтиленовый | Стерильный имплантируемый компонент двухкомпонентного протеза ветлужной впадины, который помещается в протез оболочки ветлужной впадины для обеспечения сочлененной поверхности с протезом головки бедренной кости при тотальной артропластике тазобедренного сустава. Он изготовлен из полиэтилена (включая хиламер, сшитый полиэтилен) и не содержит стабилизирующий компонент, ограничивающий объем движений бедра.
10.15. Протезы суставов имплантируемые и сопутствующие изделия
| 141750 | 12. Радиологические медицинские изделия | Система инъекции контрастного вещества для магнитно-резонансной томографии, с питанием от сети, передвижная | Комплект изделий, разработанных для введения контрастного вещества через небольшой катетер в сосудистую систему для проведения магнитно-резонансной томографии (МРТ) (например, диагностических процедур на позвоночнике, голове, желудочно-кишечном тракте и сосудистой системе с использованием МРТ). Система состоит из электромеханических инъекторов с питанием от сети переменного тока (электрического двигателя, соединенного с винтовым расширителем, который двигает поршень шприца) со шприцами, которые доставляют вещество под давлением, со скоростью и объемом, необходимыми для проведения МРТ, и является передвижной. Она может подключаться к системе МРТ или устройству мониторинга для контроля времени введения контрастного вещества. Она полностью изготовлена из неферромагнитных материалов для совместимости с МРТ.
12.08. Системы радиологические диагностические и сопутствующие изделия
12.08.06. Системы магнито-резонансной томографии и сопутствующие изделия
| 141750 | 12. Радиологические медицинские изделия | Система инъекции контрастного вещества для магнитно-резонансной томографии, с питанием от сети, передвижная | Комплект изделий, разработанных для введения контрастного вещества через небольшой катетер в сосудистую систему для проведения магнитно-резонансной томографии (МРТ) (например, диагностических процедур на позвоночнике, голове, желудочно-кишечном тракте и сосудистой системе с использованием МРТ). Система состоит из электромеханических инъекторов с питанием от сети переменного тока (электрического двигателя, соединенного с винтовым расширителем, который двигает поршень шприца) со шприцами, которые доставляют вещество под давлением, со скоростью и объемом, необходимыми для проведения МРТ, и является передвижной. Она может подключаться к системе МРТ или устройству мониторинга для контроля времени введения контрастного вещества. Она полностью изготовлена из неферромагнитных материалов для совместимости с МРТ.
12.10. Среды контрастирующие и сопутствующие изделия
| 141760 | 12. Радиологические медицинские изделия | Система инъекции контрастного вещества для магнитно-резонансной томографии, с питанием от батареи | Комплект изделий, разработанных для введения контрастного вещества через небольшой катетер в сосудистую систему для проведения магнитно-резонансной томографии (МРТ) (например, диагностических процедур на позвоночнике, голове, желудочно-кишечном тракте и сосудистой системе с использованием МРТ). Система состоит из электромеханических инъекторов с питанием от батарей (электрического двигателя, соединенного с винтовым расширителем, который двигает поршень шприца) со шприцами, которые доставляют вещество под давлением, со скоростью и объемом, необходимыми для проведения МРТ, и является передвижной. Она может подключаться к системе МРТ или устройству мониторинга для контроля времени введения контрастного вещества. Она полностью изготовлена из неферромагнитных материалов для совместимости с МРТ.
12.08. Системы радиологические диагностические и сопутствующие изделия
12.08.06. Системы магнито-резонансной томографии и сопутствующие изделия
| 141760 | 12. Радиологические медицинские изделия | Система инъекции контрастного вещества для магнитно-резонансной томографии, с питанием от батареи | Комплект изделий, разработанных для введения контрастного вещества через небольшой катетер в сосудистую систему для проведения магнитно-резонансной томографии (МРТ) (например, диагностических процедур на позвоночнике, голове, желудочно-кишечном тракте и сосудистой системе с использованием МРТ). Система состоит из электромеханических инъекторов с питанием от батарей (электрического двигателя, соединенного с винтовым расширителем, который двигает поршень шприца) со шприцами, которые доставляют вещество под давлением, со скоростью и объемом, необходимыми для проведения МРТ, и является передвижной. Она может подключаться к системе МРТ или устройству мониторинга для контроля времени введения контрастного вещества. Она полностью изготовлена из неферромагнитных материалов для совместимости с МРТ.
12.10. Среды контрастирующие и сопутствующие изделия
| 141770 | 12. Радиологические медицинские изделия | Система инъекции контрастного вещества для магнитно-резонансной томографии, с питанием от сети, стационарная | Комплект изделий, разработанных для введения контрастного вещества через небольшой катетер в сосудистую систему для проведения магнитно-резонансной томографии (МРТ) (например, диагностических процедур на позвоночнике, голове, желудочно-кишечном тракте и сосудистой системе с использованием МРТ). Система состоит из электромеханических инъекторов с питанием от сети переменного тока (электрического двигателя, соединенного с винтовым расширителем, который двигает поршень шприца) со шприцами, которые доставляют вещество под давлением, со скоростью и объемом, необходимыми для проведения МРТ, и является стационарной. Она может подключаться к системе МРТ или устройству мониторинга для контроля времени введения контрастного вещества. Она полностью изготовлена из неферромагнитных материалов для совместимости с МРТ.
12.08. Системы радиологические диагностические и сопутствующие изделия
12.08.06. Системы магнито-резонансной томографии и сопутствующие изделия
| 141770 | 12. Радиологические медицинские изделия | Система инъекции контрастного вещества для магнитно-резонансной томографии, с питанием от сети, стационарная | Комплект изделий, разработанных для введения контрастного вещества через небольшой катетер в сосудистую систему для проведения магнитно-резонансной томографии (МРТ) (например, диагностических процедур на позвоночнике, голове, желудочно-кишечном тракте и сосудистой системе с использованием МРТ). Система состоит из электромеханических инъекторов с питанием от сети переменного тока (электрического двигателя, соединенного с винтовым расширителем, который двигает поршень шприца) со шприцами, которые доставляют вещество под давлением, со скоростью и объемом, необходимыми для проведения МРТ, и является стационарной. Она может подключаться к системе МРТ или устройству мониторинга для контроля времени введения контрастного вещества. Она полностью изготовлена из неферромагнитных материалов для совместимости с МРТ.
12.10. Среды контрастирующие и сопутствующие изделия
| 141820 | 16. Урологические медицинские изделия | Аноскоп, одноразового использования | Эндоскоп с жёстким концом для введения в анальное отверстие с целью визуального осмотра, диагностики и лечения проктологических заболеваний. Соответствующая процедура называется аноскопией. Вводимая часть этого эндоскопа достаточно короткая, хотя и длиннее, и больше в диаметре, чем у сфинкетероскопа. Для облегчения введения эндоскоп такого типа обчно оснащается обтюратором. Анатомические изображения подсвечиваются и изучаются пользователем либо непосредственно, либо через систему линз. Устройство обычно используется для обследования/диагностики пациентов, страдающих болями в прямой кишке и/или анусе, геморроем или трещинами заднего прохода. Изделие разового использования.
16.14. Прочие урологические медицинские изделия
| 141820 | 19. Эндоскопические медицинские изделия | Аноскоп, одноразового использования | Эндоскоп с жёстким концом для введения в анальное отверстие с целью визуального осмотра, диагностики и лечения проктологических заболеваний. Соответствующая процедура называется аноскопией. Вводимая часть этого эндоскопа достаточно короткая, хотя и длиннее, и больше в диаметре, чем у сфинкетероскопа. Для облегчения введения эндоскоп такого типа обчно оснащается обтюратором. Анатомические изображения подсвечиваются и изучаются пользователем либо непосредственно, либо через систему линз. Устройство обычно используется для обследования/диагностики пациентов, страдающих болями в прямой кишке и/или анусе, геморроем или трещинами заднего прохода. Изделие разового использования.
19.14. Эндоскопы
| 141820 | 3. Гастроэнтерологические медицинские изделия | Аноскоп, одноразового использования | Эндоскоп с жёстким концом для введения в анальное отверстие с целью визуального осмотра, диагностики и лечения проктологических заболеваний. Соответствующая процедура называется аноскопией. Вводимая часть этого эндоскопа достаточно короткая, хотя и длиннее, и больше в диаметре, чем у сфинкетероскопа. Для облегчения введения эндоскоп такого типа обчно оснащается обтюратором. Анатомические изображения подсвечиваются и изучаются пользователем либо непосредственно, либо через систему линз. Устройство обычно используется для обследования/диагностики пациентов, страдающих болями в прямой кишке и/или анусе, геморроем или трещинами заднего прохода. Изделие разового использования.
3.15. Эндоскопы гастроэнтерологические
| 141830 | 16. Урологические медицинские изделия | Аноскоп, многоразового использования | Эндоскоп с жёстким концом для введения в анальное отверстие с целью визуального осмотра, диагностики и лечения проктологических заболеваний. Соответствующая процедура называется аноскопией. Вводимая часть этого эндоскопа достаточно короткая, хотя и длиннее, и больше в диаметре, чем у сфинкетероскопа. Для облегчения введения эндоскоп такого типа обчно оснащается обтюратором. Анатомические изображения подсвечиваются и изучаются пользователем либо непосредственно, либо через систему линз. Устройство обычно используется для обследования/диагностики пациентов, страдающих болями в прямой кишке и/или анусе, геморроем или трещинами заднего прохода. Изделие многоразового использования.
16.14. Прочие урологические медицинские изделия
| 141830 | 19. Эндоскопические медицинские изделия | Аноскоп, многоразового использования | Эндоскоп с жёстким концом для введения в анальное отверстие с целью визуального осмотра, диагностики и лечения проктологических заболеваний. Соответствующая процедура называется аноскопией. Вводимая часть этого эндоскопа достаточно короткая, хотя и длиннее, и больше в диаметре, чем у сфинкетероскопа. Для облегчения введения эндоскоп такого типа обчно оснащается обтюратором. Анатомические изображения подсвечиваются и изучаются пользователем либо непосредственно, либо через систему линз. Устройство обычно используется для обследования/диагностики пациентов, страдающих болями в прямой кишке и/или анусе, геморроем или трещинами заднего прохода. Изделие многоразового использования.
19.14. Эндоскопы
| 141830 | 3. Гастроэнтерологические медицинские изделия | Аноскоп, многоразового использования | Эндоскоп с жёстким концом для введения в анальное отверстие с целью визуального осмотра, диагностики и лечения проктологических заболеваний. Соответствующая процедура называется аноскопией. Вводимая часть этого эндоскопа достаточно короткая, хотя и длиннее, и больше в диаметре, чем у сфинкетероскопа. Для облегчения введения эндоскоп такого типа обчно оснащается обтюратором. Анатомические изображения подсвечиваются и изучаются пользователем либо непосредственно, либо через систему линз. Устройство обычно используется для обследования/диагностики пациентов, страдающих болями в прямой кишке и/или анусе, геморроем или трещинами заднего прохода. Изделие многоразового использования.
3.15. Эндоскопы гастроэнтерологические
| 141840 | 7. Медицинские изделия для отоларингологии | Отоскоп, прямой | Портативное работающее от батареи ручное изделие (не эндоскопическое), в первую очередь, разработанное для обследования наружного слухового канала и барабанной перепонки путем непосредственного осмотра через отверстие в ухе. Изделие состоит из рукоятки, в которой находятся батареи (которые могут быть перезаряжаемыми), встроенной подсветки для освещения внутренней части слухового канала и съемной конусообразной трубки (зеркала), вводимой в слуховой канал. В некоторых случаях может применяться умеренное давление воздуха. Могут прилагаться дополнительные изделия (например, еще одно зеркало, запасная лампочка). Это изделие, пригодное для многоразового использования.
7.17. Устройства оптической визуализации оториноларингологические и сопутствующие изделия
| 141850 | 15. Стоматологические медицинские изделия | Цемент стоматологический силикофосфатный | Нестерильное вещество, предназначенное для профессионального использования в качестве стоматологического цемента (например, пломбирующего вещества, лайнера, базы) и/или непосредственно стоматологического реставрационного материала; отверждение осуществляется за счет реакции между порошком кислоторастворимого алюмосиликатного стекла и оксидами металла [в основном, оксидом цинка (ZnO)] и водным раствором форсфорной кислоты (которая может содержать ионы металлов). После применения изделие нельзя использовать повторно.
15.12. Материалы стоматологические и сопутствующие изделия
| 141870 | 13. Реабилитационные и адаптированные для инвалидов медицинские изделия | Протез после гемикорпорэктомии | Искусственная замена нижней части тела, используемая после ампутации обеих нижних конечностей и таза.
13.04. Протезы/ортезы внешние
| 141880 | 5. Медицинские изделия для in vitro диагностики (ИВД) | L-Фукоза ИВД, набор, ферментный спектрофотометрический анализ | Набор реагентов и других связанных с ними материалов, предназначенный для количественного определения L-фукозы (L-fucose) в клиническом образце методом ферментного спектрофотометрического анализа.
5.04. Реагенты/наборы для определения аналитов ИВД
5.04.02. Реагенты/наборы для биохимического анализа
| 141890 | 5. Медицинские изделия для in vitro диагностики (ИВД) | L-фукоза-связывающий лектин Ulex Europaeus ИВД, набор, иммуногистохимическая реакция с ферментативной меткой | Набор реагентов и других связанных с ними материалов, предназначенный для качественного и/или количественного определения L-фукозы (L-fucose) в клиническом образце с использованием связывающей способности лектина Ulex Europaeus методом ферментного иммуногистохимического окрашивания.
5.04. Реагенты/наборы для определения аналитов ИВД
5.04.05. Реагенты/наборы для гистологического/цитологического анализа
| 141900 | 5. Медицинские изделия для in vitro диагностики (ИВД) | L-Фукоза ИВД, калибратор | Материал, используемый для установления референтных значений для анализа, предназначенный для количественного определения L-фукозы (L-fucose) в клиническом образце.
5.04. Реагенты/наборы для определения аналитов ИВД
5.04.02. Реагенты/наборы для биохимического анализа
| 141910 | 5. Медицинские изделия для in vitro диагностики (ИВД) | L-фукоза-связывающий лектин Ulex Europaeus ИВД, калибратор | Материал, используемый для установления референтных значений для анализа, предназначенный для качественного и/или количественного определения L-фукозы (L-fucose) в клиническом образце с использованием связывающей способности лектина Ulex Europaeus.
5.04. Реагенты/наборы для определения аналитов ИВД
5.04.05. Реагенты/наборы для гистологического/цитологического анализа
| 141920 | 5. Медицинские изделия для in vitro диагностики (ИВД) | L-Фукоза ИВД, контрольный материал | Материал, используемый для подтверждения качества анализа, предназначенный для использования при количественном определении L-фукозы (L-fucose) в клиническом образце.
5.04. Реагенты/наборы для определения аналитов ИВД
5.04.02. Реагенты/наборы для биохимического анализа
| 141930 | 5. Медицинские изделия для in vitro диагностики (ИВД) | L-фукоза-связывающий лектин Ulex Europaeus ИВД, контрольный материал | Материал, используемый для подтверждения качества анализа, предназначенный для использования при качественном и/или количественном определении L-фукозы (L-fucose) в клиническом образце с использованием связывающей способности лектина Ulex Europaeus.
5.04. Реагенты/наборы для определения аналитов ИВД
5.04.05. Реагенты/наборы для гистологического/цитологического анализа
| 141940 | 5. Медицинские изделия для in vitro диагностики (ИВД) | L-Фукоза ИВД, реагент | Вещество или реактив, предназначенный для использования совместно с исходным изделием для ИВД с целью выполнения определенной функции в анализе, который используется при количественном определении L-фукозы (L-fucose) в клиническом образце.
5.04. Реагенты/наборы для определения аналитов ИВД
5.04.02. Реагенты/наборы для биохимического анализа
| 141950 | 5. Медицинские изделия для in vitro диагностики (ИВД) | L-фукоза-связывающий лектин Ulex Europaeus ИВД, реагент | Вещество или реактив, предназначенный для использования совместно с исходным изделием для ИВД для выполнения особой функции в анализе, который используется для качественного и/или количественного определения L-фукозы (L-fucose) в клиническом образце с использованием связывающей способности лектина Ulex Europaeus.
5.04. Реагенты/наборы для определения аналитов ИВД
5.04.05. Реагенты/наборы для гистологического/цитологического анализа
| 141960 | 18. Хирургические инструменты/системы и сопутствующие медицинские изделия | Набор для лазерного лечения варикозного расширения вен | Набор стерильных устройств и материалов, предназначенных для выполнения чрескожного лазерного лечения варикозного расширения вен, связанного с рефлюксом в поверхностных венах ног. Он, как правило, содержит иглы для инъекций, лазерное волокно, интродьюсер, катетер, проводник, расширитель и коннекторы для подключения к лазеру (например, диодному лазеру) и обеспечения подведения лазерной энергии к участкам вен, подлежащих лечению. Набор не содержит лекарственных средств. Это изделие одноразового использования.
18.37. Расширители и сопутствующие изделия
| 141970 | 16. Урологические медицинские изделия | Устройство для создания везикоуретрального анастомоза | Изделие для краткосрочного введения в организм (
16.14. Прочие урологические медицинские изделия
| 141970 | 3. Гастроэнтерологические медицинские изделия | Устройство для создания везикоуретрального анастомоза | Изделие для краткосрочного введения в организм (
3.16. Прочие гастроэнтерологические медицинские изделия
| 141990 | 7. Медицинские изделия для отоларингологии | Система регистрации отоакустической эмиссии, с питанием от сети | Набор работающих от сетевого электричества (от источника напряжения переменного тока) устройств для регистрации и анализа неясных звуков, которые издают волосковые клетки внутреннего уха [акустическая эмиссия (OAE - otoacoustic emission)] в ответ на стимул (например, щелчок, тональную посылку, сигналы чистого тона) для определения нарушения функции работы уха при диагностике и/или неонатальном скрининге. Обычно включает программируемое устройство, датчик OAE и ушные вкладыши. Стимулирующий сигнал испускает датчик, который введен в ушной канал, а отклик регистрируется через микрофон, находящийся в датчике; OAE обычно отсутствует/снижена у пациентов с потерей слуха. Система может быть скомбинирована с другими аудилогическими устройствами (например, тимпанометр, устройство тест-ответа слухового отдела ствола мозга).
7.02. Аудиометры и сопутствующие изделия
| 141990 | 9. Нейрологические медицинские изделия | Система регистрации отоакустической эмиссии, с питанием от сети | Набор работающих от сетевого электричества (от источника напряжения переменного тока) устройств для регистрации и анализа неясных звуков, которые издают волосковые клетки внутреннего уха [акустическая эмиссия (OAE - otoacoustic emission)] в ответ на стимул (например, щелчок, тональную посылку, сигналы чистого тона) для определения нарушения функции работы уха при диагностике и/или неонатальном скрининге. Обычно включает программируемое устройство, датчик OAE и ушные вкладыши. Стимулирующий сигнал испускает датчик, который введен в ушной канал, а отклик регистрируется через микрофон, находящийся в датчике; OAE обычно отсутствует/снижена у пациентов с потерей слуха. Система может быть скомбинирована с другими аудилогическими устройствами (например, тимпанометр, устройство тест-ответа слухового отдела ствола мозга).
9.13. Прочие нейрологические медицинские изделия
| 142000 | 7. Медицинские изделия для отоларингологии | Система регистрации отоакустической эмиссии, с питанием от батареи | Набор устройств с питанием от аккумуляторной батареи для регистрации и анализа неясных звуков, которые издают волосковые клетки внутреннего уха [акустическая эмиссия (OAE - otoacoustic emission)] в ответ на стимул (например, щелчок, тональную посылку, сигналы чистого тона) для определения нарушения функции работы уха при диагностике и/или неонатальном скрининге. Обычно включает программируемое устройство, датчик OAE и ушные вкладыши. Стимулирующий сигнал испускает датчик, который введен в ушной канал, а отклик регистрируется через микрофон, находящийся в датчике; OAE обычно отсутствует/снижена у пациентов с потерей слуха. Система может быть скомбинирована с другими аудилогическими устройствами (например, тимпанометр, устройство тест-ответа слухового отдела ствола мозга).
7.02. Аудиометры и сопутствующие изделия
| 142000 | 9. Нейрологические медицинские изделия | Система регистрации отоакустической эмиссии, с питанием от батареи | Набор устройств с питанием от аккумуляторной батареи для регистрации и анализа неясных звуков, которые издают волосковые клетки внутреннего уха [акустическая эмиссия (OAE - otoacoustic emission)] в ответ на стимул (например, щелчок, тональную посылку, сигналы чистого тона) для определения нарушения функции работы уха при диагностике и/или неонатальном скрининге. Обычно включает программируемое устройство, датчик OAE и ушные вкладыши. Стимулирующий сигнал испускает датчик, который введен в ушной канал, а отклик регистрируется через микрофон, находящийся в датчике; OAE обычно отсутствует/снижена у пациентов с потерей слуха. Система может быть скомбинирована с другими аудилогическими устройствами (например, тимпанометр, устройство тест-ответа слухового отдела ствола мозга).
9.13. Прочие нейрологические медицинские изделия
| 142010 | 5. Медицинские изделия для in vitro диагностики (ИВД) | SARS Коронавирус антигены ИВД, набор, иммунохроматографический анализ, экспресс-анализ | Набор реагентов и других связанных с ними материалов, предназначенный для использования при качественном и/или количественном определении антигенов коронавируса, вызывающего тяжелый острый респираторный синдром (SARS-CoV), в клиническом образце в течение короткого периода, по сравнению со стандартными процедурами лабораторного тестирования, используя метод иммунохроматографического анализа. Этот тест обычно используется в лабораторных анализах или анализах вблизи пациента.
5.04. Реагенты/наборы для определения аналитов ИВД
5.04.01. Реагенты/наборы для анализа инфекционных агентов
| 142020 | 5. Медицинские изделия для in vitro диагностики (ИВД) | SARS Коронавирус антитела классов иммуноглобулин А (IgA)/IgG/IgM ИВД,контрольный материал | Материал, используемый для подтверждения качества анализа, предназначенный для использования при качественном и/или количественном определении антител к коронавирусу, вызывающему тяжелый острый респираторный синдром (SARS-CoV), класса иммуноглобулин А (IgА), иммуноглобулин G (IgG) и иммуноглобулин M (IgM) в клиническом образце.
5.04. Реагенты/наборы для определения аналитов ИВД
5.04.01. Реагенты/наборы для анализа инфекционных агентов
| 142030 | 5. Медицинские изделия для in vitro диагностики (ИВД) | SARS Коронавирус антитела класса иммуноглобулин G (IgG) ИВД, калибратор | Материал, используемый для установления референтных значений для анализа, предназначенный для качественного и/или количественного определения антител класса иммуноглобулин G (IgG) к коронавирусу (coronavirus), вызывающему тяжелый острый респираторный синдром (SARS-CoV), в клиническом образце.
5.04. Реагенты/наборы для определения аналитов ИВД
5.04.01. Реагенты/наборы для анализа инфекционных агентов
| 142040 | 13. Реабилитационные и адаптированные для инвалидов медицинские изделия | Лейкопластырь для поверхностных ран | Небольшая узкая гибкая полоска (из ткани, пластика, бумаги или другого материала), покрытая с одной стороны самоклеящимся слоем и возможно имеющая впитывающую прокладку. Изделие обычно предназначено для закрытия поверхностных ран или фиксации повязки на поверхности кожи. Пластырь может быть гипоаллергенным и/или водонепроницаемым, но не содержит противомикробные вещества и не обладает антимикробными свойствами. Обычно лейкопластырь отпускается без рецепта врача (OTC). Это изделие одноразового использования.
13.07. Средства ухода персональные адаптированные
| 142040 | 6. Медицинские изделия для манипуляций/восстановления тканей/органов человека | Лейкопластырь для поверхностных ран | Небольшая узкая гибкая полоска (из ткани, пластика, бумаги или другого материала), покрытая с одной стороны самоклеящимся слоем и возможно имеющая впитывающую прокладку. Изделие обычно предназначено для закрытия поверхностных ран или фиксации повязки на поверхности кожи. Пластырь может быть гипоаллергенным и/или водонепроницаемым, но не содержит противомикробные вещества и не обладает антимикробными свойствами. Обычно лейкопластырь отпускается без рецепта врача (OTC). Это изделие одноразового использования.
6.06. Повязки и сопутствующие изделия
| 142050 | 5. Медицинские изделия для in vitro диагностики (ИВД) | SARS Коронавирус антигены ИВД, калибратор | Материал, используемый для установления референтных значений для анализа, предназначенный для использования при качественном и/или количественном определении антигенов коронавируса, вызывающего тяжелый острый респираторный синдром (SARS-CoV), в клиническом образце.
5.04. Реагенты/наборы для определения аналитов ИВД
5.04.01. Реагенты/наборы для анализа инфекционных агентов
| 142060 | 5. Медицинские изделия для in vitro диагностики (ИВД) | SARS Коронавирус антитела классов иммуноглобулин А (IgА)/IgG/IgM ИВД, реагент | Вещество или реактив, предназначенный для использования совместно с исходным изделием для ИВД для выполнения особой функции в анализе, который используется при качественном и/или количественном определении антител к коронавирусу, вызывающему тяжелый острый респираторный синдром (SARS-CoV), класса иммуноглобулин А (IgА), иммуноглобулин G (IgG) и иммуноглобулин M (IgM) в клиническом образце.
5.04. Реагенты/наборы для определения аналитов ИВД
5.04.01. Реагенты/наборы для анализа инфекционных агентов
| 142070 | 5. Медицинские изделия для in vitro диагностики (ИВД) | SARS Коронавирус антитела класса иммуноглобулин G (IgG) ИВД, контрольный материал | Материал, используемый для подтверждения качества анализа, предназначенный для использования при качественном и/или количественном определении антител класса иммуноглобулин G (IgG) к коронавирусу (coronavirus), вызывающему тяжелый острый респираторный синдром (SARS-CoV), в клиническом образце.
5.04. Реагенты/наборы для определения аналитов ИВД
5.04.01. Реагенты/наборы для анализа инфекционных агентов
| 142080 | 5. Медицинские изделия для in vitro диагностики (ИВД) | SARS Коронавирус антигены ИВД, контрольный материал | Материал,используемый для подтверждения качества анализа, предназначенный для использования при качественном и/или количественном определении антигенов коронавируса, вызывающего тяжелый острый респираторный синдром (SARS-CoV), в клиническом образце.
5.04. Реагенты/наборы для определения аналитов ИВД
5.04.01. Реагенты/наборы для анализа инфекционных агентов
| 142090 | 5. Медицинские изделия для in vitro диагностики (ИВД) | SARS Коронавирус антитела класса иммуноглобулин G (IgG) ИВД, реагент | Вещество или реактив, предназначенный для использования совместно с исходным изделием для ИВД для выполнения особой функции в анализе, который используется при качественном и/или количественном определении антител класса иммуноглобулин G (IgG) к коронавирусу (coronavirus), вызывающему тяжелый острый респираторный синдром (SARS-CoV), в клиническом образце.
5.04. Реагенты/наборы для определения аналитов ИВД
5.04.01. Реагенты/наборы для анализа инфекционных агентов
| 142100 | 5. Медицинские изделия для in vitro диагностики (ИВД) | SARS Коронавирус антитела класса иммуноглобулин G (IgG)/IgM ИВД, набор, иммуноферментнй анализ (ИФА) | Набор реагентов и других связанных с ними материалов, предназначенный для качественного и/или количественного определения антител класса иммуноглобулин G (IgG) и иммуноглобулин M (IgM) к коронавирусу (coronavirus), вызывающему тяжелый острый респираторный синдром (SARS-CoV), в клиническом образце методом иммуноферментного анализа(ИФА).
5.04. Реагенты/наборы для определения аналитов ИВД
5.04.01. Реагенты/наборы для анализа инфекционных агентов
| 142110 | 5. Медицинские изделия для in vitro диагностики (ИВД) | SARS Коронавирус антигены ИВД, реагент | Вещество или реактив, предназначенный для использования совместно с исходным изделием для ИВД для выполнения особой функции в анализе, который используется при качественном и/или количественном определении антигенов коронавируса, вызывающего тяжелый острый респираторный синдром (SARS-CoV), в клиническом образце.
5.04. Реагенты/наборы для определения аналитов ИВД
5.04.01. Реагенты/наборы для анализа инфекционных агентов
| 142120 | 5. Медицинские изделия для in vitro диагностики (ИВД) | SARS Коронавирус антитела класса иммуноглобулин G (IgG)/IgM ИВД, набор, иммунофлуоресцентный анализ | Набор реагентов и других связанных с ними материалов, предназначенный для качественного и/или количественного определения антител класса иммуноглобулин G (IgG) и иммуноглобулин M (IgM) к коронавирусу (coronavirus), вызывающему тяжелый острый респираторный синдром (SARS-CoV), в клиническом образце методом иммунофлуоресцентного анализа.
5.04. Реагенты/наборы для определения аналитов ИВД
5.04.01. Реагенты/наборы для анализа инфекционных агентов
| 142130 | 5. Медицинские изделия для in vitro диагностики (ИВД) | SARS Коронавирус антитела класса иммуноглобулин M (IgM) ИВД, набор, иммуноферментный анализ | Набор реагентов и других связанных с ними материалов, предназначенный для использования при качественном и/или количественном определении антител к коронавирусу, вызывающему тяжелый острый респираторный синдром (SARS-CoV), класса иммуноглобулин M (IgM) в клиническом образце методом иммуноферментного анализа (ИФА).
5.04. Реагенты/наборы для определения аналитов ИВД
5.04.01. Реагенты/наборы для анализа инфекционных агентов
| 142140 | 5. Медицинские изделия для in vitro диагностики (ИВД) | SARS Коронавирус антитела класса иммуноглобулин G (IgG)/IgM ИВД, калибратор | Материал, используемый для установления референтных значений для анализа, предназначенный для качественного и/или количественного определения антител класса иммуноглобулин G (IgG) и иммуноглобулин M (IgM) к коронавирусу (coronavirus), вызывающему тяжелый острый респираторный синдром (SARS-CoV), в клиническом образце.
5.04. Реагенты/наборы для определения аналитов ИВД
5.04.01. Реагенты/наборы для анализа инфекционных агентов
| 142150 | 5. Медицинские изделия для in vitro диагностики (ИВД) | SARS Коронавирус антитела класса иммуноглобулин М (IgM) ИВД, набор, иммунофлуоресцентный анализ | Набор реагентов и других связанных с ними материалов, предназначенный для использования при качественном и/или количественном определении антител к коронавирусу, вызывающему тяжелый острый респираторный синдром (SARS-CoV), класса иммуноглобулин M (IgM) в клиническом образце методом иммунофлуоресцентного анализа.
5.04. Реагенты/наборы для определения аналитов ИВД
5.04.01. Реагенты/наборы для анализа инфекционных агентов
| 142160 | 5. Медицинские изделия для in vitro диагностики (ИВД) | SARS Коронавирус нуклеиновая кислота ИВД, набор, анализ нуклеиновых кислот | Набор реагентов и других связанных с ними материалов, предназначенный для использования при качественном и/или количественном определении нуклеиновых кислот коронавируса, вызывающего тяжелый острый респираторный синдром (SARS-CoV) в клиническом образце методом анализа нуклеиновых кислот (NAT).
5.04. Реагенты/наборы для определения аналитов ИВД
5.04.01. Реагенты/наборы для анализа инфекционных агентов
| 142170 | 5. Медицинские изделия для in vitro диагностики (ИВД) | SARS Коронавирус антитела класса иммуноглобулин G (IgG)/IgM ИВД, контрольный материал | Материал, используемый для подтверждения качества анализа, предназначенный для использования при качественном и/или количественном определении антител класса иммуноглобулин G (IgG) и иммуноглобулин M (IgM) к коронавирусу (coronavirus), вызывающему тяжелый острый респираторный синдром (SARS-CoV), в клиническом образце.
5.04. Реагенты/наборы для определения аналитов ИВД
5.04.01. Реагенты/наборы для анализа инфекционных агентов
| 142180 | 5. Медицинские изделия для in vitro диагностики (ИВД) | SARS Коронавирус антитела класса иммуноглобулин М (IgM) ИВД, калибратор | Материал,используемый для установления референтных значений для анализа, предназначенный для использования при качественном и/или количественном определении антител к коронавирусу, вызывающему тяжелый острый респираторный синдром (SARS-CoV), класса иммуноглобулин M (IgM) в клиническом образце.
5.04. Реагенты/наборы для определения аналитов ИВД
5.04.01. Реагенты/наборы для анализа инфекционных агентов
| 142190 | 5. Медицинские изделия для in vitro диагностики (ИВД) | SARS Коронавирус нуклеиновая кислота ИВД, калибратор | Материал, используемый для установления референтных значений для анализа, предназначенный для использования при качественном и/или количественном определении нуклеиновых кислот коронавируса, вызывающего тяжелый острый респираторный синдром (SARS-CoV) в клиническом образце.
5.04. Реагенты/наборы для определения аналитов ИВД
5.04.01. Реагенты/наборы для анализа инфекционных агентов
| 142200 | 5. Медицинские изделия для in vitro диагностики (ИВД) | SARS Коронавирус антитела класса иммуноглобулин G (IgG)/IgM ИВД, реагент | Вещество или реактив, предназначенный для использования совместно с исходным изделием для ИВД для выполнения особой функции в анализе, который используется при качественном и/или количественном определении антител класса иммуноглобулин G (IgG) и иммуноглобулин M (IgM) к коронавирусу (coronavirus), вызывающему тяжелый острый респираторный синдром (SARS-CoV), в клиническом образце.
5.04. Реагенты/наборы для определения аналитов ИВД
5.04.01. Реагенты/наборы для анализа инфекционных агентов
| 142210 | 5. Медицинские изделия для in vitro диагностики (ИВД) | SARS Коронавирус антитела класса иммуноглобулин М (IgM) ИВД, контрольный материал | Материал, используемый для подтверждения качества анализа, предназначенный для использования при качественном и/или количественном определении антител к коронавирусу, вызывающему тяжелый острый респираторный синдром (SARS-CoV), класса иммуноглобулин M (IgM) в клиническом образце.
5.04. Реагенты/наборы для определения аналитов ИВД
5.04.01. Реагенты/наборы для анализа инфекционных агентов
| 142220 | 5. Медицинские изделия для in vitro диагностики (ИВД) | SARS Коронавирус нуклеиновая кислота ИВД, контрольный материал | Материал, используемый для подтверждения качества анализа, предназначенный для использования при качественном и/или количественном определении нуклеиновых кислот коронавируса, вызывающего тяжелый острый респираторный синдром (SARS-CoV) в клиническом образце.
5.04. Реагенты/наборы для определения аналитов ИВД
5.04.01. Реагенты/наборы для анализа инфекционных агентов
| 142230 | 5. Медицинские изделия для in vitro диагностики (ИВД) | SARS Коронавирус антитела класса иммуноглобулин М (IgM) ИВД,реагент | Вещество или реактив, предназначенный для использования совместно с исходным изделием для ИВД для выполнения особой функции в анализе, который используется при качественном и/или количественном определении антител к коронавирусу, вызывающему тяжелый острый респираторный синдром (SARS-CoV), класса иммуноглобулин M (IgM) в клиническом образце.
5.04. Реагенты/наборы для определения аналитов ИВД
5.04.01. Реагенты/наборы для анализа инфекционных агентов
| 142240 | 5. Медицинские изделия для in vitro диагностики (ИВД) | SARS Коронавирус нуклеиновая кислота ИВД, реагент | Вещество или реактив, предназначенный для использования совместно с исходным изделием для ИВД для выполнения особой функции в анализе, который используется при качественном и/или количественном определении нуклеиновых кислот коронавируса, вызывающего тяжелый острый респираторный синдром (SARS-CoV) в клиническом образце.
5.04. Реагенты/наборы для определения аналитов ИВД
5.04.01. Реагенты/наборы для анализа инфекционных агентов
| 142250 | 5. Медицинские изделия для in vitro диагностики (ИВД) | SARS Коронавирус антитела иммуноглобулин А (IgA)/IgG/IgM ИВД, набор, иммунохроматографический анализ, экспресс-анализ | Набор реагентов и других связанных с ними материалов, предназначенный для использования при качественном и/или количественном определении антител к коронавирусу, вызывающему тяжелый острый респираторный синдром (SARS-CoV), класса иммуноглобулин А (IgА), иммуноглобулин G (IgG) и иммуноглобулин M (IgM) в клиническом образце в течение короткого периода, по сравнению со стандартными процедурами лабораторного тестирования, используя метод иммунохроматографического анализа. Этот тест обычно используется в лабораторных анализах или анализах вблизи пациента.
5.04. Реагенты/наборы для определения аналитов ИВД
5.04.01. Реагенты/наборы для анализа инфекционных агентов
| 142260 | 5. Медицинские изделия для in vitro диагностики (ИВД) | SARS Коронавирус антитела класса иммуноглобулин G (IgG) ИВД, набор, иммуноферментный анализ (ИФА) | Набор реагентов и других связанных с ними материалов, предназначенный для качественного и/или количественного определения антител класса иммуноглобулин G (IgG) к коронавирусу (coronavirus), вызывающему тяжелый острый респираторный синдром (SARS-CoV), в клиническом образце методом иммуноферментного анализа (ИФА).
5.04. Реагенты/наборы для определения аналитов ИВД
5.04.01. Реагенты/наборы для анализа инфекционных агентов
| 142270 | 13. Реабилитационные и адаптированные для инвалидов медицинские изделия | Лейкопластырь для поверхностных ран, антибактериальный | Небольшая узкая гибкая полоска (из ткани, пластика, бумаги или другого материала), предназначенная для закрытия поверхностных ран, покрытая с одной стороны клеевым слоем и имеющая впитывающую прокладку, предварительно наполненную (пропитанную) антисептиком для ингибирования роста микроорганизмов. Может быть гипоаллергенным и/или водонепроницаемым. Пластырь обычно отпускается без рецепта врача (OTC). Это изделие одноразового использования.
13.07. Средства ухода персональные адаптированные
| 142270 | 6. Медицинские изделия для манипуляций/восстановления тканей/органов человека | Лейкопластырь для поверхностных ран, антибактериальный | Небольшая узкая гибкая полоска (из ткани, пластика, бумаги или другого материала), предназначенная для закрытия поверхностных ран, покрытая с одной стороны клеевым слоем и имеющая впитывающую прокладку, предварительно наполненную (пропитанную) антисептиком для ингибирования роста микроорганизмов. Может быть гипоаллергенным и/или водонепроницаемым. Пластырь обычно отпускается без рецепта врача (OTC). Это изделие одноразового использования.
6.06. Повязки и сопутствующие изделия
| 142280 | 5. Медицинские изделия для in vitro диагностики (ИВД) | SARS Коронавирус антигены ИВД, набор, иммуноферментный анализ (ИФА) | Набор реагентов и других связанных с ними материалов, предназначенный для использования при качественном и/или количественном определении антигенов коронавируса, вызывающего тяжелый острый респираторный синдром (SARS-CoV), в клиническом образце методом иммуноферментного анализа (ИФА).
5.04. Реагенты/наборы для определения аналитов ИВД
5.04.01. Реагенты/наборы для анализа инфекционных агентов
| 142290 | 5. Медицинские изделия для in vitro диагностики (ИВД) | SARS Коронавирус антитела классов иммуноглобулин А (IgA)/IgG/IgM ИВД,калибратор | Материал, используемый для установления референтных значений для анализа, предназначенный для использования при качественном и/или количественном определении антител к коронавирусу, вызывающему тяжелый острый респираторный синдром (SARS-CoV), класса иммуноглобулин А (IgА), иммуноглобулин G (IgG) и иммуноглобулин M (IgM) в клиническом образце.
5.04. Реагенты/наборы для определения аналитов ИВД
5.04.01. Реагенты/наборы для анализа инфекционных агентов
| 142300 | 5. Медицинские изделия для in vitro диагностики (ИВД) | SARS Коронавирус антитела класса иммуноглобулин G (IgG) ИВД, набор, иммунофлуоресцентный анализ | Набор реагентов и других связанных с ними материалов, предназначенный для качественного и/или количественного определения антител класса иммуноглобулин G (IgG) к коронавирусу (coronavirus), вызывающему тяжелый острый респираторный синдром (SARS-CoV), в клиническом образце методом иммунофлуоресцентного анализа.
5.04. Реагенты/наборы для определения аналитов ИВД
5.04.01. Реагенты/наборы для анализа инфекционных агентов
| 142310 | 13. Реабилитационные и адаптированные для инвалидов медицинские изделия | Мочеприемник носимый с фиксацией на лобковой кости | Нестерильное изделие для отвода мочи, предназначенное для мужчин с недержанием мочи и/или сокращенным или ретрагированным пенисом, который закрепляется на лобковой кости и паховой области, создавая герметичное уплотнение. Оно состоит из передней части (лобковые фланцы) с прикрепленным мочесборником, который имеет естественную форму изогнутого вниз конуса, в который помещается пенис. Моча собирается в конусе и удаляется при открытии уплотнительного колпачка. Оно, как правило, удерживается на месте с помощью паховых и поясных ремней и является альтернативой введению катетера или ношению урологических прокладок. Это изделие многоразового использования.
13.07. Средства ухода персональные адаптированные
| 142310 | 16. Урологические медицинские изделия | Мочеприемник носимый с фиксацией на лобковой кости | Нестерильное изделие для отвода мочи, предназначенное для мужчин с недержанием мочи и/или сокращенным или ретрагированным пенисом, который закрепляется на лобковой кости и паховой области, создавая герметичное уплотнение. Оно состоит из передней части (лобковые фланцы) с прикрепленным мочесборником, который имеет естественную форму изогнутого вниз конуса, в который помещается пенис. Моча собирается в конусе и удаляется при открытии уплотнительного колпачка. Оно, как правило, удерживается на месте с помощью паховых и поясных ремней и является альтернативой введению катетера или ношению урологических прокладок. Это изделие многоразового использования.
16.14. Прочие урологические медицинские изделия
| 142320 | 5. Медицинские изделия для in vitro диагностики (ИВД) | Анти-Cr^а групповое типирование эритроцитов ИВД, антитела | Одно или множество антител, способных связываться со специфическими антигенными детерминантами, предназначенных для использования при анализе клинического образца на предмет обнаружения Cr^a [CROM001], эритроцитарных антигенов из системы Кромер (Cromer), методом агглютинации.
5.04. Реагенты/наборы для определения аналитов ИВД
5.04.06. Реагенты/наборы для иммуногематологического анализа
| 142330 | 5. Медицинские изделия для in vitro диагностики (ИВД) | Бромкрезоловый пурпурный раствор ИВД | Раствор бромкрезоловый фиолетовый (bromcresol purple solution), предназначенный для самостоятельного использования или использования в сочетании с другими растворами/красителями для визуализации тканевых структур биологических/клинических образцов и/или внутри-/внеклеточных элементов.
5.05. Реагенты/оборудование/расходные материалы общелабораторные ИВД
| 142340 | 5. Медицинские изделия для in vitro диагностики (ИВД) | Агар с L-канаванином, глицином и 2-бромтимолом синим для Cryptococcus spp. дифференциальная питательная среда ИВД | Культуральная питательная среда селективный и/или дифференциальный агар, содержащая L-канаванин, глицин и 2-бромтимол синий (L-Canavanine, glycine и bromthymol blue (CGB)), предназначенная для дифференциации Cryptococcus neoformans вар. neoformans и Cryptococcus neoformans вар. Gatti, выделенных из клинического образца.
5.06. Среды питательные ИВД
| 142350 | 5. Медицинские изделия для in vitro диагностики (ИВД) | Анти-Сs^а групповое типирование эритроцитов ИВД, антитела | Одно или множество антител, способных связываться со специфическими антигенными детерминантами, предназначенных для использования при анализе клинического образца на предмет обнаружения Cs^a [COST001], эритроцитарных антигенов из системы групп крови Коста (Cost), методом агглютинации.
5.04. Реагенты/наборы для определения аналитов ИВД
5.04.06. Реагенты/наборы для иммуногематологического анализа
| 142360 | 7. Медицинские изделия для отоларингологии | Система кохлеарной имплантации с прямой акустической стимуляцией | Комплект работающих от батареи изделий [кохлеарный имплантат с прямой акустической стимуляцией], предназначенный для компенсации тяжелой или очень тяжелой смешанной потери слуха путем непосредственной акустической стимуляции улитки уха. Комплект состоит из имплантируемого приемника/стимулятора (электронного блока), подсоединяемого к передатчику, и заушного или головного (кнопочного) речевого процессора, состоящего из микрофона(-ов), электронного оборудования, батарей, катушки и витого кабеля. Речевой процессор передает электрический сигнал имплантату через радиочастотный узел, в котором сигнал обрабатывается и передается дальше в передатчик, который, в свою очередь, преобразует сигнал в вибрации, которые приводят в движение перилимфу в улитке уха.
7.06. Имплантаты кохлеарные и сопутствующие изделия
| 142370 | 7. Медицинские изделия для отоларингологии | Блок электронный для системы кохлеарной имплантации с прямой акустической стимуляцией | Стерильная имплантируемая часть системы кохлеарной имплантации с прямой акустической стимуляцией, которая обычно включает работающий от батареи приемник/стимулятор, соединенный с передатчиком-преобразователем. Изделие предназначено для получения электрических сигналов от речевого процессора системы через радиочастотный узел, после чего передатчик преобразует сигнал в вибрации для прямой акустической стимуляции улитки уха при лечении тяжелой или очень тяжелой смешанной потери слуха.
7.06. Имплантаты кохлеарные и сопутствующие изделия
| 142380 | 7. Медицинские изделия для отоларингологии | Процессор речевой для системы кохлеарной имплантации с прямой акустической стимуляцией | Нестерильная внешняя часть системы кохлеарной имплантации с прямой акустической стимуляцией, которая, как правило, состоит из микрофона(ов), батарей, катушки и кабеля. Звук из окружающей среды, улавливаемый микрофонами, передается на катушку, с которой электрический сигнал передается на катушку приемника электронной части системы через радиочастотный узел для последующей прямой акустической стимуляции улитки уха при лечении тяжелой или выраженной потери слуха смешанного типа. Речевой процессор носится за ухом или на голове (кнопка).
7.06. Имплантаты кохлеарные и сопутствующие изделия
| 142400 | 6. Медицинские изделия для манипуляций/восстановления тканей/органов человека | Прибор для гипертермической обработки укусов насекомых | Портативное работающее от аккумуляторной батареи изделие, предназначенное для использования в наружном лечении укусов или ужалений (например, мошек/комаров, москитов, ос, шершней, гнусов) за счет концентрированного тепла. Тепло (около 50 ?С) действует для минимизации или предотвращения зуда, также может предотвратить в дальнейшем образование припухлостей. Обычно состоит из миниатюрного ручного корпуса, в котором находятся электронные схемы, аккумуляторные батареи и пластина, контактирующая с поверхностью кожи. Обычно свободно [без рецепта] отпускается без рецепта (ОТС) для использования в домашних условиях. Это изделие для многоразового использования.
6.17. Прочие медицинские изделия для манипуляций/восстановления тканей/органов человека
| 142440 | 14. Сердечно-сосудистые медицинские изделия | Аппарат для измерения сердечного выброса прямым методом Фика | Устройство для измерения кровотока на выходе из сердца по методу Фика. Сердечный выброс рассчитывается как отношение общего кислородопотребления организма к разности кислородосодержания в артериальной и смешанной венозной крови; все измеряемые переменные, включая содержание кислорода в смешанной венозной крови измеряются непосредственно самим прибором и отображаются на его экране. Примечание: (В основе действия прибора лежит т. н. закон или принцип диффузии Фика: «Растворенное вещество стремится диффундировать до состояния равномерной насыщенности раствора во всём его объеме».).
14.11. Медицинские изделия для анализа гемодинамики
| 142450 | 11. Офтальмологические медицинские изделия | Офтальмоскоп прямой, с питанием от батареи | Ручной офтальмологический прибор с питанием от батареи, предназначенный для изучения внутренних структур глаза, позволяющий специалисту отчётливо видеть детали сетчатки и других структур/сред глаза (роговицы, водянистой влаги, хрусталика и стекловидного тела). Он состоит из встроенного источника света, который направляется специалистом через зрачок для освещения внутренней части глазного яблока, зеркала с одним отверстием, через которое смотрит врач, и диска, содержащего несколько линз различной силы, которые могут меняться специалистом в ходе осмотра. Он создает прямое или неперевернутое изображение с увеличением приблизительно в 15 раз. Батареи размещаются в ручке прибора; могут быть включены дополнительные устройства (например, запасной комплект ламп).
11.17. Офтальмоскопы и сопутствующие изделия
| 142460 | 11. Офтальмологические медицинские изделия | Офтальмоскоп прямой, с питанием от сети | Работающий от сети переменного тока офтальмологический прибор, предназначенный для изучения внутренних структур глаза, позволяющий специалисту отчётливо видеть детали сетчатки и других структур/сред глаза (роговицы, водянистой влаги, хрусталика и стекловидного тела). Он состоит из встроенного источника света, который направляется специалистом через зрачок для освещения внутренней части глазного яблока, зеркала с одним отверстием, через которое смотрит врач, и диска, содержащего несколько линз различной силы, которые могут меняться специалистом в ходе осмотра. Он создает прямое или неперевернутое изображение с увеличением приблизительно в 15 раз. Питание осуществляется через трансформатор, понижающий напряжение.
11.17. Офтальмоскопы и сопутствующие изделия
| 142470 | 5. Медицинские изделия для in vitro диагностики (ИВД) | Паратиреоидный гормон (PTH) ИВД, реагент | Вещество или реактив, предназначенный для использования совместно с исходным изделием для ИВД для выполнения особой функции в анализе, который используется для качественного и/или количественного определения паратиреоидного гормона (PTH) [интактного, цельного или различных фрагментов] в клиническом образце.
5.04. Реагенты/наборы для определения аналитов ИВД
5.04.02. Реагенты/наборы для биохимического анализа
| 142480 | 5. Медицинские изделия для in vitro диагностики (ИВД) | Паратиреоидный гормон (PTH) ИВД, калибратор | Материал, используемый для установления референтных значений для анализа, предназначенный для качественного и/или количественного определения паратиреоидного гормона (PTH) [интактного, цельного или различных фрагментов] в клиническом образце.
5.04. Реагенты/наборы для определения аналитов ИВД
5.04.02. Реагенты/наборы для биохимического анализа
| 142490 | 5. Медицинские изделия для in vitro диагностики (ИВД) | Паратиреоидный гормон (PTH) ИВД, набор, иммунохемилюминесцентный анализ | Набор реагентов и других связанных с ними материалов, предназначенный для качественного и/или количественного определения паратиреоидного гормона (PTH) [интактного, цельного или различных фрагментов] в клиническом образце методом иммунохемилюминесцентного анализа.
5.04. Реагенты/наборы для определения аналитов ИВД
5.04.02. Реагенты/наборы для биохимического анализа
| 142500 | 5. Медицинские изделия для in vitro диагностики (ИВД) | Паратиреоидный гормон (PTH) ИВД, контрольный материал | Материал, используемый для подтверждения качества анализа, предназначенный для использования при качественном и/или количественном определении паратиреоидного гормона (PTH) [интактного, цельного или различных фрагментов] в клиническом образце.
5.04. Реагенты/наборы для определения аналитов ИВД
5.04.02. Реагенты/наборы для биохимического анализа
| 142510 | 5. Медицинские изделия для in vitro диагностики (ИВД) | Паратиреоидный гормон (PTH) ИВД, набор, радиоиммунный анализ (РИА) | Набор реагентов и других связанных с ними материалов, предназначенный для качественного и/или количественного определения паратиреоидного гормона (PTH) [интактного, цельного или различных фрагментов] в клиническом образце методом радиоиммунного анализа (РИА).
5.04. Реагенты/наборы для определения аналитов ИВД
5.04.02. Реагенты/наборы для биохимического анализа
| 142520 | 5. Медицинские изделия для in vitro диагностики (ИВД) | Паратиреоидный гормон (PTH) ИВД, набор, иммуноферментный анализ (ИФА) | Набор реагентов и других связанных с ними материалов, предназначенный для качественного и/или количественного определения паратиреоидного гормона (PTH) [интактного, цельного или различных фрагментов] в клиническом образце методом иммуноферментного анализа (ИФА).
5.04. Реагенты/наборы для определения аналитов ИВД
5.04.02. Реагенты/наборы для биохимического анализа
| 142530 | 5. Медицинские изделия для in vitro диагностики (ИВД) | Прямой ренин ИВД, набор, радиоиммунный анализ (РИА) | Набор реагентов и других связанных с ними материалов, предназначенный для количественного определения прямого ренина (direct renin) в клиническом образце методом радиоиммунного анализа (РИА).
5.04. Реагенты/наборы для определения аналитов ИВД
5.04.02. Реагенты/наборы для биохимического анализа
| 142540 | 5. Медицинские изделия для in vitro диагностики (ИВД) | Прямой ренин ИВД, калибратор | Материал, используемый для установления референтных значений для анализа, предназначенный для количественного определения прямого ренина (direct renin) в клиническом образце.
5.04. Реагенты/наборы для определения аналитов ИВД
5.04.02. Реагенты/наборы для биохимического анализа
| 142550 | 5. Медицинские изделия для in vitro диагностики (ИВД) | Ренин ИВД, контрольный материал | Материал, используемый для подтверждения качества анализа, предназначенный для использования при качественном и/или количественном определении ренина в клиническом образце.
5.04. Реагенты/наборы для определения аналитов ИВД
5.04.02. Реагенты/наборы для биохимического анализа
| 142560 | 5. Медицинские изделия для in vitro диагностики (ИВД) | Ренин ИВД, реагент | Вещество или реактив, предназначенный для использования совместно с исходным изделием для ИВД для выполнения особой функции в анализе, который используется для качественного и/или количественного определения ренина (прямого, активного или иммунореактивного) в клиническом образце.
5.04. Реагенты/наборы для определения аналитов ИВД
5.04.02. Реагенты/наборы для биохимического анализа
| 142570 | 12. Радиологические медицинские изделия | Система позитронно-эмиссионной томографии, совмещенная с системой рентгеновской компьютерной томографии | Система для диагностики посредством рентгеновской визуализации, представляющая собой комбинацию системы камеры позитронно-эмиссионной томографии (ПЭТ) для получения снимков для ядерной медицины и системы камеры компьютерной томографии (КТ) для получения рентгеновских снимков. Изображения для ядерной медицины и рентгеновские снимки можно записать и отобразить в едином формате (с наложением в одном и том же положении) для анатомической локализации данных ядерной медицины (т.е., распределения радиофармацевтического средства). ПЭТ и КТ компоненты системы могут использоваться независимо друг от друга или в комбинации. Изображения ПЭТ и КТ можно перенести в другие системы для планирования облучения в лучевой терапии или дополнительной обработки.
12.08. Системы радиологические диагностические и сопутствующие изделия
12.08.04. Системы компьютерной томографии и сопутствующие изделия
| 142580 | 6. Медицинские изделия для манипуляций/восстановления тканей/органов человека | Повязка для удаления яда после укуса насекомого | Стерильное изделие, предназначенное для использования на коже для лечения ужалений насекомых (например, пчел, ос) посредством удаления яда из пораженной области за счет осмотических свойств. Обычно представлено в виде пластыря, фиксируемого на коже с помощью самоклеящегося слоя, сделано из пластикового материала [например, полиэтилена (РЕ)] с накладкой (например, из хлопка), контактирующей с кожей, содержащей сахарную оболочку, которая обеспечивает осмотический эффект. Изделие не предназначено для использования в случая возникновения аллергических реакций на ужаление. Обычно свободно [без рецепта] отпускается без рецепта (ОТС). Это изделие для одноразового использования.
6.06. Повязки и сопутствующие изделия
| 142590 | 7. Медицинские изделия для отоларингологии | Имплантат для медиализации голосовых связок инъекционный, животного происхождения | Имплантируемый материал животного происхождения (например, коллаген), используемый в качестве объемного наполнителя для лечения пациентов с односторонним параличом голосовых связок с целью улучшения качества голоса пациента. Он обычно выпускается в стерильном шприце с иглой и вводится в ткань парализованной связки, заполняя её и смещая её к средней линии (медиализация голосовой связки). Изделие может способствовать постепенному прорастанию окружающей ткани. Это изделие одноразового использования.
7.05. Имплантаты для медиализации голосовых связок
| 142600 | 7. Медицинские изделия для отоларингологии | Имплантат для медиализации голосовых связок инъекционный, синтетический | Имплантируемый синтетический материал [например, гидроксиапатит кальция, политетрафторэтилен (ПТФЭ), известный как тефлон], используемый в качестве объемного наполнителя для лечения пациентов с односторонним параличом голосовых связок с целью улучшения качества голоса пациента. Он обычно выпускается в стерильном шприце с иглой и вводится в ткань парализованной связки, заполняя её и смещая её к средней линии (медиализация голосовой связки). Изделие может способствовать постепенному прорастанию окружающей ткани. Это изделие одноразового использования.
7.05. Имплантаты для медиализации голосовых связок
| 142610 | 7. Медицинские изделия для отоларингологии | Имплантат для медиализации голосовых связок инъекционный, человеческого происхождения | Имплантируемый материал человеческого происхождения (например, коллаген), используемый в качестве объемного наполнителя для лечения пациентов с односторонним параличом голосовых связок с целью улучшения качества голоса пациента. Он обычно выпускается в стерильном шприце с иглой и вводится в ткань парализованной связки, заполняя её и смещая её к средней линии (медиализация голосовой связки). Изделие может способствовать постепенному прорастанию окружающей ткани. Это изделие одноразового использования.
7.05. Имплантаты для медиализации голосовых связок
| 142630 | 5. Медицинские изделия для in vitro диагностики (ИВД) | Галектин-3 ИВД, калибратор | Материал, используемый для установления референтных значений для анализа, предназначенный для качественного и/или количественного определения белка галектин-3 (galectin-3) в клиническом образце.
5.04. Реагенты/наборы для определения аналитов ИВД
5.04.02. Реагенты/наборы для биохимического анализа
| 142630 | 5. Медицинские изделия для in vitro диагностики (ИВД) | Галектин-3 ИВД, калибратор | Материал, используемый для установления референтных значений для анализа, предназначенный для качественного и/или количественного определения белка галектин-3 (galectin-3) в клиническом образце.
5.04. Реагенты/наборы для определения аналитов ИВД
5.04.05. Реагенты/наборы для гистологического/цитологического анализа
| 142640 | 5. Медицинские изделия для in vitro диагностики (ИВД) | Галектин-3 ИВД, контрольный материал | Материал, используемый для подтверждения качества анализа, предназначенный для использования при качественном и/или количественном определении белка галектин-3 (galectin-3) в клиническом образце.
5.04. Реагенты/наборы для определения аналитов ИВД
5.04.02. Реагенты/наборы для биохимического анализа
| 142640 | 5. Медицинские изделия для in vitro диагностики (ИВД) | Галектин-3 ИВД, контрольный материал | Материал, используемый для подтверждения качества анализа, предназначенный для использования при качественном и/или количественном определении белка галектин-3 (galectin-3) в клиническом образце.
5.04. Реагенты/наборы для определения аналитов ИВД
5.04.05. Реагенты/наборы для гистологического/цитологического анализа
| 142650 | 5. Медицинские изделия для in vitro диагностики (ИВД) | Галектин-3 ИВД, реагент | Вещество или реактив, предназначенный для использования совместно с исходным изделием для ИВД для выполнения особой функции в анализе, который используется для качественного и/или количественного определения белка галектин-3 (galectin-3) в клиническом образце.
5.04. Реагенты/наборы для определения аналитов ИВД
5.04.02. Реагенты/наборы для биохимического анализа
| 142650 | 5. Медицинские изделия для in vitro диагностики (ИВД) | Галектин-3 ИВД, реагент | Вещество или реактив, предназначенный для использования совместно с исходным изделием для ИВД для выполнения особой функции в анализе, который используется для качественного и/или количественного определения белка галектин-3 (galectin-3) в клиническом образце.
5.04. Реагенты/наборы для определения аналитов ИВД
5.04.05. Реагенты/наборы для гистологического/цитологического анализа
| 142660 | 5. Медицинские изделия для in vitro диагностики (ИВД) | Галектин-3 ИВД, набор, иммуногистохимическая реакция с ферментной меткой | Набор реагентов и других связанных с ними материалов, предназначенный для качественного и/или количественного определения белка галектин-3 (galectin-3) в клиническом образце методом ферментного иммуногистохимического окрашивания.
5.04. Реагенты/наборы для определения аналитов ИВД
5.04.05. Реагенты/наборы для гистологического/цитологического анализа
| 142670 | 5. Медицинские изделия для in vitro диагностики (ИВД) | Галектин-3 ИВД, антитела | Одно или множество антител, способных связываться со специфическими антигенными детерминантами, предназначенных для использования при качественном и/или количественном определении белка галектин-3 (galectin-3) в клиническом образце.
5.04. Реагенты/наборы для определения аналитов ИВД
5.04.02. Реагенты/наборы для биохимического анализа
| 142670 | 5. Медицинские изделия для in vitro диагностики (ИВД) | Галектин-3 ИВД, антитела | Одно или множество антител, способных связываться со специфическими антигенными детерминантами, предназначенных для использования при качественном и/или количественном определении белка галектин-3 (galectin-3) в клиническом образце.
5.04. Реагенты/наборы для определения аналитов ИВД
5.04.05. Реагенты/наборы для гистологического/цитологического анализа
| 142680 | 5. Медицинские изделия для in vitro диагностики (ИВД) | Галектин-3 ИВД, набор, иммуноферментный анализ (ИФА) | Набор реагентов и других связанных с ними материалов, предназначенный для качественного и/или количественного определения белка галектин-3 (galectin-3) в клиническом образце методом иммуноферментного анализа (ИФА).
5.04. Реагенты/наборы для определения аналитов ИВД
5.04.02. Реагенты/наборы для биохимического анализа
| 142690 | 2. Вспомогательные и общебольничные медицинские изделия | Мешок прачечный для потенциально инфицированного белья | Мешок для сбора потенциально инфицированного белья/одежды, в котором оно перевозится в прачечную. Он обычно изготавливается из долговечного пластика, невосприимчивого к микроорганизмам, его можно устанавливать в специальной подставке или на ней или в стеллаже. Это изделие одноразового применения, которое утилизируется после опорожнения.
2.16. Мешки медицинские для прачечной
| 142710 | 2. Вспомогательные и общебольничные медицинские изделия | Набор для сбора и утилизации инфицированных отходов | Набор изделий, используемых для сбора разлитых инфицированных отходов. Он содержит оборудование и материалы для подходящего метода удаления пролитого и включает подходящий контейнер для утилизации пролитых материалов. Это изделие для одноразового использования.
2.56. Прочие вспомогательные и общебольничные медицинские изделия
| 142720 | 13. Реабилитационные и адаптированные для инвалидов медицинские изделия | Система индукционной петли для слухового аппарата | Система создает магнитное поле звуковой частоты, которое может быть зарегистрировано катушкой индуктивности в слуховом аппарате, когда переключатель в нем переключен на позицию "T". Магнитное поле генерируется током, проходящим через катушку от усилителя, к входу которого подключен микрофон или магнитофон.
13.08. Устройства коммуникации и информации адаптированные
| 142720 | 2. Вспомогательные и общебольничные медицинские изделия | Система индукционной петли для слухового аппарата | Система создает магнитное поле звуковой частоты, которое может быть зарегистрировано катушкой индуктивности в слуховом аппарате, когда переключатель в нем переключен на позицию "T". Магнитное поле генерируется током, проходящим через катушку от усилителя, к входу которого подключен микрофон или магнитофон.
2.56. Прочие вспомогательные и общебольничные медицинские изделия
| 142720 | 7. Медицинские изделия для отоларингологии | Система индукционной петли для слухового аппарата | Система создает магнитное поле звуковой частоты, которое может быть зарегистрировано катушкой индуктивности в слуховом аппарате, когда переключатель в нем переключен на позицию "T". Магнитное поле генерируется током, проходящим через катушку от усилителя, к входу которого подключен микрофон или магнитофон.
7.19. Прочие медицинские изделия для отоларингологии
| 142730 | 2. Вспомогательные и общебольничные медицинские изделия | Указатель направления | Изделие, содержащее зрительную информацию, которая помогает ориентироваться в направлениях внутри медицинского учреждения. На указателе обычно присутствуют слова, буквы, символы и/или картинки для передачи информации, например, «выход», «процедурная», «маммография», «регистратура». Изделие используется в медицинских учреждениях для обеспечения персонала, пациентов и/или посетителей зрительной информацией.
2.56. Прочие вспомогательные и общебольничные медицинские изделия
| 142750 | 5. Медицинские изделия для in vitro диагностики (ИВД) | Галактокиназа ИВД, реагент | Вещество или реактив, предназначенный для использования совместно с исходным изделием для ИВД для выполнения особой функции в анализе, который используется для количественного определения галактокиназы (galactokinase (GALK)) в клиническом образце.
5.04. Реагенты/наборы для определения аналитов ИВД
5.04.02. Реагенты/наборы для биохимического анализа
| 142760 | 5. Медицинские изделия для in vitro диагностики (ИВД) | Галактокиназа ИВД, набор, радиоиммунный анализ (РИА) | Набор реагентов и других связанных с ними материалов, предназначенный для количественного определения галактокиназы (galactokinase (GALK)) в клиническом образце методом радиоиммунного анализа (РИА).
5.04. Реагенты/наборы для определения аналитов ИВД
5.04.02. Реагенты/наборы для биохимического анализа
| 142770 | 5. Медицинские изделия для in vitro диагностики (ИВД) | Галактокиназа ИВД, калибратор | Материал, используемый для установления референтных значений для анализа, предназначенный для количественного определения галактокиназы (galactokinase (GALK)) в клиническом образце.
5.04. Реагенты/наборы для определения аналитов ИВД
5.04.02. Реагенты/наборы для биохимического анализа
| 142780 | 5. Медицинские изделия для in vitro диагностики (ИВД) | Галактокиназа ИВД, контрольный материал | Материал, используемый для подтверждения качества анализа, предназначенный для использования при количественном определении галактокиназы (galactokinase (GALK)) в клиническом образце.
5.04. Реагенты/наборы для определения аналитов ИВД
5.04.02. Реагенты/наборы для биохимического анализа
| 142790 | 9. Нейрологические медицинские изделия | Система ольфактометрическая | Комплект изделий, используемых в клинических и исследовательских целях для определения реакции человека на запахи, поступаемые через нос, в том числе раздражители. Он, как правило, состоит из устройства подачи запаха (например, в виде шприца или на основе микроструйной технологии), который подает определенное количество одоранта в определенной концентрации при помощи трубки к маске для ингаляции; он также включает в себя датчики давления и инструменты для измерения активности мозга [например, электроэнцефалограф (ЭЭГ)] и/или электрофизиологических реакций (событийно-обусловленный потенциал). Некоторые системы могут синхронизировать подачу запаха с дыханием.
9.01. Анализаторы сенсорных функций
| 142800 | 9. Нейрологические медицинские изделия | Устройство подачи запаха ольфактометрической системы | Комплект изделий, используемых в клинических и исследовательских целях для определения реакции человека на запахи, поступаемые через нос. Он, как правило, состоит из шприцеобразного инструмента, который направляет конкретное количество одоранта определенной концентрации, маски, прикрепленной к респираторной системе, датчиков давления и трубок. Некоторые системы могут синхронизировать подачу запаха с дыханием (такие изделия известны как ольфактометры непрерывного дыхания). Устройство сочетается с инструментами для измерения активности мозга [например, электроэнцефалографом (ЭЭГ)] и/или электрофизиологических реакций (событийно-обусловленный потенциала) при исследовании обонятельной функции.
9.01. Анализаторы сенсорных функций
| 142810 | 2. Вспомогательные и общебольничные медицинские изделия | Набор для самостоятельных инъекций, не содержащий лекарственные средства | Набор изделий и расходных материалов, предназначенных для использования пациентом для самостоятельных чрескожных инъекций. Как правило, включает ручной безыгольный инъектор с механическим приводом (например, пружинным механизмом), шприцы, подходящие к инъекторам, адаптеры и, возможно, другие предметы/расходные материалы, но не содержит лекартсвенных средств. Пользователь наполняет шприц лекарством, помещает его в инъектор, загружает инъектор при помощи устройства для перузагрузки и производит инъекцию. Это изделие, пригодное для многоразового использования.
2.56. Прочие вспомогательные и общебольничные медицинские изделия
| 142820 | 5. Медицинские изделия для in vitro диагностики (ИВД) | Фактор Х дифференцирующий диск ИВД | Один или множество диагностических дисков, пропитанных тестовыми реагентами с железосодержащим протопорфирином (iron protoporphyrin)или фактором X (X factor), предназначенные для микробиологического тестирования для дифференциации бактерий группы Haemophilus, выделенных из клинического образца путем культивирования.
5.04. Реагенты/наборы для определения аналитов ИВД
5.04.08. Реагенты/наборы для определения микробных изолятов ИВД
| 142830 | 5. Медицинские изделия для in vitro диагностики (ИВД) | V фактор дифференцизующий диск ИВД | Один или множество диагностических дисков, пропитанных тестовыми реагентами с никотинамиддинуклеотидом (НАД) (nicotine adenine dinucleotide (NAD)), предназначенные для микробиологического тестирования для дифференциации бактерий группы Haemophilus, выделенных из клинического образца путем культивирования.
5.04. Реагенты/наборы для определения аналитов ИВД
5.04.08. Реагенты/наборы для определения микробных изолятов ИВД
| 142840 | 13. Реабилитационные и адаптированные для инвалидов медицинские изделия | Устройство для возвращения в исходное положение шприца-инъектора | Изделие, разработанное для использования непрофессионалом (обычно самим лицом, получающим инъекцию) для безопасного и контролируемого возвращения шприца-инъектора в загруженное положение. Как правило, сконструировано в форме небольшой коробочки или контейнера и имеет шарнирную крышку. Шприц-инъектор помещают внутрь этого изделия, и после закрытия крышки внутренний механизм возвращает инъектор в стартовое положение. Шприц-инъектор извлекается из этого изделия, после чего устанавливается лекарственное средство (как правило, в предварительно заполненном шприце или картридже), и пользователь может снова пользоваться инъектором. Это изделие, пригодное для многоразового использования.
13.05. Средства медицинские персональные адаптированные
| 142850 | 5. Медицинские изделия для in vitro диагностики (ИВД) | Галактоза ИВД, реагент | Вещество или реактив, предназначенный для использования совместно с исходным изделием для ИВД для выполнения особой функции в анализе, который используется для количественного определения галактозы (galactose) в клиническом образце.
5.04. Реагенты/наборы для определения аналитов ИВД
5.04.02. Реагенты/наборы для биохимического анализа
| 142860 | 19. Эндоскопические медицинские изделия | Резектоскоп | Эндоскоп с тонкой жесткой трубкой, предназначенный для использования при выполнении резекции (то есть, электрохирургического удаления тканей внутри органа). Он обычно используется для трансуретральной резекции (ТУР) простаты при лечении доброкачественной гиперплазии предстательной железы (ДГПЖ) и удаления, например, миом (матки) и полипов в полости матки через шейку матки. Он обычно состоит из внешнего корпуса, широкоугольного телескопа, направляющего рабочего элемента и разнообразных сменных электрохирургических электродов (таких как проволочные петли, ножы, ролики, шары) и коагуляции. Устройство предназначено для многоразового использования.
19.10. Резектоскопы и сопутствующие изделия
| 142860 | 19. Эндоскопические медицинские изделия | Резектоскоп | Эндоскоп с тонкой жесткой трубкой, предназначенный для использования при выполнении резекции (то есть, электрохирургического удаления тканей внутри органа). Он обычно используется для трансуретральной резекции (ТУР) простаты при лечении доброкачественной гиперплазии предстательной железы (ДГПЖ) и удаления, например, миом (матки) и полипов в полости матки через шейку матки. Он обычно состоит из внешнего корпуса, широкоугольного телескопа, направляющего рабочего элемента и разнообразных сменных электрохирургических электродов (таких как проволочные петли, ножы, ролики, шары) и коагуляции. Устройство предназначено для многоразового использования.
19.14. Эндоскопы
| 142860 | 4. Медицинские изделия для акушерства и гинекологии | Резектоскоп | Эндоскоп с тонкой жесткой трубкой, предназначенный для использования при выполнении резекции (то есть, электрохирургического удаления тканей внутри органа). Он обычно используется для трансуретральной резекции (ТУР) простаты при лечении доброкачественной гиперплазии предстательной железы (ДГПЖ) и удаления, например, миом (матки) и полипов в полости матки через шейку матки. Он обычно состоит из внешнего корпуса, широкоугольного телескопа, направляющего рабочего элемента и разнообразных сменных электрохирургических электродов (таких как проволочные петли, ножы, ролики, шары) и коагуляции. Устройство предназначено для многоразового использования.
4.23. Прочие медицинские изделия для акушерства и гинекологии
| 142870 | 5. Медицинские изделия для in vitro диагностики (ИВД) | Галактозо-1-фосфат ИВД, набор, газовая хроматография | Набор реагентов и других связанных с ними материалов, предназначенный для количественного определения галактозо-1-фосфата (galactose-1-phosphate) в клиническом образце методом газовой хроматографии.
5.04. Реагенты/наборы для определения аналитов ИВД
5.04.02. Реагенты/наборы для биохимического анализа
| 142880 | 5. Медицинские изделия для in vitro диагностики (ИВД) | Галактозо-1-фосфат ИВД, калибратор | Материал, используемый для установления референтных значений для анализа, предназначенный для количественного определения галактозо-1-фосфата (galactose-1-phosphate) в клиническом образце.
5.04. Реагенты/наборы для определения аналитов ИВД
5.04.02. Реагенты/наборы для биохимического анализа
| 142890 | 5. Медицинские изделия для in vitro диагностики (ИВД) | Галактозо-1-фосфат уридилтрансфераза ИВД, набор, ферментный спектрофотометрический анализ | Набор реагентов и других связанных с ними материалов, предназначенный для количественного определения галактозо-1-фосфат уридилтрансферазы (Гал-1-Ф-УДФ) (galactose-1-phosphate uridyl transferase (G1PUT)), также известной как галактозная трансфераза (galactose transferase (GALT)), в клиническом образце методом ферментного спектрофотометрического анализа.
5.04. Реагенты/наборы для определения аналитов ИВД
5.04.02. Реагенты/наборы для биохимического анализа
| 142900 | 5. Медицинские изделия для in vitro диагностики (ИВД) | Галактоза ИВД, набор, ферментный спектрофотометрический анализ | Набор реагентов и других связанных с ними материалов, предназначенный для количественного определения галактозы (galactose) в клиническом образце методом ферментного спектрофотометрического анализа.
5.04. Реагенты/наборы для определения аналитов ИВД
5.04.02. Реагенты/наборы для биохимического анализа
| 142910 | 5. Медицинские изделия для in vitro диагностики (ИВД) | Галактозо-1-фосфат ИВД, контрольный материал | Материал, используемый для подтверждения качества анализа, предназначенный для использования при количественном определении галактозо-1-фосфата (galactose-1-phosphate) в клиническом образце.
5.04. Реагенты/наборы для определения аналитов ИВД
5.04.02. Реагенты/наборы для биохимического анализа
| 142920 | 5. Медицинские изделия для in vitro диагностики (ИВД) | Галактозо-1-фосфат уридилтрансфераза ИВД, калибратор | Материал, используемый для установления референтных значений для анализа, предназначенный для количественного определения галактозо-1-фосфат уридилтрансферазы (Гал-1-Ф-УДФ) (galactose-1-phosphate uridyl transferase (G1PUT)), также известной как галактозная трансфераза (galactose transferase (GALT)), в клиническом образце.
5.04. Реагенты/наборы для определения аналитов ИВД
5.04.02. Реагенты/наборы для биохимического анализа
| 142930 | 5. Медицинские изделия для in vitro диагностики (ИВД) | Галактоза ИВД, набор, иммунофлуоресцентный анализ | Набор реагентов и других связанных с ними материалов, предназначенный для количественного определения галактозы (galactose) в клиническом образце методом иммунофлуоресцентного анализа.
5.04. Реагенты/наборы для определения аналитов ИВД
5.04.02. Реагенты/наборы для биохимического анализа
| 142940 | 5. Медицинские изделия для in vitro диагностики (ИВД) | Галактозо-1-фосфат ИВД, реагент | Вещество или реактив, предназначенный для использования совместно с исходным изделием для ИВД для выполнения особой функции в анализе, который используется для количественного определения галактозо-1-фосфата (galactose-1-phosphate) в клиническом образце.
5.04. Реагенты/наборы для определения аналитов ИВД
5.04.02. Реагенты/наборы для биохимического анализа
| 142950 | 5. Медицинские изделия для in vitro диагностики (ИВД) | Галактозо-1-фосфат уридилтрансфераза ИВД, контрольный материал | Материал, используемый для подтверждения качества анализа, предназначенный для использования при количественном определении галактозо-1-фосфат уридилтрансферазы (Гал-1-Ф-УДФ) (galactose-1-phosphate uridyl transferase (G1PUT)), также известной как галактозная трансфераза (galactose transferase (GALT)), в клиническом образце.
5.04. Реагенты/наборы для определения аналитов ИВД
5.04.02. Реагенты/наборы для биохимического анализа
| 142960 | 5. Медицинские изделия для in vitro диагностики (ИВД) | Галактоза ИВД, калибратор | Материал, используемый для установления референтных значений для анализа, предназначенный для количественного определения галактозы (galactose) в клиническом образце.
5.04. Реагенты/наборы для определения аналитов ИВД
5.04.02. Реагенты/наборы для биохимического анализа
| 142970 | 5. Медицинские изделия для in vitro диагностики (ИВД) | Галактозо-1-фосфат уридилтрансфераза ИВД, реагент | Вещество или реактив, предназначенный для использования совместно с исходным изделием для ИВД для выполнения особой функции в анализе, который используется для количественного определения галактозо-1-фосфат уридилтрансферазы (Гал-1-Ф-УДФ) (galactose-1-phosphate uridyl transferase (G1PUT)), также известной как галактозная трансфераза (galactose transferase (GALT)), в клиническом образце.
5.04. Реагенты/наборы для определения аналитов ИВД
5.04.02. Реагенты/наборы для биохимического анализа
| 142980 | 5. Медицинские изделия для in vitro диагностики (ИВД) | Галактоза ИВД, контрольный материал | Материал, используемый для подтверждения качества анализа, предназначенный для использования при количественном определении галактозы (galactose) в клиническом образце.
5.04. Реагенты/наборы для определения аналитов ИВД
5.04.02. Реагенты/наборы для биохимического анализа
| 142990 | 5. Медицинские изделия для in vitro диагностики (ИВД) | Потребление галактозы микробиологический тест ИВД | Вещество или реактив, предназначенный для использования в микробиологическом тесте на определение способности микроорганизмов, выделенных из клинического образца путем культивирования, ферментировать углевод галактозу (galactose).
5.04. Реагенты/наборы для определения аналитов ИВД
5.04.08. Реагенты/наборы для определения микробных изолятов ИВД
| 143000 | 7. Медицинские изделия для отоларингологии | Протез слуховых косточек, частичный | Стерильное изделие, предназначенное для имплантации с целью функционального восстановления сегментов цепи слуховых косточек (молоточка, наковальни и/или стремени), чтобы способствовать проведению звуковых волн от барабанной перепонки к внутреннему уху. Он разработан для лечения кондуктивной тугоухости вследствие травматического или хирургического повреждения, отосклероза, врожденной фиксации стремени или хронического заболевания среднего уха. Изделие обычно имеет форму трубки, изготовленной из металла [например, из нержавеющей стали, титана (Ti)], полимеров или комбинации этих материалов.
7.19. Прочие медицинские изделия для отоларингологии
| 143010 | 5. Медицинские изделия для in vitro диагностики (ИВД) | Вирус везикулярного стоматита нуклеиновая кислота ИВД, калибратор | Материал, используемый для установления референтных значений для анализа, предназначенный для использования при качественном и/или количественном определении нуклеиновых кислот вируса везикулярного стоматита (Vesicular stomatitis virus) в клиническом образце.
5.04. Реагенты/наборы для определения аналитов ИВД
5.04.01. Реагенты/наборы для анализа инфекционных агентов
| 143020 | 5. Медицинские изделия для in vitro диагностики (ИВД) | Вирус везикулярного стоматита общие антитела ИВД, контрольный материал | Материал, используемый для подтверждения качества анализа, предназначенный для использования при качественном и/или количественном определении общих антител к вирусу везикулярного стоматита (Vesicular stomatitis virus) в клиническом образце.
5.04. Реагенты/наборы для определения аналитов ИВД
5.04.01. Реагенты/наборы для анализа инфекционных агентов
| 143030 | 11. Офтальмологические медицинские изделия | Устройство для проверки бинокулярного зрения | Офтальмологическое изделие для тестирования бинокулярного зрения. Пациент рассматривает световую комбинацию из 4-х точек (одна белая, одна красная и две зеленые) через цветные очки и сообщает осматривающему его врачу о изменении данной комбинации. Зрительное впечатление дает информацию для диагностики несознательного подавления одного из глаз.
11.27. Прочие офтальмологические медицинские изделия
| 143040 | 5. Медицинские изделия для in vitro диагностики (ИВД) | Вирус везикулярного стоматита нуклеиновая кислота ИВД, контрольный материал | Материал, используемый для подтверждения качества анализа, предназначенный для использования при качественном и/или количественном определении нуклеиновых кислот вируса везикулярного стоматита (Vesicular stomatitis virus) в клиническом образце.
5.04. Реагенты/наборы для определения аналитов ИВД
5.04.01. Реагенты/наборы для анализа инфекционных агентов
| 143050 | 5. Медицинские изделия для in vitro диагностики (ИВД) | Вирус везикулярного стоматита общие антитела ИВД, реагент | Вещество или реактив, предназначенный для использования совместно с исходным изделием для ИВД для выполнения особой функции в анализе, который используется при качественном и/или количественном определении общих антител к вирусу везикулярного стоматита (Vesicular stomatitis virus) в клиническом образце.
5.04. Реагенты/наборы для определения аналитов ИВД
5.04.01. Реагенты/наборы для анализа инфекционных агентов
| 143060 | 5. Медицинские изделия для in vitro диагностики (ИВД) | Вирус везикулярного стоматита нуклеиновая кислота ИВД, реагент | Вещество или реактив, предназначенный для использования совместно с исходным изделием для ИВД для выполнения особой функции в анализе, который используется при качественном и/или количественном определении нуклеиновых кислот вируса везикулярного стоматита (Vesicular stomatitis virus) в клиническом образце.
5.04. Реагенты/наборы для определения аналитов ИВД
5.04.01. Реагенты/наборы для анализа инфекционных агентов
| 143070 | 5. Медицинские изделия для in vitro диагностики (ИВД) | Вирус везикулярного стоматита нейтрализация общих антител ИВД, набор, иммуноферментный анализ (ИФА) | Набор реагентов и других связанных с ними материалов, предназначенный для использования при качественной и/или количественной нейтрализации общих антител к вирусу везикулярного стоматита (Vesicular stomatitis virus) в клиническом образце с помощью антигенов вируса везикулярного стоматита известной специфичности и иммуноферментного анализа (ИФА).
5.04. Реагенты/наборы для определения аналитов ИВД
5.04.01. Реагенты/наборы для анализа инфекционных агентов
| 143080 | 5. Медицинские изделия для in vitro диагностики (ИВД) | Вирус везикулярного стоматита антитела класса иммуноглобулин М (IgМ) ИВД, набор, иммуноферментный анализ (ИФА) | Набор реагентов и других связанных с ними материалов, предназначенный для использования при качественном и/или количественном определении антител к вирусу везикулярного стоматита (Vesicular stomatitis virus) класса иммуноглобулин М (IgМ) в клиническом образце методом иммуноферментного анализа (ИФА).
5.04. Реагенты/наборы для определения аналитов ИВД
5.04.01. Реагенты/наборы для анализа инфекционных агентов
| 143090 | 5. Медицинские изделия для in vitro диагностики (ИВД) | Вирус везикулярного стоматита нейтрализация общих антител ИВД, калибратор | Материал, используемый для установления референтных значений для анализа, предназначенный для использования при качественной и/или количественной нейтрализации общих антител к вирусу везикулярного стоматита (Vesicular stomatitis virus) в клиническом образце с помощью антигенов вируса везикулярного стоматита известной специфичности.
5.04. Реагенты/наборы для определения аналитов ИВД
5.04.01. Реагенты/наборы для анализа инфекционных агентов
| 143100 | 7. Медицинские изделия для отоларингологии | Протез цепи слуховых косточек, тотальный | Стерильное изделие, предназначенное для имплантации с целью полного функционального восстановления цепи слуховых косточек (молоточка, наковальни и/или стремени), чтобы способствовать проведению звуковых волн от барабанной перепонки к внутреннему уху. Он разработан для лечения кондуктивной тугоухости вследствие травматического или хирургического повреждения, отосклероза, врожденной фиксации стремени или хронического заболевания среднего уха. Изделие обычно имеет форму трубки, изготовленной из полимеров.
7.19. Прочие медицинские изделия для отоларингологии
| 143110 | 5. Медицинские изделия для in vitro диагностики (ИВД) | Вирус везикулярного стоматита антитела класса иммуноглобулин М (IgМ) ИВД, набор, иммунофлуоресцентный анализ | Набор реагентов и других связанных с ними материалов, предназначенный для использования при качественном и/или количественном определении антител к вирусу везикулярного стоматита (Vesicular stomatitis virus) класса иммуноглобулин М (IgМ) в клиническом образце методом иммунофлуоресцентного анализа.
5.04. Реагенты/наборы для определения аналитов ИВД
5.04.01. Реагенты/наборы для анализа инфекционных агентов
| 143120 | 5. Медицинские изделия для in vitro диагностики (ИВД) | Вирус везикулярного стоматита нейтрализация общих антител ИВД, контрольный материал | Материал, используемый для подтверждения качества анализа, предназначенный для использования при качественной и/или количественной нейтрализации общих антител к вирусу везикулярного стоматита (Vesicular stomatitis virus) в клиническом образце с помощью антигенов вируса везикулярного стоматита известной специфичности.
5.04. Реагенты/наборы для определения аналитов ИВД
5.04.01. Реагенты/наборы для анализа инфекционных агентов
| 143130 | 5. Медицинские изделия для in vitro диагностики (ИВД) | Вирус везикулярного стоматита антитела класса иммуноглобулин М (IgМ) ИВД, калибратор | Материал, используемый для установления референтных значений для анализа, предназначенный для использования при качественном и/или количественном определении антител к вирусу везикулярного стоматита (Vesicular stomatitis virus) класса иммуноглобулин М (IgМ) в клиническом образце.
5.04. Реагенты/наборы для определения аналитов ИВД
5.04.01. Реагенты/наборы для анализа инфекционных агентов
| 143140 | 5. Медицинские изделия для in vitro диагностики (ИВД) | Вирус везикулярного стоматита нейтрализация общих антител ИВД, реагент | Вещество или реактив, предназначенный для использования совместно с исходным изделием для ИВД для выполнения особой функции в анализе, который используется при качественной и/или количественной нейтрализации общих антител к вирусу везикулярного стоматита (Vesicular stomatitis virus) в клиническом образце с помощью антигенов вируса везикулярного стоматита известной специфичности.
5.04. Реагенты/наборы для определения аналитов ИВД
5.04.01. Реагенты/наборы для анализа инфекционных агентов
| 143150 | 5. Медицинские изделия для in vitro диагностики (ИВД) | Вирус везикулярного стоматита антитела класса иммуноглобулин М (IgМ) ИВД, контрольный материал | Материал, используемый для подтверждения качества анализа, предназначенный для использования при качественном и/или количественном определении антител к вирусу везикулярного стоматита (Vesicular stomatitis virus) класса иммуноглобулин М (IgМ) в клиническом образце.
5.04. Реагенты/наборы для определения аналитов ИВД
5.04.01. Реагенты/наборы для анализа инфекционных агентов
| 143160 | 5. Медицинские изделия для in vitro диагностики (ИВД) | Вирус везикулярного стоматита антитела класса иммуноглобулин М (IgМ) ИВД, реагент | Вещество или реактив, предназначенный для использования совместно с исходным изделием для ИВД для выполнения особой функции в анализе, который используется при качественном и/или количественном определении антител к вирусу везикулярного стоматита (Vesicular stomatitis virus) класса иммуноглобулин М (IgМ) в клиническом образце.
5.04. Реагенты/наборы для определения аналитов ИВД
5.04.01. Реагенты/наборы для анализа инфекционных агентов
| 143170 | 5. Медицинские изделия для in vitro диагностики (ИВД) | Вирус везикулярного стоматита общие антитела ИВД, набор, реакция связывания комплемента (РСК) | Набор реагентов и других связанных с ними материалов, предназначенный для использования при качественном и/или количественном определении общих антител к вирусу везикулярного стоматита (Vesicular stomatitis virus) в клиническом образце методом реакции связывания комплемента (РСК).
5.04. Реагенты/наборы для определения аналитов ИВД
5.04.01. Реагенты/наборы для анализа инфекционных агентов
| 143180 | 5. Медицинские изделия для in vitro диагностики (ИВД) | Вирус везикулярного стоматита нуклеиновая кислота ИВД, набор, анализ нуклеиновых кислот | Набор реагентов и других связанных с ними материалов, предназначенный для использования при качественном и/или количественном определении нуклеиновых кислот вируса везикулярного стоматита (Vesicular stomatitis virus) в клиническом образце методом анализа нуклеиновых кислот (NAT).
5.04. Реагенты/наборы для определения аналитов ИВД
5.04.01. Реагенты/наборы для анализа инфекционных агентов
| 143190 | 5. Медицинские изделия для in vitro диагностики (ИВД) | Вирус везикулярного стоматита общие антитела ИВД, калибратор | Материал, используемый для установления референтных значений для анализа, предназначенный для использования при качественном и/или количественном определении общих антител к вирусу венесуэльского энцефалита лошадей (Venezuelan equine encephalitis virus) в клиническом образце.
5.04. Реагенты/наборы для определения аналитов ИВД
5.04.01. Реагенты/наборы для анализа инфекционных агентов
| 143200 | 5. Медицинские изделия для in vitro диагностики (ИВД) | Ретикулин/Гордон и Свит, краситель ИВД, набор | Набор реагентов и других связанных с ними материалов, рассматриваемый как ретикулиновый или краситель Гордона и Свита, предназначенный для визуализации ретикулиновых волокон в биологических/клинических образцах.
5.05. Реагенты/оборудование/расходные материалы общелабораторные ИВД
| 143210 | 5. Медицинские изделия для in vitro диагностики (ИВД) | Подсчет клеток ретикулоцитов ИВД, калибратор | Материал, используемый для установления референтных значений для анализа, предназначенный для использования при качественном и/или количественном определении ретикулоцитов (reticulocyte red blood cells) в клиническом образце.
5.04. Реагенты/наборы для определения аналитов ИВД
5.04.03. Реагенты/наборы для гематологического анализа
| 143220 | 5. Медицинские изделия для in vitro диагностики (ИВД) | Ретикулоциты подсчет клеток ИВД, набор | Набор реагентов и других связанных с ними материалов, предназначенный для качественного и/или количественного определения ретикулоцитов в клиническом образце с использованием метода ручного, полуавтоматического или автоматического подсчета клеток.
5.04. Реагенты/наборы для определения аналитов ИВД
5.04.03. Реагенты/наборы для гематологического анализа
| 143230 | 5. Медицинские изделия для in vitro диагностики (ИВД) | Анализатор ретикулоцитов ИВД | Лабораторный аппарат, работающий от сети (на переменном токе), предназначенный для использования при качественном и/или количественном in vitro определении ретикулоцитов, или незрелых эритроцитов в клиническом образце. Прибор использует специфический источник света (например, лазер) для определения количества и/или степени созревания эритроцитов, путем выявления РНК (рибонуклеиновой кислоты), окрашенной для обнаружения, или связанной с помощью флуоресцентного маркера.
5.01. Анализаторы ИВД
5.01.03. Анализаторы гематологические
| 143230 | 5. Медицинские изделия для in vitro диагностики (ИВД) | Анализатор ретикулоцитов ИВД | Лабораторный аппарат, работающий от сети (на переменном токе), предназначенный для использования при качественном и/или количественном in vitro определении ретикулоцитов, или незрелых эритроцитов в клиническом образце. Прибор использует специфический источник света (например, лазер) для определения количества и/или степени созревания эритроцитов, путем выявления РНК (рибонуклеиновой кислоты), окрашенной для обнаружения, или связанной с помощью флуоресцентного маркера.
5.04. Реагенты/наборы для определения аналитов ИВД
5.04.03. Реагенты/наборы для гематологического анализа
| 143240 | 5. Медицинские изделия для in vitro диагностики (ИВД) | Ретикулоциты подсчет клеток ИВД, реагент | Вещество или реактив, предназначенный для использования совместно с исходным изделием для ИВД для выполнения особой функции в анализе, который используется для качественного и/или количественного определения ретикулоцитов в клиническом образце с использованием метода ручного, полуавтоматического или автоматического подсчета клеток.
5.04. Реагенты/наборы для определения аналитов ИВД
5.04.03. Реагенты/наборы для гематологического анализа
| 143250 | 5. Медицинские изделия для in vitro диагностики (ИВД) | Содержание гемоглобина в ретикулоците ИВД, калибратор | Материал, используемый для установления референтных значений для анализа, предназначенный для использования при количественном определении содержания гемоглобина в ретикулоцитах (reticulocyte haemoglobin content (CHr)) клинического образца.
5.04. Реагенты/наборы для определения аналитов ИВД
5.04.03. Реагенты/наборы для гематологического анализа
| 143260 | 5. Медицинские изделия для in vitro диагностики (ИВД) | Ретикулоциты подсчет клеток ИВД, контрольный материал | Материал, используемый для подтверждения качества анализа, предназначенный для использования при качественном и/или количественном определении ретикулоцитов (reticulocyte red blood cells) в клиническом образце.
5.04. Реагенты/наборы для определения аналитов ИВД
5.04.03. Реагенты/наборы для гематологического анализа
| 143270 | 5. Медицинские изделия для in vitro диагностики (ИВД) | Содержание гемоглобина в ретикулоците ИВД, сортировка флуоресцентно-активированных клеток/проточная цитометрия | Набор реагентов и других связанных с ними материалов, предназначенный для количественного определения содержания гемоглобина в ретикулоцитах (reticulocyte haemoglobin content (CHr)) клинического образца методом сортировки флуоресцентно-активированных клеток/проточной цитометрии.
5.04. Реагенты/наборы для определения аналитов ИВД
5.04.03. Реагенты/наборы для гематологического анализа
| 143280 | 5. Медицинские изделия для in vitro диагностики (ИВД) | Содержание гемоглобина в ретикулоците ИВД, контрольный материал | Материал, используемый для подтверждения качества анализа, предназначенный для использования при количественном определении содержания гемоглобина в ретикулоцитах (reticulocyte haemoglobin content (CHr)) клинического образца.
5.04. Реагенты/наборы для определения аналитов ИВД
5.04.03. Реагенты/наборы для гематологического анализа
| 143290 | 5. Медицинские изделия для in vitro диагностики (ИВД) | Содержание гемоглобина в ретикулоците ИВД, реагент | Вещество или реактив, предназначенный для использования совместно с исходным изделием для ИВД для выполнения особой функции в анализе, который используется для количественного определения содержания гемоглобина в ретикулоцитах (reticulocyte haemoglobin content (CHr)) клинического образца.
5.04. Реагенты/наборы для определения аналитов ИВД
5.04.03. Реагенты/наборы для гематологического анализа
| 143300 | 15. Стоматологические медицинские изделия | Материал стоматологический пломбировочный композитный самополимеризующийся | Стоматологический пломбировочный композитный материал, состоящий из смеси частиц стекла и керамики, распределенных в синтетическом самополимеризующемся органическом матриксе, который обычно применяется для заполнения полостей в зубах или восстановления поврежденной ткани зуба. Обычно представляет собой систему из двух паст (самополимеризующихся при их соединении) состоящего, в основном, из диметакрилатной смолы [(например, бифенол A и глицидилметакрилат (BIS-GMA)]; наполнитель обычно делается из стекла, кварца или керамики. Обычно, одна паста содержит акселератор, а другая – катализатор, которые полимеризуют твердую смолу. Этот продукт одноразового использования должен совпадать с цветом собственного зуба по эстетическим соображениям.
15.12. Материалы стоматологические и сопутствующие изделия
| 143310 | 15. Стоматологические медицинские изделия | Набор для пломбирования/ восстановления зубов композитным самополимеризующимся материалом, изготовленный индивидуально | Набор оборудования, изготовленного по специальному заказу, и поставляемой самополимеризующейся композитной массы для заполнения полости зуба или для восстановления поврежденной ткани зуба. Обычно включает в себя стомотологичский шприц, пластинку для замешивания, бумагу для замешивания, кисточки и композитный самополимеризующийся материал для восстановления. Набор однократного использования.
15.12. Материалы стоматологические и сопутствующие изделия
| 143320 | 15. Стоматологические медицинские изделия | Набор для пломбирования/восстановления зубов композитным самополимеризующимся материалом, стандартный | Набор стандартного оборудования и материалов, используемых для самополимеризации композитных материалов при пломбировании полости зуба или восстановления поврежденной зубной ткани. Он обычно включает в себя стоматологический шприц, палитру для смешивания красителей, блокнот для смешивания, кисти и самополимеризующийся композитный пломбировочный материал. Изделие предназначено для одноразового использования.
15.12. Материалы стоматологические и сопутствующие изделия
| 143330 | 2. Вспомогательные и общебольничные медицинские изделия | Подушка поддерживающая для верхней конечности | Мягкая подушка или валик используемые для комфортного размещения руки пользователя, обычно в течение обработки и/или предотвращения скелетно-мышечных нарушений или нарушений циркуляции крови (например, растяжения связок/напряжения мускул, лимфоотека). Изделие может использоваться для поддержки различных частей руки (то есть, запястья, локтя, или плеча).
2.28. Подушки медицинские
| 143340 | 2. Вспомогательные и общебольничные медицинские изделия | Подушка для ног | Мягкая подушка или валик, используемые для поддержки и удобства ног пользователя, часто во время лечения и/или предотвращения скелетно-мышечных или циркуляторных расстройств. Изделие может использоваться для уменьшения давления на ноги или между ногами, в то время как пациент сидит или лежит, и/или для того, чтобы слегка приподнять ноги с целью улучшения кровообращения в нижних конечностях, предотвращения давления на раны и язвы
2.28. Подушки медицинские
| 143350 | 6. Медицинские изделия для манипуляций/восстановления тканей/органов человека | Пистолет биопсийный с режущим концом, многоразового использования | Ручной хирургический инструмент, используемый для автоматической экстракции столбика материала из мягких тканей из анатомической структуры тела (т.е., биопсии), вызывая минимальное повреждение окружающей ткани, для патологического исследования/тестирования. Это изделие с пружинным механизм, предназначенное для чрескожного ввода иглоподобной части на его дистальном конце. Открытая цилиндрическая игла позволяет получить образец по всей ширине ткани во время проведения биопсии. Изделие обычно используется для получения образцов мягкой ткани почек, простаты, поджелудочной железы, печени и молочной железы, часто выполняется с применением визуализации. Это изделие многоразового использования, которое необходимо стерилизовать перед применением.
6.02. Изделия для сбора/обработки/транспортирования биологических жидкостей/тканей
| 143360 | 6. Медицинские изделия для манипуляций/восстановления тканей/органов человека | Пистолет биопсийный с режущим концом с наконечником/иглой | Управляемый вручную неэлектронный хирургический инструмент, разработанный для автоматической экстракции небольшого образца ткани в форме цилиндра из анатомической структуры тела (т.е., биопсии), вызывая при этом только минимальные повреждения окружающих тканей, для медико-патологического исследования/анализа. Состоит из двух частей: 1) наконечника с пружинным механизмом и спусковым крючком; и 2) чрескожной открытой цилиндрической иглы, которая при активации позволяет получить образец по всей ширине ткани во время проведения биопсии. Обычно инстумент используется для получения образцов мягких тканей из почек, предстательной железы, поджелудочной железы, печени, молочной железы, зачастую процедура проводится под визуализационным контролем. Это изделие одноразового использования.
6.02. Изделия для сбора/обработки/транспортирования биологических жидкостей/тканей
| 143370 | 5. Медицинские изделия для in vitro диагностики (ИВД) | HLA-Cw1 типирование тканей ИВД, антитела | Одно или множество антител, способных связываться со специфическими антигенными детерминантами, предназначенных для использования при определении HLA-Сw1 в клиническом образце. Используемые методы могут включать метод комплемент-зависимой цитотоксичности, иммуноферментный анализ (ИФА) и/или проточную цитометрию.
5.04. Реагенты/наборы для определения аналитов ИВД
5.04.09. Реагенты/наборы для типирования тканей
| 143380 | 5. Медицинские изделия для in vitro диагностики (ИВД) | HLA-Cw10 (Cw3) типирование тканей ИВД, антитела | Одно или множество антител, способных связываться со специфическими антигенными детерминантами, предназначенных для использования при определении HLA-Cw10 (как часть расщепленного антигена Cw3) в клиническом образце. Используемые методы могут включать метод комплемент-зависимой цитотоксичности, иммуноферментный анализ (ИФА) и/или проточную цитометрию.
5.04. Реагенты/наборы для определения аналитов ИВД
5.04.09. Реагенты/наборы для типирования тканей
| 143390 | 5. Медицинские изделия для in vitro диагностики (ИВД) | HLA-Cw2 типирование тканей ИВД, антитела | Одно или множество антител, способных связываться со специфическими антигенными детерминантами, предназначенных для использования при определении HLA-Сw2 в клиническом образце. Используемые методы могут включать метод комплемент-зависимой цитотоксичности, иммуноферментный анализ (ИФА) и/или проточную цитометрию.
5.04. Реагенты/наборы для определения аналитов ИВД
5.04.09. Реагенты/наборы для типирования тканей
| 143400 | 5. Медицинские изделия для in vitro диагностики (ИВД) | HLA-Cw4 типирование тканей ИВД, антитела | Одно или множество антител, способных связываться со специфическими антигенными детерминантами, предназначенных для использования при определении HLA-Сw4 в клиническом образце. Используемые методы могут включать метод комплемент-зависимой цитотоксичности, иммуноферментный анализ (ИФА) и/или проточную цитометрию.
5.04. Реагенты/наборы для определения аналитов ИВД
5.04.09. Реагенты/наборы для типирования тканей
| 143410 | 5. Медицинские изделия для in vitro диагностики (ИВД) | HLA-Cw5 типирование тканей ИВД, антитела | Одно или множество антител, способных связываться со специфическими антигенными детерминантами, предназначенных для использования при определении HLA-Сw5 в клиническом образце. Используемые методы могут включать метод комплемент-зависимой цитотоксичности, иммуноферментный анализ (ИФА) и/или проточную цитометрию.
5.04. Реагенты/наборы для определения аналитов ИВД
5.04.09. Реагенты/наборы для типирования тканей
| 143420 | 5. Медицинские изделия для in vitro диагностики (ИВД) | HLA-Cw6 типирование тканей ИВД, антитела | Одно или множество антител, способных связываться со специфическими антигенными детерминантами, предназначенных для использования при определении HLA-Сw6 в клиническом образце. Используемые методы могут включать метод комплемент-зависимой цитотоксичности, иммуноферментный анализ (ИФА) и/или проточную цитометрию.
5.04. Реагенты/наборы для определения аналитов ИВД
5.04.09. Реагенты/наборы для типирования тканей
| 143430 | 5. Медицинские изделия для in vitro диагностики (ИВД) | HLA-Cw7 типирование тканей ИВД, антитела | Одно или множество антител, способных связываться со специфическими антигенными детерминантами, предназначенных для использования при определении HLA-Сw7 в клиническом образце. Используемые методы могут включать метод комплемент-зависимой цитотоксичности, иммуноферментный анализ (ИФА) и/или проточную цитометрию.
5.04. Реагенты/наборы для определения аналитов ИВД
5.04.09. Реагенты/наборы для типирования тканей
| 143440 | 5. Медицинские изделия для in vitro диагностики (ИВД) | HLA-Cw8 типирование тканей ИВД, антитела | Одно или множество антител, способных связываться со специфическими антигенными детерминантами, предназначенных для использования при определении HLA-Сw8 в клиническом образце. Используемые методы могут включать метод комплемент-зависимой цитотоксичности, иммуноферментный анализ (ИФА) и/или проточную цитометрию.
5.04. Реагенты/наборы для определения аналитов ИВД
5.04.09. Реагенты/наборы для типирования тканей
| 143450 | 5. Медицинские изделия для in vitro диагностики (ИВД) | HLA-Cw9 (Cw3) типирование тканей ИВД, антитела | Одно или множество антител, способных связываться со специфическими антигенными детерминантами, предназначенных для использования при определении HLA-Cw9 (как часть расщепленного антигена Cw3) в клиническом образце. Используемые методы могут включать метод комплемент-зависимой цитотоксичности, иммуноферментный анализ (ИФА) и/или проточную цитометрию.
5.04. Реагенты/наборы для определения аналитов ИВД
5.04.09. Реагенты/наборы для типирования тканей
| 143460 | 5. Медицинские изделия для in vitro диагностики (ИВД) | Тиоцианат ИВД, набор, ферментный спектрофотометрический анализ | Набор реагентов и других связанных с ними материалов, предназначенный для количественного определения тиоцианата (thiocyanate) в клиническом образце с использованием метода ферментного спектрофотометрического анализа.
5.04. Реагенты/наборы для определения аналитов ИВД
5.04.02. Реагенты/наборы для биохимического анализа
| 143470 | 5. Медицинские изделия для in vitro диагностики (ИВД) | Тиоцианат ИВД, калибратор | Материал, используемый для установления референтных значений для анализа, предназначенный для количественного определения тиоцианата (thiocyanate) в клиническом образце.
5.04. Реагенты/наборы для определения аналитов ИВД
5.04.02. Реагенты/наборы для биохимического анализа
| 143480 | 5. Медицинские изделия для in vitro диагностики (ИВД) | Тиоцианат ИВД, контрольный материал | Материал, используемый для подтверждения качества анализа, предназначенный для использования при количественном определении тиоцианата (thiocyanate) в клиническом образце.
5.04. Реагенты/наборы для определения аналитов ИВД
5.04.02. Реагенты/наборы для биохимического анализа
| 143490 | 5. Медицинские изделия для in vitro диагностики (ИВД) | Тиоцианат ИВД, реагент | Вещество или реактив, предназначенный для использования совместно с исходным изделием для ИВД с целью выполнения определенной функции в анализе, который используется при количественном определении тиоцианата (thiocyanate) в клиническом образце.
5.04. Реагенты/наборы для определения аналитов ИВД
5.04.02. Реагенты/наборы для биохимического анализа
| 143500 | 5. Медицинские изделия для in vitro диагностики (ИВД) | Миноциклин диски для тестирования на чувствительность ИВД | Диски, содержащие определенное количество миноциклина (minocycline), предназначенные для определения антимикробной чувствительности микроорганизмов, выделенных из клинического образца путем культивирования.
5.04. Реагенты/наборы для определения аналитов ИВД
5.04.08. Реагенты/наборы для определения микробных изолятов ИВД
| 143510 | 5. Медицинские изделия для in vitro диагностики (ИВД) | Тигециклин минимальная ингибирующая концентрация ИВД | Тест-полоска со шкалой или набор реагентов, содержащих тигециклин (tigecycline) в различных концентрациях, предназначенный для использования при определении минимальной ингибирующей концентрациии для микроорганизмов, выделенных из клинического образца путем культивирования.
5.04. Реагенты/наборы для определения аналитов ИВД
5.04.08. Реагенты/наборы для определения микробных изолятов ИВД
| 143520 | 5. Медицинские изделия для in vitro диагностики (ИВД) | Миноциклин минимальная ингибирующая концентрация ИВД | Тест-полоска со шкалой или набор реагентов, содержащих миноциклин (minocycline) в различных концентрациях, предназначенный для использования при определении минимальной ингибирующей концентрациии для микроорганизмов, выделенных из клинического образца путем культивирования.
5.04. Реагенты/наборы для определения аналитов ИВД
5.04.08. Реагенты/наборы для определения микробных изолятов ИВД
| 143530 | 5. Медицинские изделия для in vitro диагностики (ИВД) | Фенилциклидин ИВД, набор, иммунохроматографический анализ | Набор реагентов и других связанных с ними материалов, предназначенный для качественного и/или количественного определения фенилциклидина (phencyclidine, PCP), в клиническом образце с использованием метода иммунохроматографического анализа.
5.04. Реагенты/наборы для определения аналитов ИВД
5.04.02. Реагенты/наборы для биохимического анализа
| 143540 | 5. Медицинские изделия для in vitro диагностики (ИВД) | Фенциклидин ИВД, набор, жидкостная хроматография | Набор реагентов и других связанных с ними материалов, предназначенный для качественного и/или количественного определения фенилциклидина (phencyclidine, PCP), в клиническом образце с использованием метода жидкостной хроматографии.
5.04. Реагенты/наборы для определения аналитов ИВД
5.04.02. Реагенты/наборы для биохимического анализа
| 143550 | 5. Медицинские изделия для in vitro диагностики (ИВД) | Фенциклидин ИВД, набор, газовая хроматография | Набор реагентов и других связанных с ними материалов, предназначенный для качественного и/или количественного определения фенилциклидина (phencyclidine, PCP), в клиническом образце с использованием метода газовой хроматографии.
5.04. Реагенты/наборы для определения аналитов ИВД
5.04.02. Реагенты/наборы для биохимического анализа
| 143560 | 5. Медицинские изделия для in vitro диагностики (ИВД) | Доксициклин диски для тестирования на чувствительность ИВД | Диски, содержащие определенное количество доксициклина (doxycycline), предназначенные для определения антимикробной чувствительности микроорганизмов, выделенных из клинического образца путем культивирования.
5.04. Реагенты/наборы для определения аналитов ИВД
5.04.08. Реагенты/наборы для определения микробных изолятов ИВД
| 143570 | 5. Медицинские изделия для in vitro диагностики (ИВД) | Фенциклидин ИВД, набор, иммунохемилюминесцентный анализ | Набор реагентов и других связанных с ними материалов, предназначенный для качественного и/или количественного определения фенициклидина (phencyclidine, PCP) в клиническом образце с использованием метода иммунохемилюминесцентного анализа.
5.04. Реагенты/наборы для определения аналитов ИВД
5.04.02. Реагенты/наборы для биохимического анализа
| 143580 | 5. Медицинские изделия для in vitro диагностики (ИВД) | Фенциклидин ИВД, набор, иммуноферментный анализ (ИФА) | Набор реагентов и других связанных с ними материалов, предназначенный для качественного и/или количественного определения фенилциклидина (phencyclidine, PCP) в клиническом образце с использованием метода иммуноферментного анализа (ИФА).
5.04. Реагенты/наборы для определения аналитов ИВД
5.04.02. Реагенты/наборы для биохимического анализа
| 143590 | 5. Медицинские изделия для in vitro диагностики (ИВД) | Доксициклин минимальная ингибирующая концентрация ИВД | Тест-полоска со шкалой или набор реагентов, содержащих доксициклин (doxycycline) в различных концентрациях, предназначенный для использования при определении минимальной ингибирующей концентрациии для микроорганизмов, выделенных из клинического образца путем культивирования.
5.04. Реагенты/наборы для определения аналитов ИВД
5.04.08. Реагенты/наборы для определения микробных изолятов ИВД
| 143600 | 5. Медицинские изделия для in vitro диагностики (ИВД) | Фенциклидин ИВД, набор, радиоиммунный анализ (РИА) | Набор реагентов и других связанных с ними материалов, предназначенный для качественного и/или количественного определения фенициклидина (phencyclidine, PCP) в клиническом образце с использованием метода радиоимунного анализа (РИА).
5.04. Реагенты/наборы для определения аналитов ИВД
5.04.02. Реагенты/наборы для биохимического анализа
| 143610 | 5. Медицинские изделия для in vitro диагностики (ИВД) | Фенциклидин ИВД, калибратор | Материал, используемый для установления референтных значений для анализа, предназначенный для использования при количественном и/или качественном определении фенциклидина (phencyclidine, PCP) в клиническом образце.
5.04. Реагенты/наборы для определения аналитов ИВД
5.04.02. Реагенты/наборы для биохимического анализа
| 143620 | 5. Медицинские изделия для in vitro диагностики (ИВД) | Тигециклин диски для тестирования на чувствительность ИВД | Диски, содержащие определенное количество тигециклина (tigecycline), предназначенные для определения антимикробной чувствительности микроорганизмов, выделенных из клинического образца путем культивирования.
5.04. Реагенты/наборы для определения аналитов ИВД
5.04.08. Реагенты/наборы для определения микробных изолятов ИВД
| 143630 | 5. Медицинские изделия для in vitro диагностики (ИВД) | Фенциклидин ИВД, контрольный материал | Материал, используемый для подтверждения качества анализа, предназначенный для использования при качественном и/или количественном определении фенциклидина (phencyclidine, PCP) в клиническом образце.
5.04. Реагенты/наборы для определения аналитов ИВД
5.04.02. Реагенты/наборы для биохимического анализа
| 143640 | 5. Медицинские изделия для in vitro диагностики (ИВД) | Фенциклидин ИВД, набор, реагент | Вещество или реактив, предназначенный для использования совместно с исходным изделием для ИВД с целью выполнения определенной функции в анализе, который используется при качественном и/или количественном определении фенциклидина (phencyclidine, PCP) в клиническом образце.
5.04. Реагенты/наборы для определения аналитов ИВД
5.04.02. Реагенты/наборы для биохимического анализа
| 143650 | 5. Медицинские изделия для in vitro диагностики (ИВД) | Салицилат ИВД, набор, ферментный спектрофотометрический анализ | Набор реагентов и других связанных с ними материалов, предназначенный для качественного и/или количественного определения салицилата (salicylate) в клиническом образце с использованием метода ферментного спектрофотометрического анализа.
5.04. Реагенты/наборы для определения аналитов ИВД
5.04.02. Реагенты/наборы для биохимического анализа
| 143660 | 5. Медицинские изделия для in vitro диагностики (ИВД) | Салицилат ИВД, набор, газовая хроматография | Набор реагентов и других связанных с ними материалов, предназначенный для качественного и/или количественного определения салицилата (salicylate) в клиническом образце с использованием метода газовой хроматографии.
5.04. Реагенты/наборы для определения аналитов ИВД
5.04.02. Реагенты/наборы для биохимического анализа
| 143670 | 5. Медицинские изделия для in vitro диагностики (ИВД) | Салицилат ИВД, набор, жидкостная хроматография | Набор реагентов и других связанных с ними материалов, предназначенный для качественного и/или количественного определения салицилата (salicylate) в клиническом образце с использованием метода жидкостной хроматографии.
5.04. Реагенты/наборы для определения аналитов ИВД
5.04.02. Реагенты/наборы для биохимического анализа
| 143680 | 5. Медицинские изделия для in vitro диагностики (ИВД) | Салицилат ИВД, набор, иммунохроматографический анализ, экспресс-анализ | Набор реагентов и других связанных с ними материалов, предназначенный для качественного и/или полуколичественного определения салицилата (salicylate) в клиническом образце в течение короткого периода, по сравнению со стандартными процедурами лабораторных испытаний, с использованием метода иммунохроматографического анализа. Этот тест обычно используется в лабораторных анализах или анализах вблизи пациента.
5.04. Реагенты/наборы для определения аналитов ИВД
5.04.02. Реагенты/наборы для биохимического анализа
| 143690 | 5. Медицинские изделия для in vitro диагностики (ИВД) | Салицилат ИВД, реагент | Вещество или реактив, предназначенный для использования совместно с исходным изделием для ИВД с целью выполнения определенной функции в анализе, который используется при качественном и/или количественном определении салицилата (salicylate) в клиническом образце.
5.04. Реагенты/наборы для определения аналитов ИВД
5.04.02. Реагенты/наборы для биохимического анализа
| 143700 | 5. Медицинские изделия для in vitro диагностики (ИВД) | Салицилат ИВД, калибратор | Материал, используемый для установления референтных значений для анализа, предназначенный для использования при качественном и/или количественном определении салицилата (salicylate) в клиническом образце.
5.04. Реагенты/наборы для определения аналитов ИВД
5.04.02. Реагенты/наборы для биохимического анализа
| 143710 | 5. Медицинские изделия для in vitro диагностики (ИВД) | Салицилат ИВД, контрольный материал | Материал, используемый для подтверждения качества анализа, предназначенный для использования при качественном и/или количественном определении салицилата (salicylate) в клиническом образце.
5.04. Реагенты/наборы для определения аналитов ИВД
5.04.02. Реагенты/наборы для биохимического анализа
| 143740 | 5. Медицинские изделия для in vitro диагностики (ИВД) | Салициловая кислота диски для тестирования на чувствительность ИВД | Диски, содержащие определенное количество салициловой кислоты (salicylic acid), предназначенные для определения антимикробной чувствительности микроорганизмов, выделенных из клинического образца путем культивирования.
5.04. Реагенты/наборы для определения аналитов ИВД
5.04.08. Реагенты/наборы для определения микробных изолятов ИВД
| 143750 | 5. Медицинские изделия для in vitro диагностики (ИВД) | Гомоцистеин ИВД, контрольный материал | Материал, используемый для подтверждения качества анализа, предназначенный для использования при количественном определении гомоцистеина (homocysteine) в клиническом образце.
5.04. Реагенты/наборы для определения аналитов ИВД
5.04.02. Реагенты/наборы для биохимического анализа
| 143760 | 5. Медицинские изделия для in vitro диагностики (ИВД) | Гомоцистеин ИВД, реагент | Вещество или реактив, предназначенный для использования совместно с исходным изделием для ИВД для выполнения особой функции в анализе, который используется для количественного определения гомоцистеина (homocysteine) в клиническом образце.
5.04. Реагенты/наборы для определения аналитов ИВД
5.04.02. Реагенты/наборы для биохимического анализа
| 143770 | 5. Медицинские изделия для in vitro диагностики (ИВД) | Гомоцистеин ИВД, набор, ферментный спектрофотометрический анализ | Набор реагентов и других связанных с ними материалов, предназначенный для количественного определения гомоцистеина (homocysteine) в клиническом образце методом ферментного спектрофотометрического анализа.
5.04. Реагенты/наборы для определения аналитов ИВД
5.04.02. Реагенты/наборы для биохимического анализа
| 143780 | 5. Медицинские изделия для in vitro диагностики (ИВД) | Гомоцистеин ИВД, набор, жидкостная хроматография | Набор реагентов и других связанных с ними материалов, предназначенный для количественного определения гомоцистеина (homocysteine) в клиническом образце методом жидкостной хроматографии.
5.04. Реагенты/наборы для определения аналитов ИВД
5.04.02. Реагенты/наборы для биохимического анализа
| 143790 | 5. Медицинские изделия для in vitro диагностики (ИВД) | Гомоцистеин ИВД, калибратор | Материал, используемый для установления референтных значений для анализа, предназначенный для количественного определения гомоцистеина (homocysteine) в клиническом образце.
5.04. Реагенты/наборы для определения аналитов ИВД
5.04.02. Реагенты/наборы для биохимического анализа
| 143800 | 5. Медицинские изделия для in vitro диагностики (ИВД) | Цитокератины ИВД, набор, иммуногистохимическая реакция с ферментативной меткой | Набор реагентов и других связанных с ними материалов, предназначенный для качественного и/или количественного определения одного или множества типов цитокератинов (cytokeratin) в клиническом образце методом ферментного иммуногистохимического окрашивания.
5.04. Реагенты/наборы для определения аналитов ИВД
5.04.05. Реагенты/наборы для гистологического/цитологического анализа
| 143810 | 5. Медицинские изделия для in vitro диагностики (ИВД) | Панцитокератиновая смесь антител ИВД, антитела | Один или множество иммуноглобулинов, способных связываться со специфическими антигенными детерминантами, предназначенные для использования при качественном и/или количественном определении человеческих цитокератиновых филаментов (human cytokeratin filaments) в клиническом образце с использованием панцитокератиновой смеси антител.
5.04. Реагенты/наборы для определения аналитов ИВД
5.04.05. Реагенты/наборы для гистологического/цитологического анализа
| 143820 | 5. Медицинские изделия для in vitro диагностики (ИВД) | Панцитокератиновая смесь антител ИВД, калибратор | Материал, используемый для установления референтных значений для анализа, предназначенный для качественного и/или количественного определения человеческих цитокератиновых филаментов (human cytokeratin filaments) в клиническом образце с использованием панцитокератиновой смеси антител.
5.04. Реагенты/наборы для определения аналитов ИВД
5.04.05. Реагенты/наборы для гистологического/цитологического анализа
| 143830 | 5. Медицинские изделия для in vitro диагностики (ИВД) | Панцитокератиновая смесь антител ИВД, контроль | Материал, используемый для подтверждения качества анализа, предназначенный для использования при качественном и/или количественном определении человеческих цитокератиновых филаментов (human cytokeratin filaments) в клиническом образце с использованием панцитокератиновой смеси антител.
5.04. Реагенты/наборы для определения аналитов ИВД
5.04.05. Реагенты/наборы для гистологического/цитологического анализа
| 143840 | 5. Медицинские изделия для in vitro диагностики (ИВД) | Панцитокератиновая смесь антител ИВД, реагент | Вещество или реактив, предназначенный для использования совместно с исходным изделием для ИВД для выполнения особой функции в анализе, который используется для качественного и/или количественного определения человеческих цитокератиновых филаментов (human cytokeratin filaments) в клиническом образце с использованием панцитокератиновой смеси антител.
5.04. Реагенты/наборы для определения аналитов ИВД
5.04.05. Реагенты/наборы для гистологического/цитологического анализа
| 143850 | 16. Урологические медицинские изделия | Щипцы обжимные для регуляции тока крови | Ручной хирургический инструмент, состоящий из двух ручек на проксимальном конце центрального осевого шарнира и двух плоских, зауженных рабочих губ на дистальном конце. Изготавливаются, как правило, из нержавеющей стали. Используются в качестве щипцов при различных манипуляциях с артериовенозными шунтами у пациентов, нуждающихся в гемодиализе.
16.10. Системы гемодиализа и сопутствующие изделия
| 143860 | 19. Эндоскопические медицинские изделия | Антроскоп жесткий | Эндоскоп с жёстким концом для визуального полостного обследования и лечения, в основном, патологических изменений в гайморовых пазухах. Вводится через искусственный надрез в лицевой части черепа. Анатомические изображения поступают к пользователю через систему линз или оптоволоконный кабель. Основное назначение устройства состоит в обследовании строения гайморовых пазух.
19.14. Эндоскопы
| 143860 | 7. Медицинские изделия для отоларингологии | Антроскоп жесткий | Эндоскоп с жёстким концом для визуального полостного обследования и лечения, в основном, патологических изменений в гайморовых пазухах. Вводится через искусственный надрез в лицевой части черепа. Анатомические изображения поступают к пользователю через систему линз или оптоволоконный кабель. Основное назначение устройства состоит в обследовании строения гайморовых пазух.
7.17. Устройства оптической визуализации оториноларингологические и сопутствующие изделия
| 143870 | 10. Ортопедические медицинские изделия | Артроскоп жесткий, многоразового использования | Эндоскоп с жесткой вводимой частью, предназначенный для визуального обследования и лечения внутренней части сустава (например, коленного, плечевого, локтевого). Вводится в тело через искусственное отверстие, созданное путем надреза во время процедуры артроскопии. Анатомические изображения передаются пользователю изделием за счет ретрансляции с линзовой оптики или по оптоволоконному жгуту. Это изделие широко используется для обследования структурных повреждений сустава, полученных, как правило, в результате спортивных травм. Окуляр артроскопа обычно сопряжен с видеокамерой. Это изделие, пригодное для многоразового использования.
10.01. Артроскопы и сопутствующие изделия
| 143870 | 19. Эндоскопические медицинские изделия | Артроскоп жесткий, многоразового использования | Эндоскоп с жесткой вводимой частью, предназначенный для визуального обследования и лечения внутренней части сустава (например, коленного, плечевого, локтевого). Вводится в тело через искусственное отверстие, созданное путем надреза во время процедуры артроскопии. Анатомические изображения передаются пользователю изделием за счет ретрансляции с линзовой оптики или по оптоволоконному жгуту. Это изделие широко используется для обследования структурных повреждений сустава, полученных, как правило, в результате спортивных травм. Окуляр артроскопа обычно сопряжен с видеокамерой. Это изделие, пригодное для многоразового использования.
19.14. Эндоскопы
| 143880 | 6. Медицинские изделия для манипуляций/восстановления тканей/органов человека | Трубка для системы аутотрансфузии крови | Гибкое, полое, цилиндрическое устройство обычно изготавливаемое из синтетического материала, используемое в аутогенной системе переливания крови, обычно как насадка канала между сильфином и мешком обратной реинфузии крови. Трубопрвод может использоваться для создания замкнутой цепи во время сбора крови и реинфузии. Данное устройство имеет однократное применение.
6.02. Изделия для сбора/обработки/транспортирования биологических жидкостей/тканей
| 143890 | 6. Медицинские изделия для манипуляций/восстановления тканей/органов человека | Прикладное программное обеспечение для информационной системы банка крови | Прикладная программа, подпрограммы и/или алгоритмы для применения в качестве или в составе информационной системы для электронного получения, сбора, хранения, управления, помощи в анализе, отображения, выведения и распространения административных и клинических данных, связанных с организацией деятельности банка крови. Программное обеспечение накапливает данные о донорах крови и может содержать алгоритмы для обработки информации, связанной с деятельностью банка крови. Оно может выполнять дополнительные задачи, такие как слежение за модулем прямого переливания крови или переливания аутологичной крови, обработка результатов проверки на перекрестную совместимость и/или управление информацией, содержащейся в штрих-кодах и историях болезни пациентов. Оно обычно предназначено для установки в информационной системе банка крови, или существующих электронных вычислительных машинах, или децентрализованных компьютерах/сетях.
6.17. Прочие медицинские изделия для манипуляций/восстановления тканей/органов человека
| 143900 | 2. Вспомогательные и общебольничные медицинские изделия | Центрифуга для банка крови | Изделие для учреждений по сбору и хранению донорской крови, обеспечивающее сепарацию компонентов взвеси при помощи центробежной силы. Изделие обычно состоит из электропривода с вертикальным валом, на котором сверху закреплён горизонтальный ротор сепаратора. Изделие обычно представляет собой большую, низкоскоростную установку большой пропускной способности по объёмам перерабатываемой донорской крови, обеспечивающую отделение клеточной и эритроцитарной массы от плазмы крови. Выделенные компоненты используются для непорсредственного переливания пациентам либо для дальнейшей переработки с целью получения производных крови.
2.52. Центрифуги
| 143900 | 6. Медицинские изделия для манипуляций/восстановления тканей/органов человека | Центрифуга для банка крови | Изделие для учреждений по сбору и хранению донорской крови, обеспечивающее сепарацию компонентов взвеси при помощи центробежной силы. Изделие обычно состоит из электропривода с вертикальным валом, на котором сверху закреплён горизонтальный ротор сепаратора. Изделие обычно представляет собой большую, низкоскоростную установку большой пропускной способности по объёмам перерабатываемой донорской крови, обеспечивающую отделение клеточной и эритроцитарной массы от плазмы крови. Выделенные компоненты используются для непорсредственного переливания пациентам либо для дальнейшей переработки с целью получения производных крови.
6.02. Изделия для сбора/обработки/транспортирования биологических жидкостей/тканей
| 143910 | 2. Вспомогательные и общебольничные медицинские изделия | Холодильник для крови | Электрическое устройство, предназначенное для хранения и/или транспортировки цельной крови и ее компонентов (например, гемоцитов, плазмы) в холоде (при температуре от 1 до 6° C). Может быть оснащено ручками и/или колесами для транспортирования и устройством подачи сигналов тревоги, которое предупреждает о внезапном изменении температуры иперебоях в подаче электроэнергии.
2.51. Холодильные/морозильные камеры и сопутствующие изделия
| 143920 | 6. Медицинские изделия для манипуляций/восстановления тканей/органов человека | Система информационная для банка крови | Специализированный комплект изделий для электронного получения, сбора, хранения, помощи в анализе, отображения и/или распространения административных и/или клинических данных в банках крови. Специфические функции включают управление данными о донорах крови, отслеживание информации об аутологичных и прямых переливаниях крови (например, с использованием радиочастотной идентификации (RFID)) и/или установление результатов перекрестной совместимости. Система состоит из специального комбинированного аппаратного (например, компьютеры, терминалы, компоненты сети, контейнеры для крови) и программного обеспечения.
6.17. Прочие медицинские изделия для манипуляций/восстановления тканей/органов человека
| 143930 | 1. Анестезиологические и респираторные медицинские изделия | Бронхоскоп жесткий | Эндоскоп с жёсткой вводимой частью, предназначенный для визуального обследования и лечения трахеи, бронхов первого порядка и верхних отделов лёгких. Его вводят через рот при проведении бронхоскопии. Вводимая часть бронхоскопа имеет внутренний просвет, достаточно большой для обеспечения свободного дыхания пациента. Анатомические изображения передаются пользователю через линзовую систему или оптоволоконный пучок. Бронхоскоп используется для диагностики лёгочных инфекций, пневмонии, рака легких, а также для визуального обследования верхних отделов лёгких и взятия биопсии и проб секрета. Это изделие многоразового использования.
1.06. Бронхоскопы
| 143930 | 19. Эндоскопические медицинские изделия | Бронхоскоп жесткий | Эндоскоп с жёсткой вводимой частью, предназначенный для визуального обследования и лечения трахеи, бронхов первого порядка и верхних отделов лёгких. Его вводят через рот при проведении бронхоскопии. Вводимая часть бронхоскопа имеет внутренний просвет, достаточно большой для обеспечения свободного дыхания пациента. Анатомические изображения передаются пользователю через линзовую систему или оптоволоконный пучок. Бронхоскоп используется для диагностики лёгочных инфекций, пневмонии, рака легких, а также для визуального обследования верхних отделов лёгких и взятия биопсии и проб секрета. Это изделие многоразового использования.
19.14. Эндоскопы
| 143940 | 18. Хирургические инструменты/системы и сопутствующие медицинские изделия | Щипцы биопсийные к жесткому бронхоскопу, одноразового использования | Стерильный жесткий ручной эндоскопический инструмент, предназначенный для работы вместе с совметимым бронхоскопом для получения образцов из бронхов и/или легких в процессе эндоскопии для гистопатологического исследования. Как правило, представляет собой очень длинный инструмент с одним скользящим и одним неподвижным стержнями, дистальные концы которых оснащены ножницеподобными чашечками с режущим краем вокруг обода; эти чашечки управляются с помощью ручки, прикрепленной к проксимальному концу инструмента. Изделие вводится в полость тела через искусственно созданное отверстие в теле или рабочий канал эндоскопа. Это изделие для одноразового использования.
18.52. Щипцы и сопутствующие изделия
| 143940 | 19. Эндоскопические медицинские изделия | Щипцы биопсийные к жесткому бронхоскопу, одноразового использования | Стерильный жесткий ручной эндоскопический инструмент, предназначенный для работы вместе с совметимым бронхоскопом для получения образцов из бронхов и/или легких в процессе эндоскопии для гистопатологического исследования. Как правило, представляет собой очень длинный инструмент с одним скользящим и одним неподвижным стержнями, дистальные концы которых оснащены ножницеподобными чашечками с режущим краем вокруг обода; эти чашечки управляются с помощью ручки, прикрепленной к проксимальному концу инструмента. Изделие вводится в полость тела через искусственно созданное отверстие в теле или рабочий канал эндоскопа. Это изделие для одноразового использования.
19.12. Щипцы эндотерапевтические
| 143940 | 6. Медицинские изделия для манипуляций/восстановления тканей/органов человека | Щипцы биопсийные к жесткому бронхоскопу, одноразового использования | Стерильный жесткий ручной эндоскопический инструмент, предназначенный для работы вместе с совметимым бронхоскопом для получения образцов из бронхов и/или легких в процессе эндоскопии для гистопатологического исследования. Как правило, представляет собой очень длинный инструмент с одним скользящим и одним неподвижным стержнями, дистальные концы которых оснащены ножницеподобными чашечками с режущим краем вокруг обода; эти чашечки управляются с помощью ручки, прикрепленной к проксимальному концу инструмента. Изделие вводится в полость тела через искусственно созданное отверстие в теле или рабочий канал эндоскопа. Это изделие для одноразового использования.
6.02. Изделия для сбора/обработки/транспортирования биологических жидкостей/тканей
| 143940 | 6. Медицинские изделия для манипуляций/восстановления тканей/органов человека | Щипцы биопсийные к жесткому бронхоскопу, одноразового использования | Стерильный жесткий ручной эндоскопический инструмент, предназначенный для работы вместе с совметимым бронхоскопом для получения образцов из бронхов и/или легких в процессе эндоскопии для гистопатологического исследования. Как правило, представляет собой очень длинный инструмент с одним скользящим и одним неподвижным стержнями, дистальные концы которых оснащены ножницеподобными чашечками с режущим краем вокруг обода; эти чашечки управляются с помощью ручки, прикрепленной к проксимальному концу инструмента. Изделие вводится в полость тела через искусственно созданное отверстие в теле или рабочий канал эндоскопа. Это изделие для одноразового использования.
6.17. Прочие медицинские изделия для манипуляций/восстановления тканей/органов человека
| 143950 | 18. Хирургические инструменты/системы и сопутствующие медицинские изделия | Щипцы биопсийные к жесткому бронхоскопу, многоразового использования | Жесткий ручной эндоскопический инструмент, предназначенный для работы вместе с совметимым бронхоскопом для получения образцов из бронхов и/или легких в процессе эндоскопии для гистопатологического исследования. Как правило, представляет собой очень длинный инструмент с одним скользящим и одним неподвижным стержнями, дистальные концы которых оснащены ножницеподобными чашечками с режущим краем вокруг обода; эти чашечки управляются с помощью ручки, прикрепленной к проксимальному концу инструмента. Изделие вводится в полость тела через искусственно созданное отверстие в теле или рабочий канал эндоскопа. Это изделие, пригодное для многоразового использования.
18.52. Щипцы и сопутствующие изделия
| 143950 | 19. Эндоскопические медицинские изделия | Щипцы биопсийные к жесткому бронхоскопу, многоразового использования | Жесткий ручной эндоскопический инструмент, предназначенный для работы вместе с совметимым бронхоскопом для получения образцов из бронхов и/или легких в процессе эндоскопии для гистопатологического исследования. Как правило, представляет собой очень длинный инструмент с одним скользящим и одним неподвижным стержнями, дистальные концы которых оснащены ножницеподобными чашечками с режущим краем вокруг обода; эти чашечки управляются с помощью ручки, прикрепленной к проксимальному концу инструмента. Изделие вводится в полость тела через искусственно созданное отверстие в теле или рабочий канал эндоскопа. Это изделие, пригодное для многоразового использования.
19.12. Щипцы эндотерапевтические
| 143950 | 6. Медицинские изделия для манипуляций/восстановления тканей/органов человека | Щипцы биопсийные к жесткому бронхоскопу, многоразового использования | Жесткий ручной эндоскопический инструмент, предназначенный для работы вместе с совметимым бронхоскопом для получения образцов из бронхов и/или легких в процессе эндоскопии для гистопатологического исследования. Как правило, представляет собой очень длинный инструмент с одним скользящим и одним неподвижным стержнями, дистальные концы которых оснащены ножницеподобными чашечками с режущим краем вокруг обода; эти чашечки управляются с помощью ручки, прикрепленной к проксимальному концу инструмента. Изделие вводится в полость тела через искусственно созданное отверстие в теле или рабочий канал эндоскопа. Это изделие, пригодное для многоразового использования.
6.02. Изделия для сбора/обработки/транспортирования биологических жидкостей/тканей
| 143950 | 6. Медицинские изделия для манипуляций/восстановления тканей/органов человека | Щипцы биопсийные к жесткому бронхоскопу, многоразового использования | Жесткий ручной эндоскопический инструмент, предназначенный для работы вместе с совметимым бронхоскопом для получения образцов из бронхов и/или легких в процессе эндоскопии для гистопатологического исследования. Как правило, представляет собой очень длинный инструмент с одним скользящим и одним неподвижным стержнями, дистальные концы которых оснащены ножницеподобными чашечками с режущим краем вокруг обода; эти чашечки управляются с помощью ручки, прикрепленной к проксимальному концу инструмента. Изделие вводится в полость тела через искусственно созданное отверстие в теле или рабочий канал эндоскопа. Это изделие, пригодное для многоразового использования.
6.17. Прочие медицинские изделия для манипуляций/восстановления тканей/органов человека
| 143960 | 14. Сердечно-сосудистые медицинские изделия | Набор для хирургической инсуффляции раны | Набор изделий, разработанных для диффузной инсуффляции углекислого газа (СО2) в открытую операционную рану для уменьшения риска воздушной эмболии. Как правило, используется для инсуффляции торакальной полости во время операций на открытом сердце. Как правило, включает трубки для подключения источника СО2 к газовому диффузору (как правило, изготавливаемому из пеноматериала), помещаемому внутрь раны, коннекторов и газового фильтра для предотвращения перекрестного загрязнения между источником газа/увлажнителем и раной. Это изделие для одноразового использования.
14.25. Прочие сердечно-сосудистые медицинские изделия
| 143970 | 2. Вспомогательные и общебольничные медицинские изделия | Набор для системы замораживания/размораживания эритроцитов донорской крови | Набор разовых изделий для системы обработки крови, используемый для подготовки эритроцитарной массы к заморозке и хранению (глицеринизации) или деглицеринизации и промывке после размораживания (может также промывать свежие эритроциты). Изделие обычно состоит из бактериологического фильтра, растворных линий, соединительных портов и контейнеров-сборников. Изделие одноразового использования.
2.56. Прочие вспомогательные и общебольничные медицинские изделия
| 143970 | 6. Медицинские изделия для манипуляций/восстановления тканей/органов человека | Набор для системы замораживания/размораживания эритроцитов донорской крови | Набор разовых изделий для системы обработки крови, используемый для подготовки эритроцитарной массы к заморозке и хранению (глицеринизации) или деглицеринизации и промывке после размораживания (может также промывать свежие эритроциты). Изделие обычно состоит из бактериологического фильтра, растворных линий, соединительных портов и контейнеров-сборников. Изделие одноразового использования.
6.02. Изделия для сбора/обработки/транспортирования биологических жидкостей/тканей
| 143980 | 2. Вспомогательные и общебольничные медицинские изделия | Дилютер для разведения проб крови | Электросетевое (переменного тока) (полу)автоматическое лабораторное устройство, предназначенное для разбавления проб крови до заданной консистенции с целью их последующего анализа.
2.56. Прочие вспомогательные и общебольничные медицинские изделия
| 143980 | 6. Медицинские изделия для манипуляций/восстановления тканей/органов человека | Дилютер для разведения проб крови | Электросетевое (переменного тока) (полу)автоматическое лабораторное устройство, предназначенное для разбавления проб крови до заданной консистенции с целью их последующего анализа.
6.17. Прочие медицинские изделия для манипуляций/восстановления тканей/органов человека
| 143990 | 2. Вспомогательные и общебольничные медицинские изделия | Контейнер для отмывания клеток крови | Изделие в виде пакета, предназначенное для промывки клеточной массы крови и/или других процедур по выделению клеточного компонента из кровяной смеси. Изделие разового использования в комплексе с соответствующим основным изделием.
2.56. Прочие вспомогательные и общебольничные медицинские изделия
| 144000 | 2. Вспомогательные и общебольничные медицинские изделия | Система замораживания/размораживания эритроцитов донорской крови | Установка для автоматизированной обработки эритроцитарной массы, получаемой от доноров, чтобы красные кровяные тельца можно было надежно замораживать для хранения в специальном закрытом, отдельном комплекте, а при необходимости размораживать и использовать. В установке к эритроцитарной массе обычно добавляется вещество (например, глицерин), обеспечивающее возможность заморозки и упрощающее оттаивание. Установка может также промывать эритроцитарную массу от глицерина, плазмы и внеклеточных компонентов; может также предусматривать повторное ресуспендирование клеток во вспомогательном растворе. Обычно установка состоит из насосов, центрифуги, детекторов воздуха, прилагаемого шейкера, устройств мониторинга, разовых наборов и, иногда, принтера.
2.56. Прочие вспомогательные и общебольничные медицинские изделия
| 144000 | 6. Медицинские изделия для манипуляций/восстановления тканей/органов человека | Система замораживания/размораживания эритроцитов донорской крови | Установка для автоматизированной обработки эритроцитарной массы, получаемой от доноров, чтобы красные кровяные тельца можно было надежно замораживать для хранения в специальном закрытом, отдельном комплекте, а при необходимости размораживать и использовать. В установке к эритроцитарной массе обычно добавляется вещество (например, глицерин), обеспечивающее возможность заморозки и упрощающее оттаивание. Установка может также промывать эритроцитарную массу от глицерина, плазмы и внеклеточных компонентов; может также предусматривать повторное ресуспендирование клеток во вспомогательном растворе. Обычно установка состоит из насосов, центрифуги, детекторов воздуха, прилагаемого шейкера, устройств мониторинга, разовых наборов и, иногда, принтера.
6.02. Изделия для сбора/обработки/транспортирования биологических жидкостей/тканей
| 144010 | 2. Вспомогательные и общебольничные медицинские изделия | Набор для разделения компонентов крови в системе центрифугирования крови | Набор стерильных изделий, являющийся компонентом системы центрифугирования крови, предназначенный для использования в процессе центрифугирования крови, связанных с ней компонентов и клеточных продуктов (например, пуповинной крови, костного мозга) с целью автоматической изоляции составляющих (например, клеток, плазмы). Набор не подключают к донору или пациенту, а помещают в центрифугу блока обработки. В набор входит центрифужная камера для введения крови, разделяющейся во время центрифугирования на компоненты, патрубок с запорным краном и трубки, используемые для направления и контроля последующего движения каждого из компонентов, а также контейнеры для сбора. Это изделие для одноразового использования.
2.56. Прочие вспомогательные и общебольничные медицинские изделия
| 144010 | 6. Медицинские изделия для манипуляций/восстановления тканей/органов человека | Набор для разделения компонентов крови в системе центрифугирования крови | Набор стерильных изделий, являющийся компонентом системы центрифугирования крови, предназначенный для использования в процессе центрифугирования крови, связанных с ней компонентов и клеточных продуктов (например, пуповинной крови, костного мозга) с целью автоматической изоляции составляющих (например, клеток, плазмы). Набор не подключают к донору или пациенту, а помещают в центрифугу блока обработки. В набор входит центрифужная камера для введения крови, разделяющейся во время центрифугирования на компоненты, патрубок с запорным краном и трубки, используемые для направления и контроля последующего движения каждого из компонентов, а также контейнеры для сбора. Это изделие для одноразового использования.
6.02. Изделия для сбора/обработки/транспортирования биологических жидкостей/тканей
| 144020 | 6. Медицинские изделия для манипуляций/восстановления тканей/органов человека | Набор для закрытия ран, поверхностный | Набор стерильных изделий, используемых для местного закрытия легкосводимых друг с другом краев ран. Обычно в набор входит активирующаяся при надавливании самоклеящаяся лента или сетка, а также жидкое адгезивное вещество, каждый компонент содержится в аппликаторе с дозирующим устройством. Лента/сетка сначала наклеивается для временного сближения краев кожи, после чего прямо поверх ленты/пленки наносится жидкое адгезивное вещество, которое полимеризуется, чтоб способствует закрытию раны. Комплект может использоваться для лечения хирургических надрезов, простых разрывов, также может использоваться в сочетании с наложением швов на глубокие слои кожи. Это изделие для одноразового использования.
6.06. Повязки и сопутствующие изделия
| 144020 | 6. Медицинские изделия для манипуляций/восстановления тканей/органов человека | Набор для закрытия ран, поверхностный | Набор стерильных изделий, используемых для местного закрытия легкосводимых друг с другом краев ран. Обычно в набор входит активирующаяся при надавливании самоклеящаяся лента или сетка, а также жидкое адгезивное вещество, каждый компонент содержится в аппликаторе с дозирующим устройством. Лента/сетка сначала наклеивается для временного сближения краев кожи, после чего прямо поверх ленты/пленки наносится жидкое адгезивное вещество, которое полимеризуется, чтоб способствует закрытию раны. Комплект может использоваться для лечения хирургических надрезов, простых разрывов, также может использоваться в сочетании с наложением швов на глубокие слои кожи. Это изделие для одноразового использования.
6.16. Шовные материалы и сопутствующие изделия
| 144030 | 14. Сердечно-сосудистые медицинские изделия | Клипса для скрепления краев раны, не разлагаемая микроорганизмами | Устройство, предназначенное для временного атравматичного сближения краев раны во время хирургической процедуры. Это, как правило, небольшой, обычно металлический, инструмент с двумя лезвиями, соединенными в средней части, или состоящий из одной альфаобразной части. Оно обычно закрепляется вручную. Устройство используется в основном для остановки кровотечения (т.е. гемостаза); оно может быть использовано, чтобы облегчить наложение швов для закрытия раны. Устройство одноразового использования.
14.25. Прочие сердечно-сосудистые медицинские изделия
| 144030 | 18. Хирургические инструменты/системы и сопутствующие медицинские изделия | Клипса для скрепления краев раны, не разлагаемая микроорганизмами | Устройство, предназначенное для временного атравматичного сближения краев раны во время хирургической процедуры. Это, как правило, небольшой, обычно металлический, инструмент с двумя лезвиями, соединенными в средней части, или состоящий из одной альфаобразной части. Оно обычно закрепляется вручную. Устройство используется в основном для остановки кровотечения (т.е. гемостаза); оно может быть использовано, чтобы облегчить наложение швов для закрытия раны. Устройство одноразового использования.
18.02. Аппликаторы клипс/зажимов и сопутствующие изделия
| 144030 | 142. | Клипса для скрепления краев раны, не разлагаемая микроорганизмами | Устройство, предназначенное для временного атравматичного сближения краев раны во время хирургической процедуры. Это, как правило, небольшой, обычно металлический, инструмент с двумя лезвиями, соединенными в средней части, или состоящий из одной альфаобразной части. Оно обычно закрепляется вручную. Устройство используется в основном для остановки кровотечения (т.е. гемостаза); оно может быть использовано, чтобы облегчить наложение швов для закрытия раны. Устройство одноразового использования.
| 144040 | 14. Сердечно-сосудистые медицинские изделия | Степлер/скоба для кожи, рассасывающаяся | Стерильный ручной хирургический инструмент с предварительно загруженный рассасывающимися скобами, используемое для сближения (аппроксимации) краев раны или кожного разреза. Степлер представляет собой ручное механическое устройство, предназначенное для доставки скоб; скобы (которые могут быть в форме клипс) выполнены из металла, который постепенно разрушаются телом (обычно биоразлагаемого полимера), и поэтому их не нужно удалять. Это изделие одноразового использования.
14.25. Прочие сердечно-сосудистые медицинские изделия
| 144040 | 18. Хирургические инструменты/системы и сопутствующие медицинские изделия | Степлер/скоба для кожи, рассасывающаяся | Стерильный ручной хирургический инструмент с предварительно загруженный рассасывающимися скобами, используемое для сближения (аппроксимации) краев раны или кожного разреза. Степлер представляет собой ручное механическое устройство, предназначенное для доставки скоб; скобы (которые могут быть в форме клипс) выполнены из металла, который постепенно разрушаются телом (обычно биоразлагаемого полимера), и поэтому их не нужно удалять. Это изделие одноразового использования.
18.02. Аппликаторы клипс/зажимов и сопутствующие изделия
| 144050 | 14. Сердечно-сосудистые медицинские изделия | Игла-бабочка венозная/набор | Инвазивное изделие/набор изделий, в который входит острая и жесткая игла для прокола вены с целью забора крови и/или для непродолжительного (сроком менее 24 часов) введения внутривенных жидкостей. Игла оснащена крылышками для фиксации/размещения и может включать трубки/коннекторы; изделие не является периферическим катетером и не имеет такого катетера в составе. Изделие может называться иглой-бабочкой или иглой для вен кожи головы. Это изделие для одноразового использования.
14.16. Наборы инфузионные и сопутствующие изделия
| 144050 | 2. Вспомогательные и общебольничные медицинские изделия | Игла-бабочка венозная/набор | Инвазивное изделие/набор изделий, в который входит острая и жесткая игла для прокола вены с целью забора крови и/или для непродолжительного (сроком менее 24 часов) введения внутривенных жидкостей. Игла оснащена крылышками для фиксации/размещения и может включать трубки/коннекторы; изделие не является периферическим катетером и не имеет такого катетера в составе. Изделие может называться иглой-бабочкой или иглой для вен кожи головы. Это изделие для одноразового использования.
2.56. Прочие вспомогательные и общебольничные медицинские изделия
| 144050 | 6. Медицинские изделия для манипуляций/восстановления тканей/органов человека | Игла-бабочка венозная/набор | Инвазивное изделие/набор изделий, в который входит острая и жесткая игла для прокола вены с целью забора крови и/или для непродолжительного (сроком менее 24 часов) введения внутривенных жидкостей. Игла оснащена крылышками для фиксации/размещения и может включать трубки/коннекторы; изделие не является периферическим катетером и не имеет такого катетера в составе. Изделие может называться иглой-бабочкой или иглой для вен кожи головы. Это изделие для одноразового использования.
6.02. Изделия для сбора/обработки/транспортирования биологических жидкостей/тканей
| 144060 | 11. Офтальмологические медицинские изделия | Приспособление для надевания/снимания жестких контактных линз | Устройство, предназначенное для установки в глаза и извлечения из глаз твердых и полутвердых контактных линз. Как правило, состоит из небольшого ручного устройства, которое имеет ручку и вогнутый чашеобразный дистальный конец; некоторые устройства включают в себя вентилируемую ручку, которая обеспечивает регулируемое вручную всасывание для удаления линзы. Устройство используется для предотвращения загрязнения жестких и полужестких линз и для облегчения удаления и установки линз, как правило, пользователями с пониженной ловкостью, длинными ногтями или грубыми пальцами; оно также используется теми, кто носит контактные линзы в грязных условиях. Это устройство многоразового использования.
11.09. Линзы контактные и сопутствующие изделия
| 144060 | 13. Реабилитационные и адаптированные для инвалидов медицинские изделия | Приспособление для надевания/снимания жестких контактных линз | Устройство, предназначенное для установки в глаза и извлечения из глаз твердых и полутвердых контактных линз. Как правило, состоит из небольшого ручного устройства, которое имеет ручку и вогнутый чашеобразный дистальный конец; некоторые устройства включают в себя вентилируемую ручку, которая обеспечивает регулируемое вручную всасывание для удаления линзы. Устройство используется для предотвращения загрязнения жестких и полужестких линз и для облегчения удаления и установки линз, как правило, пользователями с пониженной ловкостью, длинными ногтями или грубыми пальцами; оно также используется теми, кто носит контактные линзы в грязных условиях. Это устройство многоразового использования.
13.08. Устройства коммуникации и информации адаптированные
| 144070 | 2. Вспомогательные и общебольничные медицинские изделия | Бумага для забора/транспортировки биологических жидкостей | Нестерильная бумажная карточка из фильтровальной бумаги, предназначенная для использования в качестве средства для забора, хранения и переноса образцов капель крови, плазмы, мочи или других биологических жидкостей в лабораторию для анализа. У изделия однородная поверхность для сбора образцов капель крови, взятых у пациентов. Также известно как бумага Альстром 226 (Ahlstrom 226) для сбора образцов или бумага Уотмана (Whatman) для сбора биологических жидкостей; у изделия может быть отрывающаяся часть для демографической информации. Это изделие одноразового использования.
2.56. Прочие вспомогательные и общебольничные медицинские изделия
| 144070 | 6. Медицинские изделия для манипуляций/восстановления тканей/органов человека | Бумага для забора/транспортировки биологических жидкостей | Нестерильная бумажная карточка из фильтровальной бумаги, предназначенная для использования в качестве средства для забора, хранения и переноса образцов капель крови, плазмы, мочи или других биологических жидкостей в лабораторию для анализа. У изделия однородная поверхность для сбора образцов капель крови, взятых у пациентов. Также известно как бумага Альстром 226 (Ahlstrom 226) для сбора образцов или бумага Уотмана (Whatman) для сбора биологических жидкостей; у изделия может быть отрывающаяся часть для демографической информации. Это изделие одноразового использования.
6.02. Изделия для сбора/обработки/транспортирования биологических жидкостей/тканей
| 144080 | 2. Вспомогательные и общебольничные медицинские изделия | Держатель пробирки с иглой для забора крови | Стерильное ручное цилиндрическое изделие с предварительно присоединенной иглой, разработанное для использования совместно с вакуумной пробиркой для забора крови для взятия проб крови у пациента. Как правило, это полый пластиковый переходник с предварительно присоединенной иглой для забора крови на одном конце, в который на другом конце помещается пробирка для сбора крови. Устройство позволяет собирать кровь в несколько пробирок с помощью одной венепункции. Это изделие для одноразового использования.
2.56. Прочие вспомогательные и общебольничные медицинские изделия
| 144080 | 6. Медицинские изделия для манипуляций/восстановления тканей/органов человека | Держатель пробирки с иглой для забора крови | Стерильное ручное цилиндрическое изделие с предварительно присоединенной иглой, разработанное для использования совместно с вакуумной пробиркой для забора крови для взятия проб крови у пациента. Как правило, это полый пластиковый переходник с предварительно присоединенной иглой для забора крови на одном конце, в который на другом конце помещается пробирка для сбора крови. Устройство позволяет собирать кровь в несколько пробирок с помощью одной венепункции. Это изделие для одноразового использования.
6.02. Изделия для сбора/обработки/транспортирования биологических жидкостей/тканей
| 144090 | 14. Сердечно-сосудистые медицинские изделия | Прибор для сбора крови и снижения содержания жира в аутокрови | Устройство, которое соединяется с перикардиальной всасывающей линией карбиопульмонарной шунтовой системы для взятия и снижения содержания жира в аутокрови пациента главным образом с целью: 1) снижения риска жировой эмболии, попадающей в центральную нервную систему (ЦНС), вызывающей удар или другую когнативную недостаточность после операции при повторной инфузии крови; 2) допущения гибкости выбора между отбрабовыванием или реинфузией крови, в зависимости от ее потери пациентом и необходимостью в переливании, и 3) исключения использования донорской крови. обычно состоит из двухкамерного контейнера разделения жира, трубопровода, соединителей и безопасных зажимов. Это изделие разового использования.
14.14. Медицинские изделия для сердечно-сосудистой хирургии
| 144090 | 6. Медицинские изделия для манипуляций/восстановления тканей/органов человека | Прибор для сбора крови и снижения содержания жира в аутокрови | Устройство, которое соединяется с перикардиальной всасывающей линией карбиопульмонарной шунтовой системы для взятия и снижения содержания жира в аутокрови пациента главным образом с целью: 1) снижения риска жировой эмболии, попадающей в центральную нервную систему (ЦНС), вызывающей удар или другую когнативную недостаточность после операции при повторной инфузии крови; 2) допущения гибкости выбора между отбрабовыванием или реинфузией крови, в зависимости от ее потери пациентом и необходимостью в переливании, и 3) исключения использования донорской крови. обычно состоит из двухкамерного контейнера разделения жира, трубопровода, соединителей и безопасных зажимов. Это изделие разового использования.
6.02. Изделия для сбора/обработки/транспортирования биологических жидкостей/тканей
| 144100 | 6. Медицинские изделия для манипуляций/восстановления тканей/органов человека | Повязка раневая компрессионная | Покрытие, используемое с целью создания давления на раненную область, чтобы предотвратить застой жидкостей в основных тканях; обычно используемое после приживания кожи и при обработке ожогов. Это – изделие разового использования.
6.06. Повязки и сопутствующие изделия
| 144100 | 6. Медицинские изделия для манипуляций/восстановления тканей/органов человека | Повязка раневая компрессионная | Покрытие, используемое с целью создания давления на раненную область, чтобы предотвратить застой жидкостей в основных тканях; обычно используемое после приживания кожи и при обработке ожогов. Это – изделие разового использования.
6.14. Трансплантаты и сопутствующие изделия
| 144110 | 5. Медицинские изделия для in vitro диагностики (ИВД) | Набор для забора крови, неинвазивный | Набор стерильных неинвазивных изделий, предназначенных для использования медицинским работником в сочетании с вакуумными пробирками для сбора крови и отдельным устройством доступа к крови (например, внутривенным катетером), для рутинного сбора множества образцов крови у пациента для клинических анализов. Состоит из различных комбинаций устройств, которые могут включать в себя трубки, различные луер-лок (male/female) коннекторы, зажимы и держатели пробирок для сбора крови; набор может подключаться (но не содержать) к инвазивному устройству (устройствам) для доступа к крови (например, внутривенному катетеру). Это изделие для одного пациента, которое можно повторно использовать (один раз) на протяжении короткого времени, после чего его необходимо утилизировать.
5.02. Емкости/контейнеры для проб ИВД
5.02.02. Емкости для проб крови
| 144110 | 6. Медицинские изделия для манипуляций/восстановления тканей/органов человека | Набор для забора крови, неинвазивный | Набор стерильных неинвазивных изделий, предназначенных для использования медицинским работником в сочетании с вакуумными пробирками для сбора крови и отдельным устройством доступа к крови (например, внутривенным катетером), для рутинного сбора множества образцов крови у пациента для клинических анализов. Состоит из различных комбинаций устройств, которые могут включать в себя трубки, различные луер-лок (male/female) коннекторы, зажимы и держатели пробирок для сбора крови; набор может подключаться (но не содержать) к инвазивному устройству (устройствам) для доступа к крови (например, внутривенному катетеру). Это изделие для одного пациента, которое можно повторно использовать (один раз) на протяжении короткого времени, после чего его необходимо утилизировать.
6.02. Изделия для сбора/обработки/транспортирования биологических жидкостей/тканей
| 144120 | 2. Вспомогательные и общебольничные медицинские изделия | Держатель пробирки для забора крови, одноразового использования | Ручное цилиндрическое изделие, разработанное для использования вместе с вакуумной пробиркой для забора крови для взятия проб крови у пациента. Это, как правило, полый пластиковый адаптер, в который вставляется пробирка для забора крови и к которому пользователь присоединяет иглу для забора крови (не относящуюся к данному виду); может прилагаться встроенная игла для пробирок для забора крови. Это изделие также позволяет производить забор крови в несколько пробирок из одного места прокола вены. Это изделие для одноразового использования.
2.56. Прочие вспомогательные и общебольничные медицинские изделия
| 144120 | 6. Медицинские изделия для манипуляций/восстановления тканей/органов человека | Держатель пробирки для забора крови, одноразового использования | Ручное цилиндрическое изделие, разработанное для использования вместе с вакуумной пробиркой для забора крови для взятия проб крови у пациента. Это, как правило, полый пластиковый адаптер, в который вставляется пробирка для забора крови и к которому пользователь присоединяет иглу для забора крови (не относящуюся к данному виду); может прилагаться встроенная игла для пробирок для забора крови. Это изделие также позволяет производить забор крови в несколько пробирок из одного места прокола вены. Это изделие для одноразового использования.
6.02. Изделия для сбора/обработки/транспортирования биологических жидкостей/тканей
| 144130 | 11. Офтальмологические медицинские изделия | Раствор для очистки жестких контактных линз | Водный раствор, содержащий соответствующие реагенты для удаления загрязнений с твердых газопроницаемых контактных линз (RGP), часто путем аккуратной протирки линз. Эта группа не включает виды очистки от белков или дезинфекцию. Раствор используется главным образом для ежедневного ухода за линзами.
11.09. Линзы контактные и сопутствующие изделия
| 144130 | 13. Реабилитационные и адаптированные для инвалидов медицинские изделия | Раствор для очистки жестких контактных линз | Водный раствор, содержащий соответствующие реагенты для удаления загрязнений с твердых газопроницаемых контактных линз (RGP), часто путем аккуратной протирки линз. Эта группа не включает виды очистки от белков или дезинфекцию. Раствор используется главным образом для ежедневного ухода за линзами.
13.08. Устройства коммуникации и информации адаптированные
| 144140 | 6. Медицинские изделия для манипуляций/восстановления тканей/органов человека | Адаптер шприца Луера для забора крови | Стерильное изделие для соединения шприца или адаптер системы Люэра, предназначенное для использования в процессе забора крови, используемое для передачи клинического образца крови от изделия доступа крови (например, держателя пробирки для сбора крови с иглой) в шприц, используемый с адапторем Люэра (например, шприц для исследования газов крови). Адаптер позволяет осуществлять забор крови за одну процедуру венепункции, используя трубки и шприцы для забора крови в качестве емкости для хранения образца крови. Это изделие для одноразового использования.
6.02. Изделия для сбора/обработки/транспортирования биологических жидкостей/тканей
| 144150 | 2. Вспомогательные и общебольничные медицинские изделия | Набор для забора крови, инвазивный | Набор стерильных изделий, предназначенных для использования медицинским работником в сочетании с вакуумными пробирками для сбора крови для рутинного сбора множества образцов крови у пациента через один прокол вены для клинических анализов. Состоит из иглы для сбора крови и дополнительных изделий, среди которых могут быть комплекты трубок, различные луер-лок (male/female) коннекторы, зажимы и держатели пробирок для сбора крови. Забор крови осуществляется непосредственно через вену с помощью иглы. Это изделие одноразового использования.
2.56. Прочие вспомогательные и общебольничные медицинские изделия
| 144150 | 5. Медицинские изделия для in vitro диагностики (ИВД) | Набор для забора крови, инвазивный | Набор стерильных изделий, предназначенных для использования медицинским работником в сочетании с вакуумными пробирками для сбора крови для рутинного сбора множества образцов крови у пациента через один прокол вены для клинических анализов. Состоит из иглы для сбора крови и дополнительных изделий, среди которых могут быть комплекты трубок, различные луер-лок (male/female) коннекторы, зажимы и держатели пробирок для сбора крови. Забор крови осуществляется непосредственно через вену с помощью иглы. Это изделие одноразового использования.
5.02. Емкости/контейнеры для проб ИВД
5.02.02. Емкости для проб крови
| 144150 | 6. Медицинские изделия для манипуляций/восстановления тканей/органов человека | Набор для забора крови, инвазивный | Набор стерильных изделий, предназначенных для использования медицинским работником в сочетании с вакуумными пробирками для сбора крови для рутинного сбора множества образцов крови у пациента через один прокол вены для клинических анализов. Состоит из иглы для сбора крови и дополнительных изделий, среди которых могут быть комплекты трубок, различные луер-лок (male/female) коннекторы, зажимы и держатели пробирок для сбора крови. Забор крови осуществляется непосредственно через вену с помощью иглы. Это изделие одноразового использования.
6.02. Изделия для сбора/обработки/транспортирования биологических жидкостей/тканей
| 144160 | 2. Вспомогательные и общебольничные медицинские изделия | Держатель пробирки для забора крови, многоразового использования | Ручное цилиндрическое изделие, разработанное для использования вместе с вакуумной пробиркой для забора крови для взятия проб крови у пациента. Это, как правило, полый пластиковый адаптер, в который вставляется пробирка для забора крови и к которому пользователь присоединяет иглу для забора крови (не относящуюся к данному виду); может прилагаться встроенная игла для пробирок для забора крови. Это изделие также позволяет производить забор крови в несколько пробирок из одного места прокола вены. Это изделие, пригодное для многоразового использования.
2.56. Прочие вспомогательные и общебольничные медицинские изделия
| 144160 | 6. Медицинские изделия для манипуляций/восстановления тканей/органов человека | Держатель пробирки для забора крови, многоразового использования | Ручное цилиндрическое изделие, разработанное для использования вместе с вакуумной пробиркой для забора крови для взятия проб крови у пациента. Это, как правило, полый пластиковый адаптер, в который вставляется пробирка для забора крови и к которому пользователь присоединяет иглу для забора крови (не относящуюся к данному виду); может прилагаться встроенная игла для пробирок для забора крови. Это изделие также позволяет производить забор крови в несколько пробирок из одного места прокола вены. Это изделие, пригодное для многоразового использования.
6.02. Изделия для сбора/обработки/транспортирования биологических жидкостей/тканей
| 144170 | 2. Вспомогательные и общебольничные медицинские изделия | Игла для забора крови | Стерильный с острым скошенным краем полый трубчатый металлический инструмент, предназначенный для использования в качестве части набора для взятия крови непосредственно для получения образца крови у пациента. Изделие предназначено для присоединения к трубке и/или луер-коннектору для взятия крови для переноса образца крови в емкость. Может прилагаться уже подсоединенная игла для пробирки для сбора крови, однако, держатель для пробирки не прилагается. Это изделие для одноразового использования.
2.56. Прочие вспомогательные и общебольничные медицинские изделия
| 144170 | 6. Медицинские изделия для манипуляций/восстановления тканей/органов человека | Игла для забора крови | Стерильный с острым скошенным краем полый трубчатый металлический инструмент, предназначенный для использования в качестве части набора для взятия крови непосредственно для получения образца крови у пациента. Изделие предназначено для присоединения к трубке и/или луер-коннектору для взятия крови для переноса образца крови в емкость. Может прилагаться уже подсоединенная игла для пробирки для сбора крови, однако, держатель для пробирки не прилагается. Это изделие для одноразового использования.
6.02. Изделия для сбора/обработки/транспортирования биологических жидкостей/тканей
| 144180 | 5. Медицинские изделия для in vitro диагностики (ИВД) | Анализатор культуры крови ИВД, полуавтоматический | Лабораторный прибор, работающий от сети (от сети переменного тока), предназначенный для использования при качественном и/или количественном определении in vitro роста микрооргазнизмов в образце культуры крови или другом клиническом образце с последующей идентификацией микроорганизма или без нее. Изменения в продукции метаболита могут быть определены посредством радиометрически меченого поглощения субстрата, инфракрасного спектрофотометрического определения СО2, флуорометрического определения поглощения флуоресцентного субстрата, фотометрического определения изменения опалесценции и/или колориметрического определения изменения цвета под воздействием pH. Некоторые этапы процедуры автоматизированы.
5.01. Анализаторы ИВД
5.01.07. Анализаторы микробиологические
| 144190 | 5. Медицинские изделия для in vitro диагностики (ИВД) | Набор бульонов для гемокультуры ИВД | Набор из двух или более флаконов, содержащих бульонную питательную среду с добавками и/или адсорбирующими веществами или без них, предназначенный для сбора, консервации и/или транспортировки клинического образца крови для культивирования, анализа и/или другого исследования с использованием ручного или автоматизированного метода.
5.06. Среды питательные ИВД
| 144210 | 5. Медицинские изделия для in vitro диагностики (ИВД) | Анализатор культуры крови ИВД, автоматический | Лабораторный прибор, работающий от сети (от сети переменного тока), предназначенный для использования при качественном и/или количественном определении in vitro роста микрооргазнизмов в образце культуры крови или другом клиническом образце с последующей идентификацией микроорганизма или без нее. Изменения в продукции метаболита могут быть определены посредством радиометрически меченого поглощения субстрата, инфракрасного спектрофотометрического определения СО2, флуорометрического определения поглощения флуоресцентного субстрата, фотометрического определения изменения опалесценции и/или колориметрического определения изменения цвета под воздействием pH. Все этапы процедуры полностью автоматизированы.
5.01. Анализаторы ИВД
5.01.07. Анализаторы микробиологические
| 144220 | 19. Эндоскопические медицинские изделия | Кульдоскоп жесткий | Эндоскоп с жёстким концом для визуального обследования и лечения женской брюшины и органов. Вводится через небольшой надрез в заднем своде влагалища в слепой мешок (он же прямокишечно-маточное углубление, карман или полость Дугласа) в ходе процедуры так называемой «кульдоскопии». Анатомические изображения поступают к пользователю через систему линз или оптоволоконный кабель. Изделие предназначено для визуального изучения строения и состояния матки, яичников, фаллопиевых труб, костей и полости таза со стороны заматочного пространства.
19.14. Эндоскопы
| 144220 | 4. Медицинские изделия для акушерства и гинекологии | Кульдоскоп жесткий | Эндоскоп с жёстким концом для визуального обследования и лечения женской брюшины и органов. Вводится через небольшой надрез в заднем своде влагалища в слепой мешок (он же прямокишечно-маточное углубление, карман или полость Дугласа) в ходе процедуры так называемой «кульдоскопии». Анатомические изображения поступают к пользователю через систему линз или оптоволоконный кабель. Изделие предназначено для визуального изучения строения и состояния матки, яичников, фаллопиевых труб, костей и полости таза со стороны заматочного пространства.
4.22. Эндоскопы акушерские/гинекологические
| 144230 | 16. Урологические медицинские изделия | Цистоуретроскоп жесткий | Эндоскоп с жёстким концом для визуального обследования и лечения полости мочевого пузыря и уретры, включая область предстательной железы. Вводится в канал уретры через естественое устье канала мочеиспускания при т. н. эндоурологическом обследовании. Анатомические изображения поступают к пользователю через систему линз или оптоволоконный кабель. Часто используется для биопсии, удаления конкремента (песка, мелких камней), лечения очаговых поражений мочевого пузыря/задней уретры, диагнстики и/или лечения недержания мочи.
16.13. Эндоскопы урологические
| 144230 | 19. Эндоскопические медицинские изделия | Цистоуретроскоп жесткий | Эндоскоп с жёстким концом для визуального обследования и лечения полости мочевого пузыря и уретры, включая область предстательной железы. Вводится в канал уретры через естественое устье канала мочеиспускания при т. н. эндоурологическом обследовании. Анатомические изображения поступают к пользователю через систему линз или оптоволоконный кабель. Часто используется для биопсии, удаления конкремента (песка, мелких камней), лечения очаговых поражений мочевого пузыря/задней уретры, диагнстики и/или лечения недержания мочи.
19.14. Эндоскопы
| 144240 | 16. Урологические медицинские изделия | Цистоскоп жесткий | Эндоскоп с жёстким концом для визуального обследования и лечения полости мочевого пузыря и мочевыводящих путей. Вводится в естественное устье канала уретры в процессе процедуры, называемой уретроскопией. Анатомические изображения поступают к пользователю через систему линз или оптоволоконный кабель. Используется для изучения/диагностики причин недержания мочи, непроходимости мочеточника (задержки мочеиспускания), рецидивирующих инфекций мочевыводящих путей, а также для взятия проб тканей и удаления мелких камней и опухолей из мочевого пузыря и простатэктомии.
16.13. Эндоскопы урологические
| 144240 | 19. Эндоскопические медицинские изделия | Цистоскоп жесткий | Эндоскоп с жёстким концом для визуального обследования и лечения полости мочевого пузыря и мочевыводящих путей. Вводится в естественное устье канала уретры в процессе процедуры, называемой уретроскопией. Анатомические изображения поступают к пользователю через систему линз или оптоволоконный кабель. Используется для изучения/диагностики причин недержания мочи, непроходимости мочеточника (задержки мочеиспускания), рецидивирующих инфекций мочевыводящих путей, а также для взятия проб тканей и удаления мелких камней и опухолей из мочевого пузыря и простатэктомии.
19.14. Эндоскопы
| 144250 | 13. Реабилитационные и адаптированные для инвалидов медицинские изделия | Салфетка для очищения ран | Стерильное изделие, предназначенное для использования при ручной обработке ран (например, диабетических язв стопы, венозных, артериальных язв, пролежней) путем аккуратного протирания поверхности раны для удаления нездоровой ткани (например, экссудата, отторгающейся некротической массы, клеточного дебриса), что способствует вылечиванию раны. Обычно состоит из тампонообразной подушечки, одна сторона которой, используемая для обработки раны, сделана из синтетических полимерных (например, монофиламентного полиэстера) волокон. Перед использованием изделие можно пропитать водой/соляным раствором. Это изделие для одноразового использования.
13.05. Средства медицинские персональные адаптированные
| 144250 | 6. Медицинские изделия для манипуляций/восстановления тканей/органов человека | Салфетка для очищения ран | Стерильное изделие, предназначенное для использования при ручной обработке ран (например, диабетических язв стопы, венозных, артериальных язв, пролежней) путем аккуратного протирания поверхности раны для удаления нездоровой ткани (например, экссудата, отторгающейся некротической массы, клеточного дебриса), что способствует вылечиванию раны. Обычно состоит из тампонообразной подушечки, одна сторона которой, используемая для обработки раны, сделана из синтетических полимерных (например, монофиламентного полиэстера) волокон. Перед использованием изделие можно пропитать водой/соляным раствором. Это изделие для одноразового использования.
6.06. Повязки и сопутствующие изделия
| 144260 | 6. Медицинские изделия для манипуляций/восстановления тканей/органов человека | Набор для донорской крови, однокамерный | Комплект стерильных изделий, предназначенных для использования с целью взятия цельной крови у донора. Включает контейнер (стерильный гибкий пакет) с антикоагулирующим раствором, трубки и присоединенную иглу для венепункции. Может включать такие изделия, как встроенный лейкоцитарный фильтр, устройство для забора пробы крови перед ее взятием у донора и/или изделие, предназначенное для защиты от нежелательных уколов иглой. После взятия кровь проверяют, хранят и при необходимости переливают из контейнера. Это изделие для одноразового использования.
6.02. Изделия для сбора/обработки/транспортирования биологических жидкостей/тканей
| 144270 | 6. Медицинские изделия для манипуляций/восстановления тканей/органов человека | Набор для донорской крови, двухкамерный | Комплект стерильных изделий, предназначенных для использования с целью взятия цельной крови у донора и отделения эритроцитов и плазмы. Включает два контейнера (гибких пакета) – один с антикоагулирующим раствором и/или консервантами для эритроцитов, трубки и присоединенную иглу для венепункции. Может включать такие изделия, как встроенный лейкоцитарный фильтр, устройство для забора пробы крови перед ее взятием у донора и/или изделие, предназначенное для защиты от нежелательных уколов иглой. После взятия эритроциты и плазму отделяют путем центрифугирования и помещают в отдельные контейнеры, после чего проверяют, хранят и при необходимости переливают из контейнеров. Это изделие для одноразового использования.
6.02. Изделия для сбора/обработки/транспортирования биологических жидкостей/тканей
| 144280 | 6. Медицинские изделия для манипуляций/восстановления тканей/органов человека | Встряхиватель-качалка для сбора донорской крови | Электромеханическое изделие, работающее от сети переменного тока, предназначенное для сохранения гомогенности крови посредством непрерывного качательного движения. Используется главным образом на станциях переливания крови или в передвижных пунктах забора донорской крови, где кровь поддерживается в движении во время забора у донора в кровесборный пакет или через систему трубок, размещаемую на держателе-качалке, присоединенному к данному изделию.
6.17. Прочие медицинские изделия для манипуляций/восстановления тканей/органов человека
| 144290 | 6. Медицинские изделия для манипуляций/восстановления тканей/органов человека | Набор для донорской крови, многокамерный | Комплект стерильных изделий, предназначенных для использования с целью взятия цельной крови у донора и отделения эритроцитов, плазмы и тромбоцитов. Включает шесть или более контейнеров (гибких пакетов) – один или несколько с антикоагулирующим раствором и/или консервантами для эритроцитов, трубки и присоединенную иглу для венепункции. Может включать такие изделия, как встроенный лейкоцитарный фильтр, устройство для забора пробы крови перед ее взятием у донора и/или изделие, предназначенное для защиты от нежелательных уколов иглой. После взятия эритроциты, плазму и тромбоциты отделяют путем центрифугирования и помещают в отдельные контейнеры, после чего проверяют, хранят и при необходимости переливают из контейнеров. Это изделие для одноразового использования.
6.02. Изделия для сбора/обработки/транспортирования биологических жидкостей/тканей
| 144300 | 6. Медицинские изделия для манипуляций/восстановления тканей/органов человека | Набор для донорской крови, четырехкамерный | Комплект стерильных изделий, предназначенных для использования с целью взятия цельной крови у донора и отделения эритроцитов, плазмы и тромбоцитов. Включает четыре контейнера (гибких пакета) – один или несколько с антикоагулирующим раствором и/или консервантами для эритроцитов, трубки и присоединенную иглу для венепункции. Может включать такие изделия, как встроенный лейкоцитарный фильтр, устройство для забора пробы крови перед ее взятием у донора и/или изделие, предназначенное для защиты от нежелательных уколов иглой. После взятия эритроциты, плазму и тромбоциты отделяют путем центрифугирования и помещают в отдельные контейнеры, после чего проверяют, хранят и при необходимости переливают из контейнеров. Это изделие для одноразового использования.
6.02. Изделия для сбора/обработки/транспортирования биологических жидкостей/тканей
| 144310 | 6. Медицинские изделия для манипуляций/восстановления тканей/органов человека | Набор для донорской крови, пятикамерный | Комплект стерильных изделий, предназначенных для использования с целью взятия цельной крови у донора и отделения эритроцитов, плазмы и тромбоцитов. Включает пять контейнеров (гибких пакетов) – один или несколько с антикоагулирующим раствором и/или консервантами для эритроцитов, трубки и присоединенную иглу для венепункции. Может включать такие изделия, как встроенный лейкоцитарный фильтр, устройство для забора пробы крови перед ее взятием у донора и/или изделие, предназначенное для защиты от нежелательных уколов иглой. После взятия эритроциты, плазму и тромбоциты отделяют путем центрифугирования и помещают в отдельные контейнеры, после чего проверяют, хранят и при необходимости переливают из контейнеров. Это изделие для одноразового использования.
6.02. Изделия для сбора/обработки/транспортирования биологических жидкостей/тканей
| 144320 | 6. Медицинские изделия для манипуляций/восстановления тканей/органов человека | Набор для донорской крови, трехкамерный | Комплект стерильных изделий, предназначенных для использования с целью взятия цельной крови у донора и отделения эритроцитов и плазмы. Включает три контейнера (гибких пакета) – один или несколько с антикоагулирующим раствором и/или консервантами для эритроцитов, трубки и присоединенную иглу для венепункции. Может включать такие изделия, как встроенный лейкоцитарный фильтр, устройство для забора пробы крови перед ее взятием у донора и/или изделие, предназначенное для защиты от нежелательных уколов иглой. После взятия эритроциты и плазму отделяют путем центрифугирования и помещают в отдельные контейнеры, после чего проверяют, хранят и при необходимости переливают из контейнеров. Это изделие для одноразового использования.
6.02. Изделия для сбора/обработки/транспортирования биологических жидкостей/тканей
| 144330 | 2. Вспомогательные и общебольничные медицинские изделия | Кресло/кушетка донорская | Изделие для размещения пациента таким образом, что техник/медицинская сестра могут иметь легкий доступ к руке пациента для взятия пробы крови. Доска для руки, прикрепленная к креслу, регулируется по высоте и вбок, так, что рука размещается в легкодоступном месте для того, кто берет пробу крови. Данное кресло может наклоняться/двигаться для того, чтобы донор оказался в откинутом положении.
2.56. Прочие вспомогательные и общебольничные медицинские изделия
| 144340 | 13. Реабилитационные и адаптированные для инвалидов медицинские изделия | Мешок дренажный раневый, нестерильный | Нестерильный пластиковый мешок, разработанный для крепления с помощью клея на коже вокруг больших ран или свищей, и предназначенное для использования в качестве емкости для экссудата, крови или других отходов организма. Это однокомпонентное изделие, поставляемое в различных размерах, с адгезивным фланцем большой площади, который можно обрезать до необходимого размера для четкого соответствия области вокруг раны и которым можно обеспечить определенную защиту для кожи. Изделие может иметь трубчатый выход и может подключаться к дренажной системе. Это изделие для одноразового использования.
13.07. Средства ухода персональные адаптированные
| 144340 | 16. Урологические медицинские изделия | Мешок дренажный раневый, нестерильный | Нестерильный пластиковый мешок, разработанный для крепления с помощью клея на коже вокруг больших ран или свищей, и предназначенное для использования в качестве емкости для экссудата, крови или других отходов организма. Это однокомпонентное изделие, поставляемое в различных размерах, с адгезивным фланцем большой площади, который можно обрезать до необходимого размера для четкого соответствия области вокруг раны и которым можно обеспечить определенную защиту для кожи. Изделие может иметь трубчатый выход и может подключаться к дренажной системе. Это изделие для одноразового использования.
16.14. Прочие урологические медицинские изделия
| 144340 | 3. Гастроэнтерологические медицинские изделия | Мешок дренажный раневый, нестерильный | Нестерильный пластиковый мешок, разработанный для крепления с помощью клея на коже вокруг больших ран или свищей, и предназначенное для использования в качестве емкости для экссудата, крови или других отходов организма. Это однокомпонентное изделие, поставляемое в различных размерах, с адгезивным фланцем большой площади, который можно обрезать до необходимого размера для четкого соответствия области вокруг раны и которым можно обеспечить определенную защиту для кожи. Изделие может иметь трубчатый выход и может подключаться к дренажной системе. Это изделие для одноразового использования.
3.16. Прочие гастроэнтерологические медицинские изделия
| 144350 | 6. Медицинские изделия для манипуляций/восстановления тканей/органов человека | Набор для перевязки ран, содержащий лекарственные средства, стерильный | Набор стерильных инструментов, перевязочных материалов и лекарственных средств, предназначенных для обработки раны. Как правило, в набор входят ножницы, пинцет, марля, аппликаторы с хлопковым наконечником и антисептики. Это изделие для одноразового использования.
6.06. Повязки и сопутствующие изделия
| 144360 | 19. Эндоскопические медицинские изделия | Адаптер для эндоскопа | Соединительный компонент гибкого или жёсткого эндоскопа, предназначенный для соединения одного или нескольких частей эндоскопа для полной сборки эндоскопа или подключения к эндоскопу других устройств (например, лазера). Он может быть совместим с кранами или портами для введения устройств (например, катетеров), жидкостей, газов или проведения аспирации. Это изделие для многоразового использования.
19.10. Резектоскопы и сопутствующие изделия
| 144360 | 6. Медицинские изделия для манипуляций/восстановления тканей/органов человека | Адаптер для эндоскопа | Соединительный компонент гибкого или жёсткого эндоскопа, предназначенный для соединения одного или нескольких частей эндоскопа для полной сборки эндоскопа или подключения к эндоскопу других устройств (например, лазера). Он может быть совместим с кранами или портами для введения устройств (например, катетеров), жидкостей, газов или проведения аспирации. Это изделие для многоразового использования.
6.15. Устройства дренирования/удаления жидкостей/тканей
| 144370 | 19. Эндоскопические медицинские изделия | Машина моюще-дезинфицирующая для жестких эндоскопов | Работающая от сети (сети переменного тока) моющая машина, разработанная для деконтаминации и дезинфекции жестких эндоскопов, пригодных для многоразового использования. Машина имеет конструктивную особенность, позволяющую осуществлять циркуляцию жидкого дезинфицирущего средства через просвет жесткого эндоскопа. Некоторые модели могут быть оснащены функцией сушки.
19.15. Прочие эндоскопические медицинские изделия
| 144370 | 2. Вспомогательные и общебольничные медицинские изделия | Машина моюще-дезинфицирующая для жестких эндоскопов | Работающая от сети (сети переменного тока) моющая машина, разработанная для деконтаминации и дезинфекции жестких эндоскопов, пригодных для многоразового использования. Машина имеет конструктивную особенность, позволяющую осуществлять циркуляцию жидкого дезинфицирущего средства через просвет жесткого эндоскопа. Некоторые модели могут быть оснащены функцией сушки.
2.17. Моющие машины
| 144380 | 18. Хирургические инструменты/системы и сопутствующие медицинские изделия | Щипцы захватывающие к эндоскопу жесткие, многоразового использования | Жесткое ручное изделие, используемое в сочетании с совместимым эндоскопом для захвата ткани (как правило, атравматичного) или инородных тел. Как правило, представляет собой очень длинный инструмент с одним скользящим и одним стационарным стержнем, дистальные концы которых оснащены захватывающими щипцами или клещами, которые управляются при помощи кольцевых, как у ножниц, ручек на проксимальном конце инструмента; не является электрохирургическим инструментом. Как правило, изготавливается из высококачественной нержавеющей стали и вводится в тело через рабочий канал эндоскопа для захвата внутренних структур для наблюдения, удаления и/или процедур биопсии. Это изделие, пригодное для многоразового использования.
18.52. Щипцы и сопутствующие изделия
| 144380 | 19. Эндоскопические медицинские изделия | Щипцы захватывающие к эндоскопу жесткие, многоразового использования | Жесткое ручное изделие, используемое в сочетании с совместимым эндоскопом для захвата ткани (как правило, атравматичного) или инородных тел. Как правило, представляет собой очень длинный инструмент с одним скользящим и одним стационарным стержнем, дистальные концы которых оснащены захватывающими щипцами или клещами, которые управляются при помощи кольцевых, как у ножниц, ручек на проксимальном конце инструмента; не является электрохирургическим инструментом. Как правило, изготавливается из высококачественной нержавеющей стали и вводится в тело через рабочий канал эндоскопа для захвата внутренних структур для наблюдения, удаления и/или процедур биопсии. Это изделие, пригодное для многоразового использования.
19.15. Прочие эндоскопические медицинские изделия
| 144390 | 18. Хирургические инструменты/системы и сопутствующие медицинские изделия | Ножницы эндоскопические жесткие, многоразового использования | Ручное жесткое изделие, используемое вместе со специальным эндоскопом и предназначенное для разрезания тканей или шовного материала в ходе эндоскопической процедуры. Как правило, изготавливается из нержавеющей стали и состоит из длинной пары параллельных скользящих рабочих частей, дистальный конец которых оснащен парой механических (т.е., не электрохирургических) режущих лезвий, управляемых при помощи кольцевой ручки на проксимальном конце. Как правило, изделие вводится в полость тела через рабочий канал эндоскопа. Это изделие, пригодное для многоразового использования.
18.28. Ножницы хирургические
| 144390 | 19. Эндоскопические медицинские изделия | Ножницы эндоскопические жесткие, многоразового использования | Ручное жесткое изделие, используемое вместе со специальным эндоскопом и предназначенное для разрезания тканей или шовного материала в ходе эндоскопической процедуры. Как правило, изготавливается из нержавеющей стали и состоит из длинной пары параллельных скользящих рабочих частей, дистальный конец которых оснащен парой механических (т.е., не электрохирургических) режущих лезвий, управляемых при помощи кольцевой ручки на проксимальном конце. Как правило, изделие вводится в полость тела через рабочий канал эндоскопа. Это изделие, пригодное для многоразового использования.
19.08. Ножницы эндотерапевтические
| 144400 | 16. Урологические медицинские изделия | Щипцы для извлечения камней к жесткому эндоскопу, многоразового использования | Жёсткое эндотерапевтическое устройство для введения через совместимый с ним эндоскоп с целью удаления камней (например, из мочевыводящих путей). Конструктивно представляет собой, как правило, длинный, сверхтонкий хирургический скользящий привод с тонкими щипцами-захватом,щипцами-захватом, обеспечивающими удержание и извлечение камней, на дистальном конце. На проксимальной стороне инструмента находятся кольца привода ножничного типа. Вводится в организм через рабочий канал эндоскопа. Изделие многогоразового использования.
16.03. Инструменты для извлечения камней
| 144400 | 18. Хирургические инструменты/системы и сопутствующие медицинские изделия | Щипцы для извлечения камней к жесткому эндоскопу, многоразового использования | Жёсткое эндотерапевтическое устройство для введения через совместимый с ним эндоскоп с целью удаления камней (например, из мочевыводящих путей). Конструктивно представляет собой, как правило, длинный, сверхтонкий хирургический скользящий привод с тонкими щипцами-захватом,щипцами-захватом, обеспечивающими удержание и извлечение камней, на дистальном конце. На проксимальной стороне инструмента находятся кольца привода ножничного типа. Вводится в организм через рабочий канал эндоскопа. Изделие многогоразового использования.
18.52. Щипцы и сопутствующие изделия
| 144400 | 19. Эндоскопические медицинские изделия | Щипцы для извлечения камней к жесткому эндоскопу, многоразового использования | Жёсткое эндотерапевтическое устройство для введения через совместимый с ним эндоскоп с целью удаления камней (например, из мочевыводящих путей). Конструктивно представляет собой, как правило, длинный, сверхтонкий хирургический скользящий привод с тонкими щипцами-захватом,щипцами-захватом, обеспечивающими удержание и извлечение камней, на дистальном конце. На проксимальной стороне инструмента находятся кольца привода ножничного типа. Вводится в организм через рабочий канал эндоскопа. Изделие многогоразового использования.
19.12. Щипцы эндотерапевтические
| 144410 | 19. Эндоскопические медицинские изделия | Обтуратор для жесткого эндоскопа | Эндоскопический инструмент, который является составной частью жесткого эндоскопа и имеет дистально закругленную, твердую головку или кончик, размещенный в стволе жесткого эндоскопа, заполняя просвет ствола (открытый конец) и таким образом помогая его введению в тело пациента и предохраняя пациента от повреждений. Это изделие многоразового использования.
19.10. Резектоскопы и сопутствующие изделия
| 144420 | 18. Хирургические инструменты/системы и сопутствующие медицинские изделия | Щипцы биопсийные к жесткому эндоскопу, многоразового использования | Жёсткий ручной эндоскопический инструмент без электропитания, предназначенный для получения образцов тканей во время эндоскопических процедур (например, лапароскопии, торакоскопии, спиноскопии, артроскопии). Обычно представляет собой длинный инструмент с одним скользящим и одним неподвижным стержнем, на дистальном конце которого крепятся чашеобразные ножницы-щипцы, смыкание режущих кромок которых контролируется ручкой управления, расположенной на проксимальном конце инструмента. Вводится в организм через искусственное устье или рабочий канал эндоскопа. Это изделие для многоразового использования.
18.52. Щипцы и сопутствующие изделия
| 144420 | 19. Эндоскопические медицинские изделия | Щипцы биопсийные к жесткому эндоскопу, многоразового использования | Жёсткий ручной эндоскопический инструмент без электропитания, предназначенный для получения образцов тканей во время эндоскопических процедур (например, лапароскопии, торакоскопии, спиноскопии, артроскопии). Обычно представляет собой длинный инструмент с одним скользящим и одним неподвижным стержнем, на дистальном конце которого крепятся чашеобразные ножницы-щипцы, смыкание режущих кромок которых контролируется ручкой управления, расположенной на проксимальном конце инструмента. Вводится в организм через искусственное устье или рабочий канал эндоскопа. Это изделие для многоразового использования.
19.12. Щипцы эндотерапевтические
| 144420 | 6. Медицинские изделия для манипуляций/восстановления тканей/органов человека | Щипцы биопсийные к жесткому эндоскопу, многоразового использования | Жёсткий ручной эндоскопический инструмент без электропитания, предназначенный для получения образцов тканей во время эндоскопических процедур (например, лапароскопии, торакоскопии, спиноскопии, артроскопии). Обычно представляет собой длинный инструмент с одним скользящим и одним неподвижным стержнем, на дистальном конце которого крепятся чашеобразные ножницы-щипцы, смыкание режущих кромок которых контролируется ручкой управления, расположенной на проксимальном конце инструмента. Вводится в организм через искусственное устье или рабочий канал эндоскопа. Это изделие для многоразового использования.
6.02. Изделия для сбора/обработки/транспортирования биологических жидкостей/тканей
| 144420 | 6. Медицинские изделия для манипуляций/восстановления тканей/органов человека | Щипцы биопсийные к жесткому эндоскопу, многоразового использования | Жёсткий ручной эндоскопический инструмент без электропитания, предназначенный для получения образцов тканей во время эндоскопических процедур (например, лапароскопии, торакоскопии, спиноскопии, артроскопии). Обычно представляет собой длинный инструмент с одним скользящим и одним неподвижным стержнем, на дистальном конце которого крепятся чашеобразные ножницы-щипцы, смыкание режущих кромок которых контролируется ручкой управления, расположенной на проксимальном конце инструмента. Вводится в организм через искусственное устье или рабочий канал эндоскопа. Это изделие для многоразового использования.
6.17. Прочие медицинские изделия для манипуляций/восстановления тканей/органов человека
| 144430 | 19. Эндоскопические медицинские изделия | Щетка цитологическая к жесткому эндоскопу, многоразового использования | Эндотерапевтичесоке устройство, предназначенное для использования в сочетании с совместимым жестким эндоскопом с целью сбора клеток слизистой оболочки для патологического диагноза во время эндоскопии. Вводится через рабочий канал эндоскопа и состоит из жесткой вводной части, изготовленной из металлической спирали или пластимассовой трубки, дистальный конец которой оснащен пластмассовыми щетинками для сбора образцов слизистой оболочки. Это повторно используемое изделие.
19.15. Прочие эндоскопические медицинские изделия
| 144430 | 6. Медицинские изделия для манипуляций/восстановления тканей/органов человека | Щетка цитологическая к жесткому эндоскопу, многоразового использования | Эндотерапевтичесоке устройство, предназначенное для использования в сочетании с совместимым жестким эндоскопом с целью сбора клеток слизистой оболочки для патологического диагноза во время эндоскопии. Вводится через рабочий канал эндоскопа и состоит из жесткой вводной части, изготовленной из металлической спирали или пластимассовой трубки, дистальный конец которой оснащен пластмассовыми щетинками для сбора образцов слизистой оболочки. Это повторно используемое изделие.
6.02. Изделия для сбора/обработки/транспортирования биологических жидкостей/тканей
| 144440 | 19. Эндоскопические медицинские изделия | Игла биопсийная к жесткому эндоскопу, многоразового использования | Жесткое эндотерапевтическое устройство, предназначенное для использования посредством совместимого эндоскопа с целью получения образцов ткани для гистопатологического исследования во время различных эндоскопических процедур (например, бронхоскопии, гастроскопии). Обычно выпускается в форме жесткой металлической трубки, дистальный конец которой оборудован биопсийной иглой, которая управляется с помощью ручки управления, присоединенной к проксимальному концу инструмента. Вводится в полость тела через искусственное отверстие или рабочий канал соответствующего совместимого с изделием эндоскопа. Это изделие для многоразового использования.
19.02. Иглы эндотерапевтические
| 144440 | 6. Медицинские изделия для манипуляций/восстановления тканей/органов человека | Игла биопсийная к жесткому эндоскопу, многоразового использования | Жесткое эндотерапевтическое устройство, предназначенное для использования посредством совместимого эндоскопа с целью получения образцов ткани для гистопатологического исследования во время различных эндоскопических процедур (например, бронхоскопии, гастроскопии). Обычно выпускается в форме жесткой металлической трубки, дистальный конец которой оборудован биопсийной иглой, которая управляется с помощью ручки управления, присоединенной к проксимальному концу инструмента. Вводится в полость тела через искусственное отверстие или рабочий канал соответствующего совместимого с изделием эндоскопа. Это изделие для многоразового использования.
6.02. Изделия для сбора/обработки/транспортирования биологических жидкостей/тканей
| 144450 | 19. Эндоскопические медицинские изделия | Щетка цитологическая к жесткому эндоскопу, одноразового использования | Эндотерапевтичесоке устройство, предназначенное для использования в сочетании с совместимым жестким эндоскопом с целью сбора клеток слизистой оболочки для патологического диагноза во время эндоскопии. Вводится через рабочий канал эндоскопа и состоит из жесткой вводной части, изготовленной из металлической спирали или пластимассовой трубки, дистальный конец которой оснащен пластмассовыми щетинками для сбора образцов слизистой оболочки. Это разовое изделие.
19.15. Прочие эндоскопические медицинские изделия
| 144450 | 6. Медицинские изделия для манипуляций/восстановления тканей/органов человека | Щетка цитологическая к жесткому эндоскопу, одноразового использования | Эндотерапевтичесоке устройство, предназначенное для использования в сочетании с совместимым жестким эндоскопом с целью сбора клеток слизистой оболочки для патологического диагноза во время эндоскопии. Вводится через рабочий канал эндоскопа и состоит из жесткой вводной части, изготовленной из металлической спирали или пластимассовой трубки, дистальный конец которой оснащен пластмассовыми щетинками для сбора образцов слизистой оболочки. Это разовое изделие.
6.02. Изделия для сбора/обработки/транспортирования биологических жидкостей/тканей
| 144460 | 19. Эндоскопические медицинские изделия | Телескоп к жесткому эндоскопу | Оптический прибор, обеспечивающий возможности освещения и передачи изображений для жесткого эндоскопа. Он, как правило, состоит из набора линз (например, тонкие и стержневидные линзы) и/или оптоволоконного пучка и вводится через ствол эндоскопа (например, жесткого цистоскопа или резектоскопа). Эндоскопический телескоп присоединен к источнику света на проксимальном конце, а полученное изображение непосредственно наблюдается или сканируется с помощью видеокамеры. Существуют специальные модификации для прямого, бокового и наклонного обзора. Он используется для изучения полостей тела в естественных трактах (например, мочевыводящих путях, желудочно-кишечном тракте) или хирургических полостях (например, лапароскопических). Это изделие многоразового использования.
19.10. Резектоскопы и сопутствующие изделия
| 144470 | 19. Эндоскопические медицинские изделия | Игла биопсийная к жесткому эндоскопу, одноразового использования | Стерильное жесткое эндотерапевтическое устройство, предназначенное для использования посредством совместимого эндоскопа с целью получения образцов ткани для гистопатологического исследования во время различных эндоскопических процедур (например, бронхоскопии, гастроскопии). Обычно выпускается в форме жесткой металлической трубки, дистальный конец которой оборудован биопсийной иглой, которая управляется с помощью ручки управления, присоединенной к проксимальному концу инструмента. Вводится в полость тела через искусственное отверстие или рабочий канал соответствующего совместимого с изделием эндоскопа. Это изделие для одноразового использования.
19.02. Иглы эндотерапевтические
| 144470 | 6. Медицинские изделия для манипуляций/восстановления тканей/органов человека | Игла биопсийная к жесткому эндоскопу, одноразового использования | Стерильное жесткое эндотерапевтическое устройство, предназначенное для использования посредством совместимого эндоскопа с целью получения образцов ткани для гистопатологического исследования во время различных эндоскопических процедур (например, бронхоскопии, гастроскопии). Обычно выпускается в форме жесткой металлической трубки, дистальный конец которой оборудован биопсийной иглой, которая управляется с помощью ручки управления, присоединенной к проксимальному концу инструмента. Вводится в полость тела через искусственное отверстие или рабочий канал соответствующего совместимого с изделием эндоскопа. Это изделие для одноразового использования.
6.02. Изделия для сбора/обработки/транспортирования биологических жидкостей/тканей
| 144480 | 19. Эндоскопические медицинские изделия | Проводник рабочий для жесткого эндоскопа | Эндоскопический инструмент, который является составной частью жесткого эндоскопа и используется, чтобы помочь введению жесткого эндоскопического электрода в соответствующий жесткий эндоскоп. Он может обеспечивать активную или пассивную активацию режущей части электрода. Это изделие многоразового использования.
19.10. Резектоскопы и сопутствующие изделия
| 144490 | 19. Эндоскопические медицинские изделия | Интродьюсер для эндоскопа, многоразового использования | Компонент комплекта жесткого или гибкого эндоскопа, представляющий собой трубку, через которую вводится эндоскоп (например, гистероскоп) и элементы для эндоскопии, в результате чего образуется полный операционный эндоскопический блок; изделие также функционирует в качестве защитного барьера для изоляции эндоскопа от контакта с пациентом и предотвращения загрязнения элементов управления эндоскопа во время проведения процедуры. Как правило, изделие содержит порты для обеспечения возможности введения инструментов (через эндоскоп или через независимые рабочие каналы), порты для инсуффляции, клапаны и коннекторы. Изготавливается из пластиковых и металлических материалов. Это изделие, пригодное для многоразового использования.
19.10. Резектоскопы и сопутствующие изделия
| 144500 | 19. Эндоскопические медицинские изделия | Канюля для жесткого эндоскопа, многоразового использования | Гибкое, однопросветное, эндотерапевтическое устройство, предназначенное для использования во время эндоскопии с целью обеспечения канюлизации для инстилляции или аспирации жидкости к заданной области (или из нее) тела, например, с целью ввода лекарственных растворов, контрастной среды или других типов жидкости/раствора в полость тела, чтобы установить диагноз или курс терапии или ввести/расположить еще одно устройство. Устройство обычно изготавливается из высокосортной нержавеющей стали и/или других прочных материалов. Это повторно используемое изделие.
19.03. Канюли эндотерапевтические
| 144500 | 6. Медицинские изделия для манипуляций/восстановления тканей/органов человека | Канюля для жесткого эндоскопа, многоразового использования | Гибкое, однопросветное, эндотерапевтическое устройство, предназначенное для использования во время эндоскопии с целью обеспечения канюлизации для инстилляции или аспирации жидкости к заданной области (или из нее) тела, например, с целью ввода лекарственных растворов, контрастной среды или других типов жидкости/раствора в полость тела, чтобы установить диагноз или курс терапии или ввести/расположить еще одно устройство. Устройство обычно изготавливается из высокосортной нержавеющей стали и/или других прочных материалов. Это повторно используемое изделие.
6.15. Устройства дренирования/удаления жидкостей/тканей
| 144510 | 19. Эндоскопические медицинские изделия | Канюля для жесткого эндоскопа, одноразового использования | Гибкое, однопросветное, эндотерапевтическое устройство, предназначенное для использования во время эндоскопии с целью обеспечения канюлизации для инстилляции или аспирации жидкости к заданной области (или из нее) тела, например, с целью ввода лекарственных растворов, контрастной среды или других типов жидкости/раствора в полость тела, чтобы установить диагноз или курс терапии или ввести/расположить еще одно устройство. Устройство обычно изготавливается из высокосортной нержавеющей стали и/или других прочных материалов. Это изделие разового использования.
19.03. Канюли эндотерапевтические
| 144510 | 6. Медицинские изделия для манипуляций/восстановления тканей/органов человека | Канюля для жесткого эндоскопа, одноразового использования | Гибкое, однопросветное, эндотерапевтическое устройство, предназначенное для использования во время эндоскопии с целью обеспечения канюлизации для инстилляции или аспирации жидкости к заданной области (или из нее) тела, например, с целью ввода лекарственных растворов, контрастной среды или других типов жидкости/раствора в полость тела, чтобы установить диагноз или курс терапии или ввести/расположить еще одно устройство. Устройство обычно изготавливается из высокосортной нержавеющей стали и/или других прочных материалов. Это изделие разового использования.
6.15. Устройства дренирования/удаления жидкостей/тканей
| 144520 | 18. Хирургические инструменты/системы и сопутствующие медицинские изделия | Щипцы захватывающие к эндоскопу, одноразового использования | Стерильное жесткое ручное устройство, используемое с совместимым эндоскопом для захвата ткани (обычно атравматического) или инородных тел во время эндоскопии. Обычно изделие имеет вид очень длинного инструмента, дистальные концы которого оснащены щипцами или захватами, которые приводятся в действие похожими на ножницы ручками-кольцами на проксимальном конце инструмента. Оно обычно сделано из металла или пластмассы и вводится в полость тела через рабочий канал эндоскопа для захвата внутренней структуры с целью ее наблюдения, удаления или взятия материала для биопсии. Это изделие одноразового использования.
18.52. Щипцы и сопутствующие изделия
| 144520 | 19. Эндоскопические медицинские изделия | Щипцы захватывающие к эндоскопу, одноразового использования | Стерильное жесткое ручное устройство, используемое с совместимым эндоскопом для захвата ткани (обычно атравматического) или инородных тел во время эндоскопии. Обычно изделие имеет вид очень длинного инструмента, дистальные концы которого оснащены щипцами или захватами, которые приводятся в действие похожими на ножницы ручками-кольцами на проксимальном конце инструмента. Оно обычно сделано из металла или пластмассы и вводится в полость тела через рабочий канал эндоскопа для захвата внутренней структуры с целью ее наблюдения, удаления или взятия материала для биопсии. Это изделие одноразового использования.
19.15. Прочие эндоскопические медицинские изделия
| 144530 | 18. Хирургические инструменты/системы и сопутствующие медицинские изделия | Щипцы электрохирургические к жесткому эндоскопу, одноразового использования | Стерильное жесткое устройство, покрытое электроизолирующей оболочкой, которое вводится через совместимый эндоскоп и предназначено для соединения с генератором электрохирургической эндотермии или электрокаустики для подачи электрического тока, чтобы: 1) получить образцы ткани для гистопатологического исследования; 2) провести коагуляцию с целью предотвращения кровотечения; 3) уничтожить остатки на участке пораженной ткани после биопсии. Оно обычно сконструировано в виде длинного, изолированного, металлического инструмента, дистальные концы которого оснащены похожими на ножницы чашками с режущей кромкой вокруг их обода, которые приводятся в действие кольцевыми ручками на проксимальном конце. Это изделие одноразового использования.
18.45. Системы электрохирургические диатермические и сопутствующие изделия
| 144530 | 18. Хирургические инструменты/системы и сопутствующие медицинские изделия | Щипцы электрохирургические к жесткому эндоскопу, одноразового использования | Стерильное жесткое устройство, покрытое электроизолирующей оболочкой, которое вводится через совместимый эндоскоп и предназначено для соединения с генератором электрохирургической эндотермии или электрокаустики для подачи электрического тока, чтобы: 1) получить образцы ткани для гистопатологического исследования; 2) провести коагуляцию с целью предотвращения кровотечения; 3) уничтожить остатки на участке пораженной ткани после биопсии. Оно обычно сконструировано в виде длинного, изолированного, металлического инструмента, дистальные концы которого оснащены похожими на ножницы чашками с режущей кромкой вокруг их обода, которые приводятся в действие кольцевыми ручками на проксимальном конце. Это изделие одноразового использования.
18.52. Щипцы и сопутствующие изделия
| 144530 | 18. Хирургические инструменты/системы и сопутствующие медицинские изделия | Щипцы электрохирургические к жесткому эндоскопу, одноразового использования | Стерильное жесткое устройство, покрытое электроизолирующей оболочкой, которое вводится через совместимый эндоскоп и предназначено для соединения с генератором электрохирургической эндотермии или электрокаустики для подачи электрического тока, чтобы: 1) получить образцы ткани для гистопатологического исследования; 2) провести коагуляцию с целью предотвращения кровотечения; 3) уничтожить остатки на участке пораженной ткани после биопсии. Оно обычно сконструировано в виде длинного, изолированного, металлического инструмента, дистальные концы которого оснащены похожими на ножницы чашками с режущей кромкой вокруг их обода, которые приводятся в действие кольцевыми ручками на проксимальном конце. Это изделие одноразового использования.
18.56. Электрокаутеры и сопутствующие изделия
| 144530 | 19. Эндоскопические медицинские изделия | Щипцы электрохирургические к жесткому эндоскопу, одноразового использования | Стерильное жесткое устройство, покрытое электроизолирующей оболочкой, которое вводится через совместимый эндоскоп и предназначено для соединения с генератором электрохирургической эндотермии или электрокаустики для подачи электрического тока, чтобы: 1) получить образцы ткани для гистопатологического исследования; 2) провести коагуляцию с целью предотвращения кровотечения; 3) уничтожить остатки на участке пораженной ткани после биопсии. Оно обычно сконструировано в виде длинного, изолированного, металлического инструмента, дистальные концы которого оснащены похожими на ножницы чашками с режущей кромкой вокруг их обода, которые приводятся в действие кольцевыми ручками на проксимальном конце. Это изделие одноразового использования.
19.12. Щипцы эндотерапевтические
| 144540 | 16. Урологические медицинские изделия | Щипцы для извлечения камней к жесткому эндоскопу, одноразового использования | Эндотерапевтическое устройство для введения через совместимый с ним эндоскоп с целью удаления камней (например, из мочевыводящих путей). Представляет собой жёсткую конструкцию с тонкими щипцами-захватом,щипцами-захватом, обеспечивающими удержание и извлечение камней, на дистальном конце. На проксимальной стороне инструмента находятся кольца привода ножничного типа. Изделие одноразового использования.
16.03. Инструменты для извлечения камней
| 144540 | 18. Хирургические инструменты/системы и сопутствующие медицинские изделия | Щипцы для извлечения камней к жесткому эндоскопу, одноразового использования | Эндотерапевтическое устройство для введения через совместимый с ним эндоскоп с целью удаления камней (например, из мочевыводящих путей). Представляет собой жёсткую конструкцию с тонкими щипцами-захватом,щипцами-захватом, обеспечивающими удержание и извлечение камней, на дистальном конце. На проксимальной стороне инструмента находятся кольца привода ножничного типа. Изделие одноразового использования.
18.52. Щипцы и сопутствующие изделия
| 144540 | 19. Эндоскопические медицинские изделия | Щипцы для извлечения камней к жесткому эндоскопу, одноразового использования | Эндотерапевтическое устройство для введения через совместимый с ним эндоскоп с целью удаления камней (например, из мочевыводящих путей). Представляет собой жёсткую конструкцию с тонкими щипцами-захватом,щипцами-захватом, обеспечивающими удержание и извлечение камней, на дистальном конце. На проксимальной стороне инструмента находятся кольца привода ножничного типа. Изделие одноразового использования.
19.12. Щипцы эндотерапевтические
| 144550 | 18. Хирургические инструменты/системы и сопутствующие медицинские изделия | Щипцы биопсийные к эндоскопу, одноразового использования | Жёсткий ручной эндоскопический инструмент без электропитания, предназначенный для получения образцов тканей во время эндоскопических процедур (например, лапароскопии, торакоскопии, спиноскопии, артроскопии). Обычно представляет собой длинный инструмент с одним скользящим и одним неподвижным стержнем, на дистальном конце которого крепятся чашеобразные ножницы-щипцы, смыкание режущих кромок которых контролируется ручкой управления, расположенной на проксимальном конце инструмента. Вводится в организм через искусственное устье или рабочий канал эндоскопа. Это изделие для одноразового использования.
18.52. Щипцы и сопутствующие изделия
| 144550 | 19. Эндоскопические медицинские изделия | Щипцы биопсийные к эндоскопу, одноразового использования | Жёсткий ручной эндоскопический инструмент без электропитания, предназначенный для получения образцов тканей во время эндоскопических процедур (например, лапароскопии, торакоскопии, спиноскопии, артроскопии). Обычно представляет собой длинный инструмент с одним скользящим и одним неподвижным стержнем, на дистальном конце которого крепятся чашеобразные ножницы-щипцы, смыкание режущих кромок которых контролируется ручкой управления, расположенной на проксимальном конце инструмента. Вводится в организм через искусственное устье или рабочий канал эндоскопа. Это изделие для одноразового использования.
19.12. Щипцы эндотерапевтические
| 144550 | 6. Медицинские изделия для манипуляций/восстановления тканей/органов человека | Щипцы биопсийные к эндоскопу, одноразового использования | Жёсткий ручной эндоскопический инструмент без электропитания, предназначенный для получения образцов тканей во время эндоскопических процедур (например, лапароскопии, торакоскопии, спиноскопии, артроскопии). Обычно представляет собой длинный инструмент с одним скользящим и одним неподвижным стержнем, на дистальном конце которого крепятся чашеобразные ножницы-щипцы, смыкание режущих кромок которых контролируется ручкой управления, расположенной на проксимальном конце инструмента. Вводится в организм через искусственное устье или рабочий канал эндоскопа. Это изделие для одноразового использования.
6.02. Изделия для сбора/обработки/транспортирования биологических жидкостей/тканей
| 144550 | 6. Медицинские изделия для манипуляций/восстановления тканей/органов человека | Щипцы биопсийные к эндоскопу, одноразового использования | Жёсткий ручной эндоскопический инструмент без электропитания, предназначенный для получения образцов тканей во время эндоскопических процедур (например, лапароскопии, торакоскопии, спиноскопии, артроскопии). Обычно представляет собой длинный инструмент с одним скользящим и одним неподвижным стержнем, на дистальном конце которого крепятся чашеобразные ножницы-щипцы, смыкание режущих кромок которых контролируется ручкой управления, расположенной на проксимальном конце инструмента. Вводится в организм через искусственное устье или рабочий канал эндоскопа. Это изделие для одноразового использования.
6.17. Прочие медицинские изделия для манипуляций/восстановления тканей/органов человека
| 144560 | 18. Хирургические инструменты/системы и сопутствующие медицинские изделия | Щипцы электрохирургические к жестким эндоскопам, многоразового использования | Жесткое устройство для эндотерапии, покрытое оболочкой из электроизоляции, которое используется с целью подачи через совместимый эндоскоп и подсоединение к генератору электрохирургической эндотермии или электрокаутерии электрического тока, чтобы: 1) получить образцы ткани для гистопатического исследования; 2) изучить коагуляции с целью предотврещения кровотечения; 3) уничтожить осадок патологических отклонений биопсии. обычно сконструировано в виде длинного, изолированного, металлического инструмента, дистальные концы которых оснащены похожими на ножницы чашками с режущей кромкой вокруг их обода, которые приводятся похожими на ножницы ручками-кольцами на проксимальном конце. Это повторно используемое изделие.
18.45. Системы электрохирургические диатермические и сопутствующие изделия
| 144560 | 18. Хирургические инструменты/системы и сопутствующие медицинские изделия | Щипцы электрохирургические к жестким эндоскопам, многоразового использования | Жесткое устройство для эндотерапии, покрытое оболочкой из электроизоляции, которое используется с целью подачи через совместимый эндоскоп и подсоединение к генератору электрохирургической эндотермии или электрокаутерии электрического тока, чтобы: 1) получить образцы ткани для гистопатического исследования; 2) изучить коагуляции с целью предотврещения кровотечения; 3) уничтожить осадок патологических отклонений биопсии. обычно сконструировано в виде длинного, изолированного, металлического инструмента, дистальные концы которых оснащены похожими на ножницы чашками с режущей кромкой вокруг их обода, которые приводятся похожими на ножницы ручками-кольцами на проксимальном конце. Это повторно используемое изделие.
18.52. Щипцы и сопутствующие изделия
| 144560 | 18. Хирургические инструменты/системы и сопутствующие медицинские изделия | Щипцы электрохирургические к жестким эндоскопам, многоразового использования | Жесткое устройство для эндотерапии, покрытое оболочкой из электроизоляции, которое используется с целью подачи через совместимый эндоскоп и подсоединение к генератору электрохирургической эндотермии или электрокаутерии электрического тока, чтобы: 1) получить образцы ткани для гистопатического исследования; 2) изучить коагуляции с целью предотврещения кровотечения; 3) уничтожить осадок патологических отклонений биопсии. обычно сконструировано в виде длинного, изолированного, металлического инструмента, дистальные концы которых оснащены похожими на ножницы чашками с режущей кромкой вокруг их обода, которые приводятся похожими на ножницы ручками-кольцами на проксимальном конце. Это повторно используемое изделие.
18.56. Электрокаутеры и сопутствующие изделия
| 144560 | 19. Эндоскопические медицинские изделия | Щипцы электрохирургические к жестким эндоскопам, многоразового использования | Жесткое устройство для эндотерапии, покрытое оболочкой из электроизоляции, которое используется с целью подачи через совместимый эндоскоп и подсоединение к генератору электрохирургической эндотермии или электрокаутерии электрического тока, чтобы: 1) получить образцы ткани для гистопатического исследования; 2) изучить коагуляции с целью предотврещения кровотечения; 3) уничтожить осадок патологических отклонений биопсии. обычно сконструировано в виде длинного, изолированного, металлического инструмента, дистальные концы которых оснащены похожими на ножницы чашками с режущей кромкой вокруг их обода, которые приводятся похожими на ножницы ручками-кольцами на проксимальном конце. Это повторно используемое изделие.
19.12. Щипцы эндотерапевтические
| 144560 | 6. Медицинские изделия для манипуляций/восстановления тканей/органов человека | Щипцы электрохирургические к жестким эндоскопам, многоразового использования | Жесткое устройство для эндотерапии, покрытое оболочкой из электроизоляции, которое используется с целью подачи через совместимый эндоскоп и подсоединение к генератору электрохирургической эндотермии или электрокаутерии электрического тока, чтобы: 1) получить образцы ткани для гистопатического исследования; 2) изучить коагуляции с целью предотврещения кровотечения; 3) уничтожить осадок патологических отклонений биопсии. обычно сконструировано в виде длинного, изолированного, металлического инструмента, дистальные концы которых оснащены похожими на ножницы чашками с режущей кромкой вокруг их обода, которые приводятся похожими на ножницы ручками-кольцами на проксимальном конце. Это повторно используемое изделие.
6.02. Изделия для сбора/обработки/транспортирования биологических жидкостей/тканей
| 144560 | 6. Медицинские изделия для манипуляций/восстановления тканей/органов человека | Щипцы электрохирургические к жестким эндоскопам, многоразового использования | Жесткое устройство для эндотерапии, покрытое оболочкой из электроизоляции, которое используется с целью подачи через совместимый эндоскоп и подсоединение к генератору электрохирургической эндотермии или электрокаутерии электрического тока, чтобы: 1) получить образцы ткани для гистопатического исследования; 2) изучить коагуляции с целью предотврещения кровотечения; 3) уничтожить осадок патологических отклонений биопсии. обычно сконструировано в виде длинного, изолированного, металлического инструмента, дистальные концы которых оснащены похожими на ножницы чашками с режущей кромкой вокруг их обода, которые приводятся похожими на ножницы ручками-кольцами на проксимальном конце. Это повторно используемое изделие.
6.17. Прочие медицинские изделия для манипуляций/восстановления тканей/органов человека
| 144570 | 19. Эндоскопические медицинские изделия | Эпидуроскоп жесткий | Эндоскоп с жесткой вставной трубкой, предназначенный для визуального исследования и лечения хронических болей в спине и ногах (например, при хроническом люмбаго или пояснично-крестцовом радикулите). Вводится в организм чрескожно и далее через крестцовое отверстие в ходе т.н. эпидуроскопии. Изделие передает пользователю анатомические изображения с помощью линзовой оптики или по оптоволоконному жгуту. Изделие широко используется для облегчения и/или проведения перфузии или промывки эпидурального пространства, рассечения эпидуральных спаек, инфузии лекарственных растворов. Это изделие, пригодное для многоразового использования.
19.14. Эндоскопы
| 144570 | 9. Нейрологические медицинские изделия | Эпидуроскоп жесткий | Эндоскоп с жесткой вставной трубкой, предназначенный для визуального исследования и лечения хронических болей в спине и ногах (например, при хроническом люмбаго или пояснично-крестцовом радикулите). Вводится в организм чрескожно и далее через крестцовое отверстие в ходе т.н. эпидуроскопии. Изделие передает пользователю анатомические изображения с помощью линзовой оптики или по оптоволоконному жгуту. Изделие широко используется для облегчения и/или проведения перфузии или промывки эпидурального пространства, рассечения эпидуральных спаек, инфузии лекарственных растворов. Это изделие, пригодное для многоразового использования.
9.11. Эндоскопы нейрологические
| 144580 | 12. Радиологические медицинские изделия | Катетер измерителя скорости кровотока, на основе эффекта Допплера | Гибкая трубка, предназначенная для введения в полость кровеносного сосуда с целью определения скорости потока крови путем измерения между скачками ультразвуковых частот передаваемых и отраженных сигналов (по допплеровскому принципу). Как правило, к дистальному концу или рядом с ним крепится керамический кристалл, способный передавать и принимать ультразвуковые сигналы [как правило, с частотой 20 мегагерц (МГц)]. Проксимальный конец подсоединяется к допплеровскому измерителю скорости кровотока, на котором отображаются результаты измерений. Как правило, используется для измерения гемодинамики коронарных артерий (например, средней и пиковой скорости кровотока) во время проведения процедур на коронарный артериях. Это изделие для одноразового использования.
12.08. Системы радиологические диагностические и сопутствующие изделия
12.08.15. Системы ультразвуковой визуализации и сопутствующие изделия
| 144580 | 14. Сердечно-сосудистые медицинские изделия | Катетер измерителя скорости кровотока, на основе эффекта Допплера | Гибкая трубка, предназначенная для введения в полость кровеносного сосуда с целью определения скорости потока крови путем измерения между скачками ультразвуковых частот передаваемых и отраженных сигналов (по допплеровскому принципу). Как правило, к дистальному концу или рядом с ним крепится керамический кристалл, способный передавать и принимать ультразвуковые сигналы [как правило, с частотой 20 мегагерц (МГц)]. Проксимальный конец подсоединяется к допплеровскому измерителю скорости кровотока, на котором отображаются результаты измерений. Как правило, используется для измерения гемодинамики коронарных артерий (например, средней и пиковой скорости кровотока) во время проведения процедур на коронарный артериях. Это изделие для одноразового использования.
14.11. Медицинские изделия для анализа гемодинамики
| 144590 | 12. Радиологические медицинские изделия | Датчик измерителя скорости кровотока, внешний | Изделие, разработанное для использования вместе с измерителем скорости кровотока для продолжительного наружного (экстраваскулярного) измерения потока крови пациента. Может измерять поток крови либо в закрытой камере, в которой заключен датчик за пределами тела, или над внешней частью кровеносного сосуда (вокруг сосудов размещаются разомкнутые кольца различного диаметра в зависимости от размера самих кровеносных сосудов). Изделие может функционировать за счет использования ультразвуковых или электромагнитных технологий. Это изделие для одноразового использования.
12.08. Системы радиологические диагностические и сопутствующие изделия
12.08.15. Системы ультразвуковой визуализации и сопутствующие изделия
| 144590 | 14. Сердечно-сосудистые медицинские изделия | Датчик измерителя скорости кровотока, внешний | Изделие, разработанное для использования вместе с измерителем скорости кровотока для продолжительного наружного (экстраваскулярного) измерения потока крови пациента. Может измерять поток крови либо в закрытой камере, в которой заключен датчик за пределами тела, или над внешней частью кровеносного сосуда (вокруг сосудов размещаются разомкнутые кольца различного диаметра в зависимости от размера самих кровеносных сосудов). Изделие может функционировать за счет использования ультразвуковых или электромагнитных технологий. Это изделие для одноразового использования.
14.11. Медицинские изделия для анализа гемодинамики
| 144600 | 5. Медицинские изделия для in vitro диагностики (ИВД) | Газы крови pCO2 ИВД, набор, ион-селективные электроды | Набор реагентов и других связанных с ними материалов, предназначенный для количественного определения парциального давления углекислого газа (partial pressure of carbon dioxide (pCO2)) в крови посредством ион-селективных электродов.
5.04. Реагенты/наборы для определения аналитов ИВД
5.04.02. Реагенты/наборы для биохимического анализа
| 144610 | 5. Медицинские изделия для in vitro диагностики (ИВД) | Анализатор газов крови ИВД, лабораторный, автоматический | Лабораторный прибор, работающий от сети (от сети переменного тока), предназначенный для использования при количественном измерении in vitro уровня рН крови, парциального давления кислорода (рО2) и/или парциального давления углекислого газа (рСО2), а также расчета других показателей газов крови (blood gas parameters) [например, бикарбоната (НСО3-), избытка оснований, артериально-альвеолярного градиента] в клиническом образце. Изделие работает при минимальном участии оператора, все этапы процедуры полностью автоматизированы.
5.01. Анализаторы ИВД
5.01.02. Анализаторы газов крови/гемоксиметры
| 144620 | 5. Медицинские изделия для in vitro диагностики (ИВД) | Газы крови pO2 ИВД, набор, ион-селективные электроды | Набор реагентов и других связанных с ними материалов, предназначенный для количественного определения парциального давления кислорода (Blood gas pO2) в крови посредством ион-селективных электродов.
5.04. Реагенты/наборы для определения аналитов ИВД
5.04.02. Реагенты/наборы для биохимического анализа
| 144630 | 5. Медицинские изделия для in vitro диагностики (ИВД) | Анализатор газов крови ИВД, лабораторный, полуавтоматический | Лабораторный прибор, работающий от сети (от сети переменного тока), предназначенный для использования при количественном измерении in vitro уровня рН крови, парциального давления кислорода (рО2) и/или парциального давления углекислого газа (рСО2), а также расчета других показателей газов крови (blood gas parameters) [например, бикарбоната (НСО3-), избытка оснований, артериально-альвеолярного градиента] в клиническом образце. Изделие работает при минимизированном участии оператора, некоторые (но не все) этапы анализа автоматизированы.
5.01. Анализаторы ИВД
5.01.02. Анализаторы газов крови/гемоксиметры
| 144640 | 6. Медицинские изделия для манипуляций/восстановления тканей/органов человека | Игла/шприц для анализа газов крови, с натриевой солью гепарина | Стерильный стеклянный или пластиковый цилиндр (шприца) с поршнем и предварительно присоединенной иглой, в котором содержится антикоагулянт натрий-гепарин; изделие предназначено для использования при сборе, сохранении и/или транспортировании крови для определения уровня газа в крови и/или другого исследования. Игла, как правило, удаляется сразу после взятия пробы и заменяется колпачком или заглушкой для транспортирования. Это изделие для одноразового использования.
6.02. Изделия для сбора/обработки/транспортирования биологических жидкостей/тканей
| 144650 | 1. Анестезиологические и респираторные медицинские изделия | Электрод для анализа газов крови, для диоксида углерода | Электрический проводник для измерения концентрации двуокиси углерода (CO2) в пробе крови. Давление двуокиси углерода в пробе крови быстро уравновешивается через пластиковую мембрану, покрывающую стеклянный электрод, и измеряется им в виде значения pH бикарбонатного (HCO3-) раствора, в котором находится электрод. Изделие одноразового использования.
1.03. Анализаторы газов крови и сопутствующие изделия
| 144660 | 5. Медицинские изделия для in vitro диагностики (ИВД) | Анализатор газов крови/гемоксиметр ИВД, лабораторный, автоматический | Лабораторный прибор, работающий от сети (от сети переменного тока), предназначенный для использования при количественном измерении in vitro уровня рН крови, парциального давления кислорода (рО2) и/или парциального давления углекислого газа (рСО2), а также измерения или расчета других показателей газов крови и СО-оксиметрии [например, бикарбоната (НСО3-), избытка оснований, артериально-альвеолярного градиента, оксигемоглобина (O2Hb), деоксигемоглобина (HHb) или пониженного гемоглобина (RHb), карбоксигемоглобина (СОНb), метагемоглобина (MetHb), сульфагемоглобина (SHb) и общего гемоглобина (totHb)] в клиническом образце. Изделие работает при минимальном участии оператора, все этапы процедуры полностью автоматизированы.
5.01. Анализаторы ИВД
5.01.02. Анализаторы газов крови/гемоксиметры
| 144670 | 1. Анестезиологические и респираторные медицинские изделия | Электрод для анализа газов крови, для кислорода | Электропроводник для определения концентрации кислорода (O2) в пробе крови. Изделие обычно состоит из платиновой (Pt) проволоки или нитевидных капель ртути (Hg); концентрация кислорода в пробах крови измеряется полярографическим методом. Это изделие для одноразового использования.
1.03. Анализаторы газов крови и сопутствующие изделия
| 144680 | 5. Медицинские изделия для in vitro диагностики (ИВД) | Шприц для анализа газов крови ИВД, с лития гепарином | Стерильный стеклянный или пластиковый цилиндр с поршнем без предварительно подсоединенной иглы, содержащий антикоагулянт лития гепарин и предназначенный для сбора, хранения и/или транспортирования крови для определения газов крови (blood gas) и/или других исследований. Это изделие одноразового использования.
5.02. Емкости/контейнеры для проб ИВД
5.02.02. Емкости для проб крови
| 144680 | 6. Медицинские изделия для манипуляций/восстановления тканей/органов человека | Шприц для анализа газов крови ИВД, с лития гепарином | Стерильный стеклянный или пластиковый цилиндр с поршнем без предварительно подсоединенной иглы, содержащий антикоагулянт лития гепарин и предназначенный для сбора, хранения и/или транспортирования крови для определения газов крови (blood gas) и/или других исследований. Это изделие одноразового использования.
6.02. Изделия для сбора/обработки/транспортирования биологических жидкостей/тканей
| 144680 | 6. Медицинские изделия для манипуляций/восстановления тканей/органов человека | Шприц для анализа газов крови ИВД, с лития гепарином | Стерильный стеклянный или пластиковый цилиндр с поршнем без предварительно подсоединенной иглы, содержащий антикоагулянт лития гепарин и предназначенный для сбора, хранения и/или транспортирования крови для определения газов крови (blood gas) и/или других исследований. Это изделие одноразового использования.
6.15. Устройства дренирования/удаления жидкостей/тканей
| 144690 | 5. Медицинские изделия для in vitro диагностики (ИВД) | Анализатор газов крови/гемоксиметр ИВД, лабораторный, полуавтоматический | Лабораторный прибор, работающий от сети (от сети переменного тока), предназначенный для использования при количественном измерении in vitro уровня рН крови, парциального давления кислорода (рО2) и/или парциального давления углекислого газа (рСО2), а также измерения или расчета других показателей газов крови и СО-оксиметрии [например, бикарбоната (НСО3-), избытка оснований, артериально-альвеолярного градиента, оксигемоглобина (O2Hb), деоксигемоглобина (HHb) или пониженного гемоглобина (RHb), карбоксигемоглобина (СОНb), метагемоглобина (MetHb), сульфагемоглобина (SHb) и общего гемоглобина (totHb)] в клиническом образце. Изделие работает при минимизированном участии оператора, некоторые (но не все) этапы анализа автоматизированы.
5.01. Анализаторы ИВД
5.01.02. Анализаторы газов крови/гемоксиметры
| 144700 | 6. Медицинские изделия для манипуляций/восстановления тканей/органов человека | Игла/шприц для анализа газов крови, с лития гепарином | Стерильный стеклянный или пластиковый цилиндр с поршнем и с предварительно подсоединенной иглой, содержащий антикоагулянт лития гепарин и предназначенный для сбора, хранения и/или транспортирования крови для определения газов крови (blood gas) и/или других исследований. Игла обычно удаляется после взятия пробы и заменяется колпачком или заглушкой для транспортирования. Это изделие однокразового использования.
6.02. Изделия для сбора/обработки/транспортирования биологических жидкостей/тканей
| 144710 | 5. Медицинские изделия для in vitro диагностики (ИВД) | Шприц для анализа газов крови ИВД, с натрия гепарином | терильный стеклянный или пластиковый цилиндр с поршнем без предварительно зафиксированной иглы, содержащий антикоагулянт натрия гепарин и предназначенный для сбора, хранения и/или транспортирования крови для определения газов крови (blood gas) и/или других исследований. Это изделие для однократного применения.
5.02. Емкости/контейнеры для проб ИВД
5.02.02. Емкости для проб крови
| 144710 | 6. Медицинские изделия для манипуляций/восстановления тканей/органов человека | Шприц для анализа газов крови ИВД, с натрия гепарином | терильный стеклянный или пластиковый цилиндр с поршнем без предварительно зафиксированной иглы, содержащий антикоагулянт натрия гепарин и предназначенный для сбора, хранения и/или транспортирования крови для определения газов крови (blood gas) и/или других исследований. Это изделие для однократного применения.
6.02. Изделия для сбора/обработки/транспортирования биологических жидкостей/тканей
| 144710 | 6. Медицинские изделия для манипуляций/восстановления тканей/органов человека | Шприц для анализа газов крови ИВД, с натрия гепарином | терильный стеклянный или пластиковый цилиндр с поршнем без предварительно зафиксированной иглы, содержащий антикоагулянт натрия гепарин и предназначенный для сбора, хранения и/или транспортирования крови для определения газов крови (blood gas) и/или других исследований. Это изделие для однократного применения.
6.15. Устройства дренирования/удаления жидкостей/тканей
| 144720 | 1. Анестезиологические и респираторные медицинские изделия | Электрод для анализа газов крови, для определения pH | Электропроводник, используемый для измерения кислотно-щелочного состояния пробы крови по концентрации ионов водорода. Это изделие для одноразового использования.
1.03. Анализаторы газов крови и сопутствующие изделия
| 144730 | 1. Анестезиологические и респираторные медицинские изделия | Датчик для чрескожного мониторинга газов крови | Изделие, предназначенное для использования вместе с устройством для чрескожного мониторинга газов крови для чрескожного (через кожу) измерения парциального давления кислорода (рО2) или диоксида углерода (рСО2) в крови пациента и/или уровня насыщенности крови кислородом. Газы диффундируют через кожу в этот датчик на поверхности кожи, откуда электросигналы передаются для анализа на основное устройство. Это изделие, пригодное для многоразового использования.
1.03. Анализаторы газов крови и сопутствующие изделия
| 144740 | 1. Анестезиологические и респираторные медицинские изделия | Прибор для измерения парциального давления газов в крови | Работающий от сети (сети переменного тока) инструмент, используемый для измерения парциального давления газа. Изделие используется для контроля качества работы анализаторов газов крови.
1.03. Анализаторы газов крови и сопутствующие изделия
| 144740 | 2. Вспомогательные и общебольничные медицинские изделия | Прибор для измерения парциального давления газов в крови | Работающий от сети (сети переменного тока) инструмент, используемый для измерения парциального давления газа. Изделие используется для контроля качества работы анализаторов газов крови.
2.56. Прочие вспомогательные и общебольничные медицинские изделия
| 144750 | 5. Медицинские изделия для in vitro диагностики (ИВД) | Газы крови pH ИВД, набор, ион-селективные электроды | Набор реагентов и других связанных с ними материалов, предназначенный для количественного определения уровня рН газов крови (blood gas pH) посредством ион-селективного электродного анализа.
5.04. Реагенты/наборы для определения аналитов ИВД
5.04.02. Реагенты/наборы для биохимического анализа
| 144760 | 5. Медицинские изделия для in vitro диагностики (ИВД) | Анализатор групп крови/скрининг антител ИВД, автоматический | Лабораторный прибор, работающий от сети (от сети переменного тока), предназначенный для использования при предварительном определении группы крови (blood group testing) перед переливанием, скрининга/идентификации эритроцитарных антител и/или эритроцитарного фенотипирования клинических образцов или донорских образцов с целью определения совместимости для переливания или трансплантации. Анализы могут включать определение группы крови по системе АВО, резус-фактора или других эритроцитарных групп крови, могут применяться серологические методы, основанные на использовании микропланшетов, кассет или технологий колоночной агглютинации. Изделие работает при минимальном участии лаборанта, все этапы процедуры полностью автоматизированы.
5.01. Анализаторы ИВД
5.01.04. Анализаторы иммуногематологические
| 144770 | 5. Медицинские изделия для in vitro диагностики (ИВД) | Анализатор групп крови/скрининг антител ИВД, полуавтоматический | Лабораторный прибор, работающий от сети (от сети переменного тока), предназначенный для использования при предварительном определении группы крови (blood group testing) перед переливанием, скрининга/идентификации эритроцитарных антител и/или эритроцитарного фенотипирования клинических образцов или донорских образцов с целью определения совместимости для переливания или трансплантации (Blood group/antibody screening analyser IVD, semi-automated). Анализы могут включать определение АВО, резус-фактора или других эритроцитарных групп крови, могут применяться серологические методы, основанные на использовании микропланшетов, кассет или технологий колоночной агглютинации. Изделие работает при минимизированном участии оператора, некоторые (но не все) этапы анализа автоматизированы..
5.01. Анализаторы ИВД
5.01.04. Анализаторы иммуногематологические
| 144780 | 13. Реабилитационные и адаптированные для инвалидов медицинские изделия | Повязка раневая гидрогелевая, нестерильная | Нестерильное покрытие для раны, обычно сделанное из поперечно связанных структурированных гелей в форме листа или из аморфного гидратирующего геля с различными составами, предназначенное для ускорения лечения раны за счет поддержания влажной среды; может также использоваться для облегчения обработки раны и/или абсорбции экссудата в ранах с минимальным или умеренным объемом выделяемой жидкости. В изделии гидрогель может присутствовать в сочетании с дополнительными перевязочными материалами (например, альгинатом, пленочной основой), при использовании изделия требуется также и вторичная повязка, и/или изделие создает барьер, непроницаемый для жидкостей/газов. Некоторые виды предназначены для уменьшения гипертрофических/келоидных рубцов за счет создания непроницаемого для жидкостей/газов барьера, поддерживающего влажную среду. Это изделие для одноразового использования.
13.07. Средства ухода персональные адаптированные
| 144780 | 6. Медицинские изделия для манипуляций/восстановления тканей/органов человека | Повязка раневая гидрогелевая, нестерильная | Нестерильное покрытие для раны, обычно сделанное из поперечно связанных структурированных гелей в форме листа или из аморфного гидратирующего геля с различными составами, предназначенное для ускорения лечения раны за счет поддержания влажной среды; может также использоваться для облегчения обработки раны и/или абсорбции экссудата в ранах с минимальным или умеренным объемом выделяемой жидкости. В изделии гидрогель может присутствовать в сочетании с дополнительными перевязочными материалами (например, альгинатом, пленочной основой), при использовании изделия требуется также и вторичная повязка, и/или изделие создает барьер, непроницаемый для жидкостей/газов. Некоторые виды предназначены для уменьшения гипертрофических/келоидных рубцов за счет создания непроницаемого для жидкостей/газов барьера, поддерживающего влажную среду. Это изделие для одноразового использования.
6.06. Повязки и сопутствующие изделия
| 144790 | 13. Реабилитационные и адаптированные для инвалидов медицинские изделия | Повязка раневая гидрогелевая, стерильная | Стерильное покрытие для раны, обычно сделанное из поперечно связанных структурированных гелей в форме листа или из аморфного гидратирующего геля с различными составами, предназначенное для ускорения лечения раны за счет поддержания влажной среды; может также использоваться для облегчения обработки раны и/или абсорбции экссудата в ранах с минимальным или умеренным объемом выделяемой жидкости. В изделии гидрогель может присутствовать в сочетании с дополнительными перевязочными материалами (например, альгинатом, пленочной основой), при использовании изделия требуется также и вторичная повязка, и/или изделие создает барьер, непроницаемый для жидкостей и газов. Это изделие для одноразового использования.
13.07. Средства ухода персональные адаптированные
| 144790 | 6. Медицинские изделия для манипуляций/восстановления тканей/органов человека | Повязка раневая гидрогелевая, стерильная | Стерильное покрытие для раны, обычно сделанное из поперечно связанных структурированных гелей в форме листа или из аморфного гидратирующего геля с различными составами, предназначенное для ускорения лечения раны за счет поддержания влажной среды; может также использоваться для облегчения обработки раны и/или абсорбции экссудата в ранах с минимальным или умеренным объемом выделяемой жидкости. В изделии гидрогель может присутствовать в сочетании с дополнительными перевязочными материалами (например, альгинатом, пленочной основой), при использовании изделия требуется также и вторичная повязка, и/или изделие создает барьер, непроницаемый для жидкостей и газов. Это изделие для одноразового использования.
6.06. Повязки и сопутствующие изделия
| 144800 | 13. Реабилитационные и адаптированные для инвалидов медицинские изделия | Повязка раневая гидрогелевая, стерильная, антибактериальная | Стерильное покрытие для раны, как правило, изготавливаемое из гелей из поперечно связанных полимеров в форме листа или из аморфного гидратирующего геля с различными составами с антибактериальным веществом, предназначенное для ускорения лечения раны (например, за счет поддержания влажной среды); может также использоваться для облегчения обработки раны и/или абсорбции экссудата в ранах с минимальным или умеренным объемом выделяемой жидкости. В изделии гидрогель может присутствовать в сочетании с дополнительными перевязочными материалами (например, альгинатом, пленочной основой), при использовании изделия требуется также и вторичная повязка, и/или изделие создает барьер, непроницаемый для жидкостей и газов. После применения изделием нельзя пользоваться повторно.
13.07. Средства ухода персональные адаптированные
| 144800 | 6. Медицинские изделия для манипуляций/восстановления тканей/органов человека | Повязка раневая гидрогелевая, стерильная, антибактериальная | Стерильное покрытие для раны, как правило, изготавливаемое из гелей из поперечно связанных полимеров в форме листа или из аморфного гидратирующего геля с различными составами с антибактериальным веществом, предназначенное для ускорения лечения раны (например, за счет поддержания влажной среды); может также использоваться для облегчения обработки раны и/или абсорбции экссудата в ранах с минимальным или умеренным объемом выделяемой жидкости. В изделии гидрогель может присутствовать в сочетании с дополнительными перевязочными материалами (например, альгинатом, пленочной основой), при использовании изделия требуется также и вторичная повязка, и/или изделие создает барьер, непроницаемый для жидкостей и газов. После применения изделием нельзя пользоваться повторно.
6.06. Повязки и сопутствующие изделия
| 144810 | 19. Эндоскопические медицинские изделия | Гистероскоп жесткий оптоволоконный | Эндоскоп с жесткой вставной частью, предназначенный для визуального осмотра и лечения канала шейки матки и маточной полости (матки). Вводится через влагалище в процессе гистероскопии. Анатомические изображения передаются пользователю устройством через отраженную линзовую оптику или оптоволокно. Для улучшения обзора может применяться растяжение матки с помощью, например, газа диоксида углерода (СО2). Это устройство широко используется для оценки/лечения фибром (миом), полипов или причин сильных спазмов (дисменореи), обильных менструаций (меноррагии) и кровотечений между менструациями (метроррагии).
19.09. Расширительные системы/ирригаторы эндоскопические и сопутствующие изделия
| 144810 | 19. Эндоскопические медицинские изделия | Гистероскоп жесткий оптоволоконный | Эндоскоп с жесткой вставной частью, предназначенный для визуального осмотра и лечения канала шейки матки и маточной полости (матки). Вводится через влагалище в процессе гистероскопии. Анатомические изображения передаются пользователю устройством через отраженную линзовую оптику или оптоволокно. Для улучшения обзора может применяться растяжение матки с помощью, например, газа диоксида углерода (СО2). Это устройство широко используется для оценки/лечения фибром (миом), полипов или причин сильных спазмов (дисменореи), обильных менструаций (меноррагии) и кровотечений между менструациями (метроррагии).
19.14. Эндоскопы
| 144810 | 4. Медицинские изделия для акушерства и гинекологии | Гистероскоп жесткий оптоволоконный | Эндоскоп с жесткой вставной частью, предназначенный для визуального осмотра и лечения канала шейки матки и маточной полости (матки). Вводится через влагалище в процессе гистероскопии. Анатомические изображения передаются пользователю устройством через отраженную линзовую оптику или оптоволокно. Для улучшения обзора может применяться растяжение матки с помощью, например, газа диоксида углерода (СО2). Это устройство широко используется для оценки/лечения фибром (миом), полипов или причин сильных спазмов (дисменореи), обильных менструаций (меноррагии) и кровотечений между менструациями (метроррагии).
4.22. Эндоскопы акушерские/гинекологические
| 144820 | 6. Медицинские изделия для манипуляций/восстановления тканей/органов человека | Набор для промывания ран, стерильный | Набор стерильных изделий, предназначенный для использования с целью промывания/очищения острых или хронических наружных ран. Состоит из нескольких предметов, среди которых, как правило, инструмент для промывания (например, шприц, груша), салфетки, полотенце, простыня и/или раствор для промывания. Это изделие для одноразового использования.
6.15. Устройства дренирования/удаления жидкостей/тканей
| 144830 | 11. Офтальмологические медицинские изделия | Эндоскоп жесткий для слезных каналов | Эндоскоп с жесткой вставкой, предназначенный для наблюдения, диагностики и лечения слезного протока. Вводится через слезные точки во время таких процедур, как осмотр слезно-носового протока или при назолакримальной хирургии. Передача анатомических изображений пользователю осуществляется изделием посредством оптоволоконного пучка. Данный эндоскоп используется для наблюдения слезного протока (в частности, между слезными точками и отверстием слезно-носового протока) и для лечения связанных с этим поражений. Это изделие, пригодное для многоразового использования.
11.25. Эндоскопы для слёзных каналов
| 144830 | 19. Эндоскопические медицинские изделия | Эндоскоп жесткий для слезных каналов | Эндоскоп с жесткой вставкой, предназначенный для наблюдения, диагностики и лечения слезного протока. Вводится через слезные точки во время таких процедур, как осмотр слезно-носового протока или при назолакримальной хирургии. Передача анатомических изображений пользователю осуществляется изделием посредством оптоволоконного пучка. Данный эндоскоп используется для наблюдения слезного протока (в частности, между слезными точками и отверстием слезно-носового протока) и для лечения связанных с этим поражений. Это изделие, пригодное для многоразового использования.
19.14. Эндоскопы
| 144840 | 19. Эндоскопические медицинские изделия | Ларингофарингоскоп жесткий | Эндоскоп с жесткой вставной трубкой предназначен для визуального обследования и лечения гортани / ротоглотки. Вводится через рот во время ЛОР процедур уха / носа / горла. Анатомические изображения передаются пользователю с помощью отраженной линзовой оптики или по фиброволокну.Данное устройство может быть оснащено каналом или механизмом, позволяющим введение воздуха для предотвращения запотевания на дистальном конце. Устройство для многоразового использования.
19.06. Ларингоскопы и сопутствующие изделия
| 144840 | 19. Эндоскопические медицинские изделия | Ларингофарингоскоп жесткий | Эндоскоп с жесткой вставной трубкой предназначен для визуального обследования и лечения гортани / ротоглотки. Вводится через рот во время ЛОР процедур уха / носа / горла. Анатомические изображения передаются пользователю с помощью отраженной линзовой оптики или по фиброволокну.Данное устройство может быть оснащено каналом или механизмом, позволяющим введение воздуха для предотвращения запотевания на дистальном конце. Устройство для многоразового использования.
19.14. Эндоскопы
| 144850 | 19. Эндоскопические медицинские изделия | Люмбоскоп жесткий | Эндоскоп с жесткой вставной трубкой, предназначенный для визуального исследования и лечения поясничной области позвоночника (области между самыми нижними ребрами и тазовыми костями). Он вводится в тело через искусственное отверстие, образованное надрезом, сделанным в ходе люмбоскопии. Изделие передает пользователю анатомические изображения с помощью линзовой оптики или по оптоволоконному жгуту. Это изделие обычно используется для исследования таких структур, как корешки нервов и окружающие их ткани. Это изделие, пригодное для многоразового использования.
19.14. Эндоскопы
| 144850 | 9. Нейрологические медицинские изделия | Люмбоскоп жесткий | Эндоскоп с жесткой вставной трубкой, предназначенный для визуального исследования и лечения поясничной области позвоночника (области между самыми нижними ребрами и тазовыми костями). Он вводится в тело через искусственное отверстие, образованное надрезом, сделанным в ходе люмбоскопии. Изделие передает пользователю анатомические изображения с помощью линзовой оптики или по оптоволоконному жгуту. Это изделие обычно используется для исследования таких структур, как корешки нервов и окружающие их ткани. Это изделие, пригодное для многоразового использования.
9.11. Эндоскопы нейрологические
| 144860 | 19. Эндоскопические медицинские изделия | Дуктоскоп жесткий для протоков молочной железы | Эндоскоп с жесткой вставной трубкой предназначен для визуального обследования и лечения молочного протока. Вводится в естественное отверстие соска молочной железы прямо или непрямо в ходе процедуры. Анатомические изображения передаются пользователю с помощью отраженной линзовой оптики или по фиброволокну. Это устройство обычно используется для изучения патологических изменений молочных протоков. Устройство для многоразового использования.
19.14. Эндоскопы
| 144860 | 4. Медицинские изделия для акушерства и гинекологии | Дуктоскоп жесткий для протоков молочной железы | Эндоскоп с жесткой вставной трубкой предназначен для визуального обследования и лечения молочного протока. Вводится в естественное отверстие соска молочной железы прямо или непрямо в ходе процедуры. Анатомические изображения передаются пользователю с помощью отраженной линзовой оптики или по фиброволокну. Это устройство обычно используется для изучения патологических изменений молочных протоков. Устройство для многоразового использования.
4.22. Эндоскопы акушерские/гинекологические
| 144870 | 6. Медицинские изделия для манипуляций/восстановления тканей/органов человека | Раствор матриксный белковый для ран | Вязкое белковое вещество, наносимое местно на раневое ложе для создания временного (рассасывающегося) матрикса из структурных белков (животного происхождения) для прикрепления нативных клеток с целью ускорения заживления раны. Как правило, содержится в шприце и наносится при помощи аппликатора. Предназначено для использования в качестве первичной повязки, как правило, на трудно заживающие язвы (например, трофические язвы на ногах при варикозном расширении вен), на которую накладывается вторая повязка. Это изделие для одноразового использования.
6.06. Повязки и сопутствующие изделия
| 144880 | 2. Вспомогательные и общебольничные медицинские изделия | Устройство для измерения размеров раны | Инструмент для замера размеров раны. Обычно используется для документирования процесса заживления. Может представлять собой простую линейку или рулетку или же прозрачную плёнку для очерчивания раны по контуру и расчёта её параметров (длины, ширины, площади, глубины) при помощи электронного цифрового планшета. Изделие одноразового использования.
2.56. Прочие вспомогательные и общебольничные медицинские изделия
| 144890 | 19. Эндоскопические медицинские изделия | Медиастиноскоп жесткий | Эндоскоп с жесткой вставной трубкой предназначен для визуального исследования и лечения средостения (внутриплеврального пространства за грудиной). Вводится через искусственное отверстие разреза, сделанного во время медиастиноскопии. Анатомические изображения передаются пользователю с помощью отраженной линзовой оптики или по фиброволокну. Это устройство обычно используется для исследования таких структур, как лимфатические узлы во время оценки стадии рака легких, или для установления диагноза опухоли, который локализуется в средостении. Устройство для многоразового использования.
19.14. Эндоскопы
| 144910 | 2. Вспомогательные и общебольничные медицинские изделия | Стерилизатор микроволновой для жидкостей | Устройство, работающее от сети (переменного тока), разработанное для полного уничтожения и/или инактивации микроорганизмов из жидкостей в закрытых контейнерах с использования микроволн в качестве стерилизующего агента. Состоит, как правило, из камеры для обработки с полками, на которые помещаются контейнеры, источника микроволнового излучения, а также элементов управления для регулирования времени процедуры.
2.42. Стерилизаторы и сопутствующие изделия
| 144920 | 19. Эндоскопические медицинские изделия | Миелоскоп жесткий | Эндоскоп с жесткой вставной трубкой, предназначенный для визуального исследования и лечения спинного мозга. Он вводится в тело через искусственное отверстие, образованное надрезом, сделанным в ходе миелоскопии (также известной как спинальная эндоскопия). Изделие передает пользователю анатомические изображения по оптоволоконному жгуту. Это изделие обычно используется для исследования таких структур, как твердая мозговая оболочка спинного мозга, соединительные ткани, спинномозговые нервные волокна, а также для лечения хронических болей в пояснице. Это изделие, пригодное для многоразового использования.
19.14. Эндоскопы
| 144920 | 9. Нейрологические медицинские изделия | Миелоскоп жесткий | Эндоскоп с жесткой вставной трубкой, предназначенный для визуального исследования и лечения спинного мозга. Он вводится в тело через искусственное отверстие, образованное надрезом, сделанным в ходе миелоскопии (также известной как спинальная эндоскопия). Изделие передает пользователю анатомические изображения по оптоволоконному жгуту. Это изделие обычно используется для исследования таких структур, как твердая мозговая оболочка спинного мозга, соединительные ткани, спинномозговые нервные волокна, а также для лечения хронических болей в пояснице. Это изделие, пригодное для многоразового использования.
9.11. Эндоскопы нейрологические
| 144930 | 19. Эндоскопические медицинские изделия | Назофарингоскоп жесткий | Эндоскоп с жесткой вводимой частью для визуального обследования и лечения носоглотки (верхней части горла за носом). Вводится через ноздрю при ЛОР-процедурах. Анатомические изображения передаются устройством пользователю с помощью отраженной линзовой оптики или по оптоволокну. Устройство для многоразового использования.
19.14. Эндоскопы
| 144930 | 7. Медицинские изделия для отоларингологии | Назофарингоскоп жесткий | Эндоскоп с жесткой вводимой частью для визуального обследования и лечения носоглотки (верхней части горла за носом). Вводится через ноздрю при ЛОР-процедурах. Анатомические изображения передаются устройством пользователю с помощью отраженной линзовой оптики или по оптоволокну. Устройство для многоразового использования.
7.17. Устройства оптической визуализации оториноларингологические и сопутствующие изделия
| 144940 | 16. Урологические медицинские изделия | Нефроскоп жесткий | Эндоскоп с жесткой вставной трубкой, предназначенный для визуального обследования и лечения почек. Он вводится чрескожно в почечную лоханку в процессе нефроскопии. Анатомические изображения передаются пользователю с помощью отраженной линзовой оптики или по фиброволокну. Это устройство обычно используется для изучения внутренних структур почек и может быть использовано в удалении камней в почках. Устройство предназначено для многоразового использования.
16.13. Эндоскопы урологические
| 144940 | 19. Эндоскопические медицинские изделия | Нефроскоп жесткий | Эндоскоп с жесткой вставной трубкой, предназначенный для визуального обследования и лечения почек. Он вводится чрескожно в почечную лоханку в процессе нефроскопии. Анатомические изображения передаются пользователю с помощью отраженной линзовой оптики или по фиброволокну. Это устройство обычно используется для изучения внутренних структур почек и может быть использовано в удалении камней в почках. Устройство предназначено для многоразового использования.
19.14. Эндоскопы
| 144950 | 19. Эндоскопические медицинские изделия | Нейроскоп оптический жесткий, многоразового использования | Эндоскоп с жесткой вводимой частью, предназначенный для визуального обследования и лечения центральной нервной системы (ЦНС). Он вводится в тело через предварительно просверленное отверстие в черепе для нейроскопии. Анатомические изображения передаются с помощью ретранслирующей линзовой оптической системы или по оптоволоконному кабелю. Это изделие, пригодное для многоразового использования.
19.14. Эндоскопы
| 144950 | 9. Нейрологические медицинские изделия | Нейроскоп оптический жесткий, многоразового использования | Эндоскоп с жесткой вводимой частью, предназначенный для визуального обследования и лечения центральной нервной системы (ЦНС). Он вводится в тело через предварительно просверленное отверстие в черепе для нейроскопии. Анатомические изображения передаются с помощью ретранслирующей линзовой оптической системы или по оптоволоконному кабелю. Это изделие, пригодное для многоразового использования.
9.11. Эндоскопы нейрологические
| 144960 | 19. Эндоскопические медицинские изделия | Нейроскоп оптический жесткий, одноразового использования | Стерильный эндоскоп с жесткой вводимой частью, предназначенный для визуального обследования и лечения центральной нервной системы (ЦНС). Он вводится в тело через предварительно просверленное отверстие в черепе для нейроскопии. Анатомические изображения передаются с помощью ретранслирующей линзовой оптической системы или по оптоволоконному кабелю. Это изделие для одноразового использования.
19.14. Эндоскопы
| 144960 | 9. Нейрологические медицинские изделия | Нейроскоп оптический жесткий, одноразового использования | Стерильный эндоскоп с жесткой вводимой частью, предназначенный для визуального обследования и лечения центральной нервной системы (ЦНС). Он вводится в тело через предварительно просверленное отверстие в черепе для нейроскопии. Анатомические изображения передаются с помощью ретранслирующей линзовой оптической системы или по оптоволоконному кабелю. Это изделие для одноразового использования.
9.11. Эндоскопы нейрологические
| 144970 | 16. Урологические медицинские изделия | Эзофагоскоп жесткий | Эндоскоп с жесткой вставной трубкой, предназначенный для визуального обследования и лечения пищевода. Он вводится в тело через рот. Анатомические изображения передаются пользователю с помощью отраженной линзовой оптики или по фиброволокну. Это устройство обычно используется для исследования нарушений в структурах ткани и слизистой оболочки пищевода. Устройство предназначено для многоразового использования.
16.14. Прочие урологические медицинские изделия
| 144970 | 19. Эндоскопические медицинские изделия | Эзофагоскоп жесткий | Эндоскоп с жесткой вставной трубкой, предназначенный для визуального обследования и лечения пищевода. Он вводится в тело через рот. Анатомические изображения передаются пользователю с помощью отраженной линзовой оптики или по фиброволокну. Это устройство обычно используется для исследования нарушений в структурах ткани и слизистой оболочки пищевода. Устройство предназначено для многоразового использования.
19.14. Эндоскопы
| 144970 | 3. Гастроэнтерологические медицинские изделия | Эзофагоскоп жесткий | Эндоскоп с жесткой вставной трубкой, предназначенный для визуального обследования и лечения пищевода. Он вводится в тело через рот. Анатомические изображения передаются пользователю с помощью отраженной линзовой оптики или по фиброволокну. Это устройство обычно используется для исследования нарушений в структурах ткани и слизистой оболочки пищевода. Устройство предназначено для многоразового использования.
3.15. Эндоскопы гастроэнтерологические
| 144980 | 19. Эндоскопические медицинские изделия | Лапароскоп оптический жесткий | Эндоскоп с жесткой вставляемой частью, который используется для визуального исследования и лечения брюшной/забрюшинной полости и ее органов. Вводится через надрез в брюшной стенке (ниже пупка) во время лапароскопии. Анатомические изображения передаются пользователю через систему оптических линз или волоконно-оптический кабель. Брюшную стенку растягивают с помощью специального устройства растяжения газом, чтобы создать пространство для обзора и работы хирурга. Используется для диагностики/лечения болей в области живота и таза, внематочной беременности, кист яичника, аппендицита, для стерилизации женщин.
19.05. Лапараскопы и сопутствующие изделия
| 144980 | 19. Эндоскопические медицинские изделия | Лапароскоп оптический жесткий | Эндоскоп с жесткой вставляемой частью, который используется для визуального исследования и лечения брюшной/забрюшинной полости и ее органов. Вводится через надрез в брюшной стенке (ниже пупка) во время лапароскопии. Анатомические изображения передаются пользователю через систему оптических линз или волоконно-оптический кабель. Брюшную стенку растягивают с помощью специального устройства растяжения газом, чтобы создать пространство для обзора и работы хирурга. Используется для диагностики/лечения болей в области живота и таза, внематочной беременности, кист яичника, аппендицита, для стерилизации женщин.
19.14. Эндоскопы
| 144980 | 4. Медицинские изделия для акушерства и гинекологии | Лапароскоп оптический жесткий | Эндоскоп с жесткой вставляемой частью, который используется для визуального исследования и лечения брюшной/забрюшинной полости и ее органов. Вводится через надрез в брюшной стенке (ниже пупка) во время лапароскопии. Анатомические изображения передаются пользователю через систему оптических линз или волоконно-оптический кабель. Брюшную стенку растягивают с помощью специального устройства растяжения газом, чтобы создать пространство для обзора и работы хирурга. Используется для диагностики/лечения болей в области живота и таза, внематочной беременности, кист яичника, аппендицита, для стерилизации женщин.
4.22. Эндоскопы акушерские/гинекологические
| 144990 | 11. Офтальмологические медицинские изделия | Эндоскоп офтальмологический жесткий | Эндоскоп с жесткой вставкой, предназначенный для наблюдения и лечения глазного яблока и связанных с ним структур. Вводится в глаз во время проведения таких процедур, как эндоскопическая витреоретинальная хирургия, и при проведении операций по удалению глаукомы/катаракты. Передача анатомических изображений пользователю осуществляется через оптоволоконный пучок. Некоторые эндоскопы могут иметь рабочий канал для связи с хирургическим инструментом во время проведения процедур. Обычно используется для наблюдения за сетчаткой, плоской частью ресничного тела или задней частью радужной оболочки, углами (радужно-роговичным углом). Это изделие, пригодное для многоразового использования.
11.26. Эндоскопы офтальмологические
| 144990 | 19. Эндоскопические медицинские изделия | Эндоскоп офтальмологический жесткий | Эндоскоп с жесткой вставкой, предназначенный для наблюдения и лечения глазного яблока и связанных с ним структур. Вводится в глаз во время проведения таких процедур, как эндоскопическая витреоретинальная хирургия, и при проведении операций по удалению глаукомы/катаракты. Передача анатомических изображений пользователю осуществляется через оптоволоконный пучок. Некоторые эндоскопы могут иметь рабочий канал для связи с хирургическим инструментом во время проведения процедур. Обычно используется для наблюдения за сетчаткой, плоской частью ресничного тела или задней частью радужной оболочки, углами (радужно-роговичным углом). Это изделие, пригодное для многоразового использования.
19.14. Эндоскопы
| 145000 | 19. Эндоскопические медицинские изделия | Отоскоп, эндоскопический | Эндоскоп с жесткой втавной частью, предназначенный для использования в отологии в основном для обследования, диагностики и лечения наружного и/или среднего уха. Анатомические изображения передаются устройством посредством отраженной линзовой оптики или по оптоволокну, изображения, как правило, отображаются на мониторе. Это изделие, пригодное для многоразового использования.
19.14. Эндоскопы
| 145000 | 7. Медицинские изделия для отоларингологии | Отоскоп, эндоскопический | Эндоскоп с жесткой втавной частью, предназначенный для использования в отологии в основном для обследования, диагностики и лечения наружного и/или среднего уха. Анатомические изображения передаются устройством посредством отраженной линзовой оптики или по оптоволокну, изображения, как правило, отображаются на мониторе. Это изделие, пригодное для многоразового использования.
7.17. Устройства оптической визуализации оториноларингологические и сопутствующие изделия
| 145010 | 16. Урологические медицинские изделия | Протез пениса жесткий | Жесткое или полужесткое стерильное изделие в форме стержня или цилиндра, предназначенное для хирургической имплантации в кавернозные тела пениса у пациентов с эректильной дисфункцией (обычно известной как импотенция) для достижения постоянной пенильной тумесценции и жесткости, достаточной для полового контакта. Изделие может иметь целый ряд конструкций и быть изготовлено из различных материалов, например: 1) гибкий твердый стержень из полимерного материала; 2) гибкий цилиндр из силикона или другого полимера с внутренней спиралью из серебра; или 3) одно- или многошарнирный стержень, позволяющий пользователю направлять пенис вниз для маскировки под одеждой.
16.09. Протезы пениса
| 145020 | 5. Медицинские изделия для in vitro диагностики (ИВД) | Липидный пероксид ИВД, калибратор | Материал, используемый для установления референтных значений для анализа, предназначенный для количественного определения липидного пероксида (lipid peroxide) в клиническом образце.
5.04. Реагенты/наборы для определения аналитов ИВД
5.04.02. Реагенты/наборы для биохимического анализа
| 145030 | 5. Медицинские изделия для in vitro диагностики (ИВД) | Липидный пероксид ИВД, контрольный материал | Материал, используемый для подтверждения качества анализа, предназначенный для использования при количественном определении липидного пероксида (lipid peroxide) в клиническом образце.
5.04. Реагенты/наборы для определения аналитов ИВД
5.04.02. Реагенты/наборы для биохимического анализа
| 145040 | 5. Медицинские изделия для in vitro диагностики (ИВД) | Липидный пероксид ИВД, реагент | Вещество или реактив, предназначенный для использования совместно с исходным изделием для ИВД с целью выполнения определенной функции в анализе, который используется при количественном определении липидного пероксида (lipid peroxide) в клиническом образце.
5.04. Реагенты/наборы для определения аналитов ИВД
5.04.02. Реагенты/наборы для биохимического анализа
| 145050 | 5. Медицинские изделия для in vitro диагностики (ИВД) | Липидный пероксид ИВД, набор, ферментный спектрофотометрический анализ | Набор реагентов и других связанных с ними материалов, предназначенный для количественного определения липидного пероксида (lipid peroxide) в клиническом образце методом ферментного спектрофотометрического анализа.
5.04. Реагенты/наборы для определения аналитов ИВД
5.04.02. Реагенты/наборы для биохимического анализа
| 145060 | 5. Медицинские изделия для in vitro диагностики (ИВД) | Эритроциты антитела/антигены твердофазная адгезия ИВД | Микропланшет или тест-полоска с активированными белками лунками, предназначенный для использования в иммуногематологическом исследовании клинического образца для определения и/или идентификации антител или антигенов эритроцитов методом твердофазной адгезии.
5.04. Реагенты/наборы для определения аналитов ИВД
5.04.06. Реагенты/наборы для иммуногематологического анализа
| 145070 | 19. Эндоскопические медицинские изделия | Фарингоскоп жесткий | Эндоскоп, используемый для наблюдения, диагноза и лечения глотки. Его вставной конец является жестким и не может быть введен в полость тела. Передача изображений осуществляется через оптику промежуточных линз.
19.14. Эндоскопы
| 145070 | 7. Медицинские изделия для отоларингологии | Фарингоскоп жесткий | Эндоскоп, используемый для наблюдения, диагноза и лечения глотки. Его вставной конец является жестким и не может быть введен в полость тела. Передача изображений осуществляется через оптику промежуточных линз.
7.17. Устройства оптической визуализации оториноларингологические и сопутствующие изделия
| 145090 | 2. Вспомогательные и общебольничные медицинские изделия | Камера морозильная для плазмы крови | Электрическое устройство, предназначенное для хранения и/или транспортировки плазмы крови замороженной (при температуре -18° C и ниже). Обычно включает в себя встроенные полки для хранения и легкого размещения контейнеров с плазмой; коррозионностойкую (обычно из нержавеющей стали) внутреннюю часть для минимизации риска ухудшения качества, контаминации и/или коррозии содержимого; принудительную циркуляцию воздуха и автоматическую разморозку, а также датчики, контроллеры, мониторы, самописцы (обычно с записью до недели) и устройства подачи сигналов тревоги (в случае повышения или понижения температуры, перебоях в подаче электропитания).
2.51. Холодильные/морозильные камеры и сопутствующие изделия
| 145100 | 18. Хирургические инструменты/системы и сопутствующие медицинские изделия | Петля жесткая для удаления полипов, многоразового использования | Жесткое устройство, предназначенное для ввода в организм через эндоскоп для лигации, каутеризации и вырезания полипов или иных нежелательных образований на слизистой желудочно-кишечного тракта (ЖКТ) с использованием эндотерапии токами высокой частоты. Обычно состоит из жесткой оболочки или электроизолирующего материала с собственно петлей на дистальном конце и провода питания, пропущенного через оболочку и подключенного к петле на дистальном конце и рукоятке управления на проксимальном конце. Запитывается от источника тока высокой частоты. Изделие многоразового использования.
18.33. Петли хирургические и сопутствующие изделия
| 145100 | 19. Эндоскопические медицинские изделия | Петля жесткая для удаления полипов, многоразового использования | Жесткое устройство, предназначенное для ввода в организм через эндоскоп для лигации, каутеризации и вырезания полипов или иных нежелательных образований на слизистой желудочно-кишечного тракта (ЖКТ) с использованием эндотерапии токами высокой частоты. Обычно состоит из жесткой оболочки или электроизолирующего материала с собственно петлей на дистальном конце и провода питания, пропущенного через оболочку и подключенного к петле на дистальном конце и рукоятке управления на проксимальном конце. Запитывается от источника тока высокой частоты. Изделие многоразового использования.
19.15. Прочие эндоскопические медицинские изделия
| 145110 | 18. Хирургические инструменты/системы и сопутствующие медицинские изделия | Петля жесткая для удаления полипов, одноразового использования | Стерильное жесткое изделие, предназначено для введения через канал эндоскопа, чтобы перевязывать, прижигать и вырезать полипы или другие повреждения слизистой оболочки в желудочно-кишечном тракте (ЖКТ), используя высокочастотный ток во время эндоскопической процедуры. Инструмент обычно состоит из жесткой изолированной оболочки для введения, петли прикрепленной к дистальному концу оболочки, операционой проволоки, подсоединеной к петле и рукоятки для управления операционой проволокой. Проксимальный конец операционой проволоки подключен к высокочастотному блоку питания. Это изделие одноразового использования.
18.33. Петли хирургические и сопутствующие изделия
| 145110 | 19. Эндоскопические медицинские изделия | Петля жесткая для удаления полипов, одноразового использования | Стерильное жесткое изделие, предназначено для введения через канал эндоскопа, чтобы перевязывать, прижигать и вырезать полипы или другие повреждения слизистой оболочки в желудочно-кишечном тракте (ЖКТ), используя высокочастотный ток во время эндоскопической процедуры. Инструмент обычно состоит из жесткой изолированной оболочки для введения, петли прикрепленной к дистальному концу оболочки, операционой проволоки, подсоединеной к петле и рукоятки для управления операционой проволокой. Проксимальный конец операционой проволоки подключен к высокочастотному блоку питания. Это изделие одноразового использования.
19.15. Прочие эндоскопические медицинские изделия
| 145120 | 14. Сердечно-сосудистые медицинские изделия | Устройство подачи сигнала тревоги при контроле артериального давления | Устройство, отслеживающее артериальное давление пациента и подающее сигнал тревоги при его выходе за пределы нормы.
14.11. Медицинские изделия для анализа гемодинамики
| 145140 | 14. Сердечно-сосудистые медицинские изделия | Набор с датчиком для инвазивного измерения артериального давления | Набор изделий, включающий трубки, датчик(и) давления и другие предметы (например, коннекторы, запорные краны, зажимы и фильтры), используемые для инвазивного измерения артериального давления. Этот набор, как правило, подключают напрямую к применяемому инвазивному катетеру, после чего датчик начинает подавать электрические сигналы для отображения на системе мониторинга состояния пациента. Изделие обладает соответствующими физическими характеристиками для максимально долгого сохранения формы волны и точности воспроизведения измеренного давления. Это изделие для одноразового использования.
14.11. Медицинские изделия для анализа гемодинамики
| 145150 | 14. Сердечно-сосудистые медицинские изделия | Манжета для измерения артериального давления, одноразового использования | Устройство в виде широкой эластичной ленты с надувной камерой внутри и одной или двумя соединительными трубками (обычно с разъёмами) для подключения к воздухонагнетательному/стравливающему устройству и/или сфигмоманометру или устройству/системе мониторинга артериального давления пациента. Перед измерением обычно обёртывается вокруг плеча пациента. Это одноразовое изделие часто используется в неонатологии и педиатрии.
14.11. Медицинские изделия для анализа гемодинамики
| 145160 | 14. Сердечно-сосудистые медицинские изделия | Преобразователь инвазивного давления внешний, одноразового использования | Стерильное неинвазивное беспросветное электронное изделие, предназначенное для подключения к совместимому инвазивному трубчатому инструменту (например, катетеру, канюле, трубке, игле) для измерения давления (например, кровяного, давления в моче, в желудочно-кишечном тракте) сквозь просвет и преобразования его в электрические сигналы для совместимого устройства мониторинга. Состоит из преобразователя давления и кабеля для подключения и может быть предназначен для использования с кожухом датчика давления. Это изделие для многоразового использования.
14.11. Медицинские изделия для анализа гемодинамики
| 145180 | 14. Сердечно-сосудистые медицинские изделия | Манжета для измерения артериального давления, многоразового использования | Лентообразное изделие с надуваемым пузырем в неэластичном рукаве с одной или двумя соединительными трубками с коннектором (как правило, с фиксирующимися коннекторами), которое можно подключить к механизму для надувания и спускания пузыря и/или сфигмоманометру или устройству/системе мониторинга состояния пациента, используемым для определения артериального давления пациента. Оборачивается вокруг плеча или ноги (бедра) пациента. Это изделие, пригодное для многоразового использования на одном или нескольких пациентах.
14.11. Медицинские изделия для анализа гемодинамики
| 145190 | 14. Сердечно-сосудистые медицинские изделия | Регистратор амбулаторный для мониторинга артериального давления | Неинвазивное электрическое устройство, предназначенное для ношения пациентом во время повседневной деятельности для 24-часовой регистрации артериального давления; не предназначено для выявления сердечных аритмий. Записанные измерения могут быть загружены и проанализированы в медицинском учреждении, обычно с использованием компьютера со специальным программным обеспечением. Изделие обычно включает в себя дисплей и органы управления и может иметь манжету с соединительными трубками.
14.11. Медицинские изделия для анализа гемодинамики
| 145200 | 14. Сердечно-сосудистые медицинские изделия | Преобразователь инвазивного давления внешний, многоразового использования | Неинвазивное беспросветное электронное изделие, предназначенное для подключения к совместимому инвазивному трубчатому инструменту (например, катетеру, канюле, трубке, игле) для измерения давления (например, кровяного, давления в моче, в желудочно-кишечном тракте) сквозь просвет и преобразования его в электрические сигналы для совместимого устройства мониторинга. Состоит из преобразователя давления и кабеля для подключения и может быть предназначен для использования с кожухом датчика давления. Это изделие для многоразового использования.
14.11. Медицинские изделия для анализа гемодинамики
| 145220 | 12. Радиологические медицинские изделия | Приспособление для защиты гонад от излучения | Индивидуальное защитное приспособление, предназначенное для защиты гонад человека (например, пациента, оператора или другого лица) от нежелательного воздействия радиации при проведении диагностических медицинских и стоматологических процедур за счет создания барьера для ослабления радиации. Выпускаются изделия различных конфигураций: 1) анатомического дизайна, подходящие по форме для защиты непосредственно гонад; 2) размещаемые непосредственно на теле; или 3) закрепляемые к стене или к устройству доставки излучения на шарнирном кронштейне. Приспособления для защиты мужских и женских гонад от излучения обычно изготавливаются из свинца (Pb) или эквивалентного материала.
12.13. Экраны/защиты/ограничители излучения
| 145230 | 19. Эндоскопические медицинские изделия | Эндоскоп жесткий для реконструктивной хирургии | Эндоскоп с жесткой вставной трубкой, предназначен для использования в пластической хирургии для реконструктивных операций, всасывания подкожной клетчатки, или эндоскопического выделения сосудов (например, для имплантации в качестве коронарного шунтирования). Он вводится в организм чрескожно. Анатомические изображения передаются пользователю с помощью отраженной линзовой оптики или по фиброволокну. Это устройство имеет рабочий канал, чтобы передавать инструменты для процедур. Устройство для многоразового использования.
19.14. Эндоскопы
| 145240 | 18. Хирургические инструменты/системы и сопутствующие медицинские изделия | Ранорасширитель, поверхностный | Хирургический инструмент с ручным управлением предназначен для захвата и растяжения, подъема или разведения в сторону краев раны кожи и тонких или деликатных тканей [например, твердой мозговой оболочки (внешней оболочки, которая покрывает головной и спинной мозг)] во время хирургического вмешательства. Как правило, это стержнеподобный инструмент с тонким крючком с одним или двумя концами или лезвием на дистальном конце и ручкой на проксимальном конце. Он изготовлен из высококачественной нержавеющей стали. Это изделие многоразового использования.
18.39. Ретракторы/петли и сопутствующие изделия
| 145250 | 18. Хирургические инструменты/системы и сопутствующие медицинские изделия | Ретрактор ручной хирургический, многоразового использования | Ручной не самоудерживающийся хирургический инструмент, предназначенный для разделения/разведения краев раны/надреза с целью обеспечения доступа к тканям/органам во время открытых операций; изделие не предназначено для использования в офтальмологической хирургии или для ретракции небольших нервов/сосудов, но может использоваться в других клиническим целях. Включает имеющее определенную форму/крючкообразное лезвие с ручкой/частью, за которое изделие держат; доступны изделия различных конструкций, например, с двухконечным или одноконечным лезвием, которое может иметь отверстия (зазубрины); ретракторы для глубоких ран, как правило, выпускаются с длинным изогнутым лезвием и могут также предназначаться для ретракции органов; изделие может быть оснащено подсветкой. Это изделие, пригодное для многоразового использования.
18.39. Ретракторы/петли и сопутствующие изделия
| 145260 | 19. Эндоскопические медицинские изделия | Риноскоп жесткий | Эндоскоп с жесткой вводимой частью для визуального обследования и лечения носовой полости. Устройство вводится через ноздрю при риноскопии. Анатомические изображения передаются пользователю с помощью отраженной линзовой оптики или по фиброволокну. Устройство для многоразового использования.
19.14. Эндоскопы
| 145260 | 7. Медицинские изделия для отоларингологии | Риноскоп жесткий | Эндоскоп с жесткой вводимой частью для визуального обследования и лечения носовой полости. Устройство вводится через ноздрю при риноскопии. Анатомические изображения передаются пользователю с помощью отраженной линзовой оптики или по фиброволокну. Устройство для многоразового использования.
7.17. Устройства оптической визуализации оториноларингологические и сопутствующие изделия
| 145270 | 19. Эндоскопические медицинские изделия | Риноларингоскоп жесткий | Эндоскоп с жесткой вводимой частью для визуального обследования и лечения структур верхних дыхательных путей, включая носовые проходы, носоглотку, ротоглотку и гортань. Устройство вводится через ноздрю при риноларингкоскопии. Анатомические изображения передаются пользователю с помощью отраженной линзовой оптики или по оптоволокну. Обзор с помощью устройства ограничен по пичине его жесткой конструкции. Устройство для многоразового использования.
19.06. Ларингоскопы и сопутствующие изделия
| 145270 | 19. Эндоскопические медицинские изделия | Риноларингоскоп жесткий | Эндоскоп с жесткой вводимой частью для визуального обследования и лечения структур верхних дыхательных путей, включая носовые проходы, носоглотку, ротоглотку и гортань. Устройство вводится через ноздрю при риноларингкоскопии. Анатомические изображения передаются пользователю с помощью отраженной линзовой оптики или по оптоволокну. Обзор с помощью устройства ограничен по пичине его жесткой конструкции. Устройство для многоразового использования.
19.14. Эндоскопы
| 145270 | 7. Медицинские изделия для отоларингологии | Риноларингоскоп жесткий | Эндоскоп с жесткой вводимой частью для визуального обследования и лечения структур верхних дыхательных путей, включая носовые проходы, носоглотку, ротоглотку и гортань. Устройство вводится через ноздрю при риноларингкоскопии. Анатомические изображения передаются пользователю с помощью отраженной линзовой оптики или по оптоволокну. Обзор с помощью устройства ограничен по пичине его жесткой конструкции. Устройство для многоразового использования.
7.17. Устройства оптической визуализации оториноларингологические и сопутствующие изделия
| 145280 | 19. Эндоскопические медицинские изделия | Сальпингоскоп жесткий | Эндоскоп с жесткой вставной трубкой, предназначенный для визуального обследования и лечения маточных труб (яйцеводов). Он вводится через разрез, сделанный в брюшной стенке в брюшную полость или через влагалище и шейку матки. Анатомические изображения передаются пользователю с помощью отраженной линзовой оптики или по фиброволокну. Это устройство обычно используется для исследования фаллопиевых труб, получения яйцеклетки и ввода оплодотворенной яйцеклетки. Устройство предназначено для многоразового использования.
19.14. Эндоскопы
| 145280 | 4. Медицинские изделия для акушерства и гинекологии | Сальпингоскоп жесткий | Эндоскоп с жесткой вставной трубкой, предназначенный для визуального обследования и лечения маточных труб (яйцеводов). Он вводится через разрез, сделанный в брюшной стенке в брюшную полость или через влагалище и шейку матки. Анатомические изображения передаются пользователю с помощью отраженной линзовой оптики или по фиброволокну. Это устройство обычно используется для исследования фаллопиевых труб, получения яйцеклетки и ввода оплодотворенной яйцеклетки. Устройство предназначено для многоразового использования.
4.22. Эндоскопы акушерские/гинекологические
| 145290 | 6. Медицинские изделия для манипуляций/восстановления тканей/органов человека | Насос для забора крови, амбулаторный | Электронное устройство с питанием от батарей, которое используется для непрерывного, контролируемого забора крови пациента в течение установленного периода времени (обычно, в пределах 24 часов). Пациент подключен к насосу и должен носить его на себе в течение всего указанного времени. Затем устройство должно быть возвращено в больницу, где образцы направляются на отдельный анализ.
6.02. Изделия для сбора/обработки/транспортирования биологических жидкостей/тканей
| 145300 | 18. Хирургические инструменты/системы и сопутствующие медицинские изделия | Ложка для вычерпывания крови | Ручной инструмент, используемый для захвата крови из тела с целью ее извлечения и измерения во время операции или аутопсии. обычно изготавливается из высокосортной нержавеющей стали и имеет глубокий-боковой, ложковидный, дистальный конец, который используется для забора крови. Изделие может иметь прикрепленную ручку или простой захват для хирурга/патолога, чтобы проводить процедуру. обычно изготавливается известного объема до полного или максимального маркера, например, 50 - 150 кубических сантиметров (cc); это служит индикатором того, какое количество крови было взято. Это повторно используемое изделие.
18.46. Совки/скребки
| 145310 | 6. Медицинские изделия для манипуляций/восстановления тканей/органов человека | Защита для ран | Механическая защита поверхности раны от случайных повреждений. Может иметь сетчатую структуру с целью обеспечения доступа воздуха к ране. Изделие одноразового использования.
6.06. Повязки и сопутствующие изделия
| 145320 | 19. Эндоскопические медицинские изделия | Синускоп жесткий | Эндоскоп, с жесткой вводимой частью, предназначенный для визуального исследования и лечения придаточных пазух носа при оториноларингологических (ЛОР) вмешательствах. Он вводится через ноздрю. Анатомические изображения передаются пользователю устройства через систему линз или оптоволоконный кабель. Это изделие многоразового использования.
19.14. Эндоскопы
| 145320 | 7. Медицинские изделия для отоларингологии | Синускоп жесткий | Эндоскоп, с жесткой вводимой частью, предназначенный для визуального исследования и лечения придаточных пазух носа при оториноларингологических (ЛОР) вмешательствах. Он вводится через ноздрю. Анатомические изображения передаются пользователю устройства через систему линз или оптоволоконный кабель. Это изделие многоразового использования.
7.17. Устройства оптической визуализации оториноларингологические и сопутствующие изделия
| 145330 | 16. Урологические медицинские изделия | Сигмоидоскоп жесткий | Эндоскоп с жесткой вводной частью, который используется для визуального исследования и лечения сигмовидной ободочной кишки (дистальная S-образная часть тостой кишки, ведущей к прямой кишке). Он вводится через анус во время процедуры, называемой сигмоидоскопией. Анатомические изображения передаются пользователю устройства с помощью оптики из промежуточных линз или волоконно-оптического пучка. Данное устройство широко используется для исследования структур и выстилки сигмовидной оболочной кишки и для индикаций изменившихся функций кишечника, рака толстой кишки, полипов.
16.14. Прочие урологические медицинские изделия
| 145330 | 19. Эндоскопические медицинские изделия | Сигмоидоскоп жесткий | Эндоскоп с жесткой вводной частью, который используется для визуального исследования и лечения сигмовидной ободочной кишки (дистальная S-образная часть тостой кишки, ведущей к прямой кишке). Он вводится через анус во время процедуры, называемой сигмоидоскопией. Анатомические изображения передаются пользователю устройства с помощью оптики из промежуточных линз или волоконно-оптического пучка. Данное устройство широко используется для исследования структур и выстилки сигмовидной оболочной кишки и для индикаций изменившихся функций кишечника, рака толстой кишки, полипов.
19.14. Эндоскопы
| 145330 | 3. Гастроэнтерологические медицинские изделия | Сигмоидоскоп жесткий | Эндоскоп с жесткой вводной частью, который используется для визуального исследования и лечения сигмовидной ободочной кишки (дистальная S-образная часть тостой кишки, ведущей к прямой кишке). Он вводится через анус во время процедуры, называемой сигмоидоскопией. Анатомические изображения передаются пользователю устройства с помощью оптики из промежуточных линз или волоконно-оптического пучка. Данное устройство широко используется для исследования структур и выстилки сигмовидной оболочной кишки и для индикаций изменившихся функций кишечника, рака толстой кишки, полипов.
3.15. Эндоскопы гастроэнтерологические
| 145340 | 16. Урологические медицинские изделия | Система альбуминового диализа | Комплекс изделий для выведения, как правило, альбумин-связанных токсинов из крови пациента методом термодинамического (диффузного) переноса массы через диализную мембрану и, возможно, дополнительными методами сепарации при экстракорпоральном гемодиализе, назначаемом пациентам с печёночной недостаточностью или пострадавшим от отравления и/или передозировки лекарств. Система обычно включает насос с монитором циркуляции сывороточного альбумина высокой концентрации, используемого в качестве диализата, фильтра-мембраны для выведения альбумин-связанных токсинов (например, желчных кислот, тяжелых металлов) из крови, трубок, соединителей и, специального программонго обеспечения.
16.10. Системы гемодиализа и сопутствующие изделия
| 145340 | 6. Медицинские изделия для манипуляций/восстановления тканей/органов человека | Система альбуминового диализа | Комплекс изделий для выведения, как правило, альбумин-связанных токсинов из крови пациента методом термодинамического (диффузного) переноса массы через диализную мембрану и, возможно, дополнительными методами сепарации при экстракорпоральном гемодиализе, назначаемом пациентам с печёночной недостаточностью или пострадавшим от отравления и/или передозировки лекарств. Система обычно включает насос с монитором циркуляции сывороточного альбумина высокой концентрации, используемого в качестве диализата, фильтра-мембраны для выведения альбумин-связанных токсинов (например, желчных кислот, тяжелых металлов) из крови, трубок, соединителей и, специального программонго обеспечения.
6.17. Прочие медицинские изделия для манипуляций/восстановления тканей/органов человека
| 145360 | 16. Урологические медицинские изделия | Набор компонентов для системы альбуминового диализа | Набор изделий, включающий, как правило, фильтры, трубки и соединители, для системы диализа связанных растворенных веществ, в частности, альбумин-связанных токсинов (например, желчных кислот, билирубина, тяжелых металлов или фенолов) из крови пациента в процессе экстракорпоральной очистки крови пациентов, как правило, страдающих печёночной недостаточностью или пострадавших от отравлений и/или передозировок. Комплектующие, входящие в набор, представляют собой одноразовые изделия, предназначенные для работы совместно с системой (насосом-монитором) соответствующей модели.
16.10. Системы гемодиализа и сопутствующие изделия
| 145370 | 16. Урологические медицинские изделия | Диализат для альбуминового диализа | Специально приготовленный раствор для обмена растворенными ионами через полупроницаемую мембрану при диализе растворенного вещества. Обычно представляет собой альбуминовый раствор и используется для выведения альбумин-связанных токсинов (например, желчных кислот, билирубина, тяжелых металлов, фенолов) из крови пациента путем экстракорпорального гемодиализа. Размер молекул диализируемого вещества должен быть меньше порога пропускания материала мембраны. Изделие разового использования, подлежит утилизации по завершении процедуры.
16.10. Системы гемодиализа и сопутствующие изделия
| 145380 | 16. Урологические медицинские изделия | Насос/монитор для системы альбуминового диализа | Электросетевое (переменного тока) устройство в составе системы диализа связанных растворенных веществ, предназначенное для контроля циркуляции диализата (альбумина высокой концентрации) через фильтр с целью связывания и выведения токсинов (например, желчных кислот, билирубина, тяжелых металлов или фенолов) из крови пациента в процессе экстракорпоральной очистки крови пациентов, как правило, страдающих печёночной недостаточностью или пострадавших от отравлений и/или передозировок. Для работы необходимо подключить к насосу специальный набор трубок, соединителей и фильтров. Может контролироваться специальным прикладным программным обеспечением.
16.10. Системы гемодиализа и сопутствующие изделия
| 145390 | 5. Медицинские изделия для in vitro диагностики (ИВД) | Набор для определения относительной плотности крови | Изделие, включающее один или более реагентов и, возможно, вспомогательные позиции, предназначенное для измерения относительной плотности (плотности по отношению к плотности воды) пробы крови для выявления патологических состояний, обусловленных обезвоживанием организма пациентов и иными нарушениями водного баланса.
5.04. Реагенты/наборы для определения аналитов ИВД
5.04.02. Реагенты/наборы для биохимического анализа
| 145400 | 5. Медицинские изделия для in vitro диагностики (ИВД) | Игла для переноса проб крови/гемокультуры ИВД | Устройство для переноса образца крови, предназначенное для получения образца крови малого объема из емкости с образцом крови/гемокультуры для анализа посредством прокалывания запечатанной крышки. Это устройство предназначено для снижения риска контакта с образцом, обеспечивая доступ к нему без вскрытия емкости для образца. Это изделие одноразового использования.
5.02. Емкости/контейнеры для проб ИВД
5.02.02. Емкости для проб крови
| 145400 | 6. Медицинские изделия для манипуляций/восстановления тканей/органов человека | Игла для переноса проб крови/гемокультуры ИВД | Устройство для переноса образца крови, предназначенное для получения образца крови малого объема из емкости с образцом крови/гемокультуры для анализа посредством прокалывания запечатанной крышки. Это устройство предназначено для снижения риска контакта с образцом, обеспечивая доступ к нему без вскрытия емкости для образца. Это изделие одноразового использования.
6.02. Изделия для сбора/обработки/транспортирования биологических жидкостей/тканей
| 145410 | 5. Медицинские изделия для in vitro диагностики (ИВД) | Раствор для окрашивания Филда (Field) ИВД | Раствор Филда (Field) для окрашивания, предназначенный для использования отдельно или в сочетании с другими растворами/красителями, для обнаружения тканевых структур и/или внутри-/внеклеточных элементов в биологическом/клиническом образце.
5.05. Реагенты/оборудование/расходные материалы общелабораторные ИВД
| 145420 | 2. Вспомогательные и общебольничные медицинские изделия | Стерилизатор паровой для жидкостей | Устройство, работающее от сети (переменного тока), разработанное для полного уничтожения и/или инактивации микроорганизмов из жидкостей в закрытых контейнерах с использованием сжатого пара (т.е. влажного тепла) в качестве стерилизующего агента. Состоит, как правило, из камеры для обработки с полками, на которые помещаются контейнеры, средств введения пара в камеру, а также элементов управления для выбора одного из циклов стерилизации.
2.42. Стерилизаторы и сопутствующие изделия
| 145430 | 15. Стоматологические медицинские изделия | Стоматоскоп жесткий | Жесткий эндоскоп, используемый для осмотра и лечения полости рта,анатомическое изображение с которого передается пользователю через увеличительные линзы или оптиковолоконный кабель.
15.22. Стоматоскопы
| 145430 | 19. Эндоскопические медицинские изделия | Стоматоскоп жесткий | Жесткий эндоскоп, используемый для осмотра и лечения полости рта,анатомическое изображение с которого передается пользователю через увеличительные линзы или оптиковолоконный кабель.
19.14. Эндоскопы
| 145440 | 14. Сердечно-сосудистые медицинские изделия | Инъектор индикаторного раствора в кровоток, пневматический | Устройство, предназначенное для точного введения индикаторного раствора (например, охлаждающего солевого раствора, красителя) в кровоток, включает в себя пневматический механизм, используемый для введения раствора, в замкнутом цикле, в кровеносный сосуд через постоянный катетер (например, сердечный катетер Свана-Ганца) в основном для оценки сердечного кровотока и измерения сердечного выброса. Оно может быть использовано в сочетании с денситометром или термодилюционным устройством для определения минутного сердечного выброса. Устройство многоразового использования.
14.11. Медицинские изделия для анализа гемодинамики
| 145450 | 6. Медицинские изделия для манипуляций/восстановления тканей/органов человека | Раствор для консервирования крови, содержащий антикоагулянт | Жидкость для сохранности крови, которая используется во время взятия и хранения крови и ее компонентов в учреждениях здравохранения и/или учреждениях банка крови (обычно в лаборатории, связанной с взятием крови или во время аферезных процедур, которые связаны с взятием крови), чтобы препятствовать ее свертыванию. Поставляется в емкости (например, полипропиленовом мешке) и не предназначена для прямой внутривенной инфузии. Это изделие разового использования.
6.02. Изделия для сбора/обработки/транспортирования биологических жидкостей/тканей
| 145460 | 2. Вспомогательные и общебольничные медицинские изделия | Раствор для консервирования крови, для замораживания | Жидкость для сохранности крови, которая используется во время взятия и хранения крови и ее компонентов в учреждениях здравохранения и/или учреждениях банка крови (обычно в лаборатории, связанной с взятием крови, или во время аферезных процедур, которые связаны с взятием крови), чтобы поддерживать живучесть протеина и клеток крови при ее. Имеет основание из глицерина, поставляется в емкости (например, полипропиленовом мешке) и не предназначена для прямой внутривенный инфузии. Это изделие разового использования.
2.51. Холодильные/морозильные камеры и сопутствующие изделия
| 145460 | 6. Медицинские изделия для манипуляций/восстановления тканей/органов человека | Раствор для консервирования крови, для замораживания | Жидкость для сохранности крови, которая используется во время взятия и хранения крови и ее компонентов в учреждениях здравохранения и/или учреждениях банка крови (обычно в лаборатории, связанной с взятием крови, или во время аферезных процедур, которые связаны с взятием крови), чтобы поддерживать живучесть протеина и клеток крови при ее. Имеет основание из глицерина, поставляется в емкости (например, полипропиленовом мешке) и не предназначена для прямой внутривенный инфузии. Это изделие разового использования.
6.02. Изделия для сбора/обработки/транспортирования биологических жидкостей/тканей
| 145470 | 14. Сердечно-сосудистые медицинские изделия | Инъектор индикаторного раствора в кровоток, механический | Устройство, предназначенное для точного введения индикаторного раствора (например, охлаждающего солевого раствора, красителя) в кровоток, которое содержит механизм, используемый для введения раствора, в замкнутом цикле, в кровеносный сосуд через постоянный катетер (например, сердечный катетер Свана-Ганца) в основном для оценки сердечного кровотока и измерения сердечного выброса. Оно может быть использовано в сочетании с денситометром или устройством для термодилюции для определения минутного сердечного выброса. Устройство многоразового использования.
14.11. Медицинские изделия для анализа гемодинамики
| 145480 | 6. Медицинские изделия для манипуляций/восстановления тканей/органов человека | Раствор для консервирования крови, питательный | Жидкость для сохранности крови, которая используется во время взятия и хранения крови и ее компонентов в учреждениях здравохранения и/или учреждениях банка крови (обычно в лаборатории, связанной с взятием крови, или во время аферезных процедур, которые связаны с взятием крови), чтобы поддерживать живучесть клеток крови путем снабжения их питательными веществами (например, декстроза) для обеспечения их живучести. Поставляется в емкости (например, полипропиленовом мешке) и не предназначена для прямой внутривенный инфузии. Это изделие разового использования.
6.02. Изделия для сбора/обработки/транспортирования биологических жидкостей/тканей
| 145490 | 6. Медицинские изделия для манипуляций/восстановления тканей/органов человека | Контейнер для хранения или культивирования крови/тканей | Прочный, стерильный пластмассовый контейнер с отверстиями или стеклянная емкость, предназначенная для хранения и/или культивирования тканей, крови или ее компонентов (например, периферических стволовых клеток крови). Устройство обеспечивает соответствующую закрытую среду, позволяющую снизить риск загрязнения и, если применимо, рост и живучесть клеток при хранении, которое может (или не может) быть сопряжено с замораживанием. Устройство, предназначенное для криоконсервации, обычно используется для долговременного хранения в системе замораживания. Устройство, предназначенное для культуры, обычно является газопроницаемым и может иметь внутреннюю поверхность, которая обеспечивает сцепление. Это изделие одноразового использования.
6.02. Изделия для сбора/обработки/транспортирования биологических жидкостей/тканей
| 145500 | 6. Медицинские изделия для манипуляций/восстановления тканей/органов человека | Раствор для консервирования крови, универсальный | Жидкость для сохранности крови, которая используется во время забора и хранения крови и ее компонентов в учреждениях здравоохранения и/или учреждениях банка крови (обычно в лаборатории, связанной с взятием крови, или во время аферезных процедур, которые связаны с взятием крови), чтобы выполнять одну (или более) функцию сохранности крови, например, антикоагуляция, обеспечение питательными веществами клеток крови и/или обеспечение поддержки при ее замораживании. Поставляется в емкости (например, полипропиленовом мешке) и не предназначена для прямой внутривенный инфузии. Это изделие одноразового использования.
6.02. Изделия для сбора/обработки/транспортирования биологических жидкостей/тканей
| 145510 | 14. Сердечно-сосудистые медицинские изделия | Инъектор индикаторного раствора в кровоток, электромеханический | Устройство, работающее от сети переменного тока, предназначено для точного введения индикаторного раствора (например, охлаждающего солевого раствора, красителя) в кровоток, которое содержит механизм, используемый для введения раствора, в замкнутом цикле, в кровеносный сосуд через постоянный катетер (например, сердечный катетер Свана-Ганца) в основном для оценки сердечного кровотока и измерения сердечного выброса. Оно может быть использовано в сочетании с денситометром или устройством для термодилюции для определения минутного сердечного выброса. Устройство многоразового использования.
14.11. Медицинские изделия для анализа гемодинамики
| 145520 | 19. Эндоскопические медицинские изделия | Торакоскоп оптический жесткий | Эндоскоп с жесткой вводимой частью, предназначенный для визуального обследования и лечения полости грудной клетки. Изделие вводится в межреберное пространство через разрез в грудной клетке. Анатомические изображения передаются с помощью ретранслирующей линзовой оптической системы или по оптоволоконному кабелю. Это изделие, пригодное для многоразового использования.
19.14. Эндоскопы
| 145530 | 6. Медицинские изделия для манипуляций/восстановления тканей/органов человека | Фильтр для переливания крови | Микропористое устройство,вводимое, например, в линию переливания крови, для удаления инородных веществ из крови, переливаемой пациенту. При применении в отношении артериальной крови устройство может также использоваться для улавливания газообразных (воздушных) пузырей. Это изделие разового использования.
6.02. Изделия для сбора/обработки/транспортирования биологических жидкостей/тканей
| 145540 | 2. Вспомогательные и общебольничные медицинские изделия | Набор для переливания крови в контейнеры | Набор стерильных гибких пластиковых трубок и связанных с ними предметов (например, соединительных устройств, адаптеров, зажимов), используемых для переливания крови или ее компонентов (например, стволовых клеток периферической крови, плазмы) в контейнеры или между контейнерами для обработки или хранения (например, заморозки). Это изделие для одноразового использования.
2.56. Прочие вспомогательные и общебольничные медицинские изделия
| 145550 | 2. Вспомогательные и общебольничные медицинские изделия | Набор для переливания жидкостей между контейнерами, общего назначения | Набор стерильных изделий и расходных материалов, разработанных для переливания нескольких видов медицинских жидкостей (например, лекарственных средств, вакцин, крови и растворов) между первым контейнером [например, флаконом (флаконами)] и вторым контейнером (например, пакетом для внутривенных вливаний). Доступны изделия в различных исполнениях; как правило, в набор входят трубки, коннекторы, игла (иглы), шприцы и колпачки. Это изделие для одноразового использования.
2.56. Прочие вспомогательные и общебольничные медицинские изделия
| 145550 | 6. Медицинские изделия для манипуляций/восстановления тканей/органов человека | Набор для переливания жидкостей между контейнерами, общего назначения | Набор стерильных изделий и расходных материалов, разработанных для переливания нескольких видов медицинских жидкостей (например, лекарственных средств, вакцин, крови и растворов) между первым контейнером [например, флаконом (флаконами)] и вторым контейнером (например, пакетом для внутривенных вливаний). Доступны изделия в различных исполнениях; как правило, в набор входят трубки, коннекторы, игла (иглы), шприцы и колпачки. Это изделие для одноразового использования.
6.02. Изделия для сбора/обработки/транспортирования биологических жидкостей/тканей
| 145560 | 6. Медицинские изделия для манипуляций/восстановления тканей/органов человека | Набор для переливания крови, обменный | Стерильный набор для внутрисосудистого введения, используемый для удаления крови больного ребенка и ее замены свежей донорской кровью или плазмой. Набор, как правило, включает иглу или катетер, трубки, регулятор потока, капельницу, фильтр инфузионной магистрали, запорный кран, коннекторы для соединения частей набора, боковую трубку с колпачком, который служит местом инъекции, и полый стержень, используемый для прокола и присоединения трубок к пакету для внутривенных вливаний или другому контейнеру с инфузионной жидкостью. Это изделие для одноразового использования.
6.02. Изделия для сбора/обработки/транспортирования биологических жидкостей/тканей
| 145570 | 6. Медицинские изделия для манипуляций/восстановления тканей/органов человека | Набор для переливания крови | Стерильный набор для внутрисосудистого введения, используемый для вливания крови из контейнера в сосудистую систему пациента через иглу или вводимый в вену катетер. Изделие, как правило, включает иглу или катетер, трубки, регулятор потока, капельницу, фильтр для инфузионной магистрали, запорный кран, коннекторы между частями набора, боковую трубку с колпачком, служащую местом инъекции, и полый стержень для прокола и присоединения трубки к пакету для внутривенных вливаний или другому контейнеру с инфузионной жидкостью. Это изделие для одноразового использования.
6.02. Изделия для сбора/обработки/транспортирования биологических жидкостей/тканей
| 145580 | 5. Медицинские изделия для in vitro диагностики (ИВД) | Перемешивающее устройство для пробирок с пробами крови ИВД | Лабораторный прибор, работающий от сети (от сети переменного тока), предназначенный для использования при перемешивании крови (mixing of blood) или других биологических жидкостей, помещенных в пробирки или других похожие емкости для образцов, посредством продолжительного движения или встряхивания. Устройство обычно используется для обеспечения движения, которое предотвращает коагуляцию крови и/или движения для перемешивания крови с другими растворами.
5.01. Анализаторы ИВД
5.01.10. Прочие анализаторы ИВД
| 145590 | 12. Радиологические медицинские изделия | Лапароскоп ультразвуковой жесткий | Эндоскоп, сочетаемый с ультразвуковым датчиком, с жесткой вводимой частью, для визуального исследования, лечения и получения ультразвукового изображения брюшной/забрюшинной полости и ее органов. Вводится через надрез в брюшной стенке (ниже пупка) во время лапароскопии. Анатомические изображения передаются пользователю через систему оптических линз, волоконно-оптический кабель или видеосистему и ультразвуковой датчик. Датчик может быть встроенным или вводиться через специальный канал таким образом, чтобы дистальный конц оказался у заданного органа.
12.08. Системы радиологические диагностические и сопутствующие изделия
12.08.15. Системы ультразвуковой визуализации и сопутствующие изделия
| 145590 | 19. Эндоскопические медицинские изделия | Лапароскоп ультразвуковой жесткий | Эндоскоп, сочетаемый с ультразвуковым датчиком, с жесткой вводимой частью, для визуального исследования, лечения и получения ультразвукового изображения брюшной/забрюшинной полости и ее органов. Вводится через надрез в брюшной стенке (ниже пупка) во время лапароскопии. Анатомические изображения передаются пользователю через систему оптических линз, волоконно-оптический кабель или видеосистему и ультразвуковой датчик. Датчик может быть встроенным или вводиться через специальный канал таким образом, чтобы дистальный конц оказался у заданного органа.
19.05. Лапараскопы и сопутствующие изделия
| 145590 | 19. Эндоскопические медицинские изделия | Лапароскоп ультразвуковой жесткий | Эндоскоп, сочетаемый с ультразвуковым датчиком, с жесткой вводимой частью, для визуального исследования, лечения и получения ультразвукового изображения брюшной/забрюшинной полости и ее органов. Вводится через надрез в брюшной стенке (ниже пупка) во время лапароскопии. Анатомические изображения передаются пользователю через систему оптических линз, волоконно-оптический кабель или видеосистему и ультразвуковой датчик. Датчик может быть встроенным или вводиться через специальный канал таким образом, чтобы дистальный конц оказался у заданного органа.
19.14. Эндоскопы
| 145590 | 4. Медицинские изделия для акушерства и гинекологии | Лапароскоп ультразвуковой жесткий | Эндоскоп, сочетаемый с ультразвуковым датчиком, с жесткой вводимой частью, для визуального исследования, лечения и получения ультразвукового изображения брюшной/забрюшинной полости и ее органов. Вводится через надрез в брюшной стенке (ниже пупка) во время лапароскопии. Анатомические изображения передаются пользователю через систему оптических линз, волоконно-оптический кабель или видеосистему и ультразвуковой датчик. Датчик может быть встроенным или вводиться через специальный канал таким образом, чтобы дистальный конц оказался у заданного органа.
4.22. Эндоскопы акушерские/гинекологические
| 145600 | 5. Медицинские изделия для in vitro диагностики (ИВД) | Мочевина/азот мочевины ИВД, реагент | Вещество или реактив, предназначенный для использования совместно с исходным изделием для ИВД для выполнения особой функции в анализе, который используется при качественном и/или количественном определении мочевины/азота мочевины в крови (blood urea nitrogen (BUN)) и/или в других биологических жидкостях в клиническом образце.
5.04. Реагенты/наборы для определения аналитов ИВД
5.04.02. Реагенты/наборы для биохимического анализа
| 145610 | 16. Урологические медицинские изделия | Уретерореноскоп жесткий | Эндоскоп с жесткой или полужесткой вставной трубкой предназначен для визуального обследования и лечения мочеточников и почечных лоханок; некоторые изделия могут иметь гибкую насадку на дистальном конце вставной трубки. Он вводится через внешнее отверстие мочеиспускательного канала во время урологической процедуры.Анатомические изображения передаются с помощью ретранслирующей линзовой оптической системы или по оптоволоконному кабелю. Это устройство обычно используется для дробления или удаления камней и оценки пиелита или почечной недостаточности. Это изделие многоразового использования.
16.13. Эндоскопы урологические
| 145610 | 19. Эндоскопические медицинские изделия | Уретерореноскоп жесткий | Эндоскоп с жесткой или полужесткой вставной трубкой предназначен для визуального обследования и лечения мочеточников и почечных лоханок; некоторые изделия могут иметь гибкую насадку на дистальном конце вставной трубки. Он вводится через внешнее отверстие мочеиспускательного канала во время урологической процедуры.Анатомические изображения передаются с помощью ретранслирующей линзовой оптической системы или по оптоволоконному кабелю. Это устройство обычно используется для дробления или удаления камней и оценки пиелита или почечной недостаточности. Это изделие многоразового использования.
19.14. Эндоскопы
| 145620 | 16. Урологические медицинские изделия | Уретроскоп жесткий | Эндоскоп с жесткой вводной частью, который используется для исследования и лечения уретры (мышечной трубки, которая отходит от мочевого пузяря для отвода мочи). Он вводится через внешнее отверстие мочеиспускательного канала во время урологической процедуры, называемой уретроскопией. Анатомические изображения передаются пользователю устройства через оптику из промежуточных линз или волоконно-оптический пучок. Данное устройство широко используется при исследовании мышечной мембраны и для лечения патологических изменений урерты.
16.13. Эндоскопы урологические
| 145620 | 19. Эндоскопические медицинские изделия | Уретроскоп жесткий | Эндоскоп с жесткой вводной частью, который используется для исследования и лечения уретры (мышечной трубки, которая отходит от мочевого пузяря для отвода мочи). Он вводится через внешнее отверстие мочеиспускательного канала во время урологической процедуры, называемой уретроскопией. Анатомические изображения передаются пользователю устройства через оптику из промежуточных линз или волоконно-оптический пучок. Данное устройство широко используется при исследовании мышечной мембраны и для лечения патологических изменений урерты.
19.14. Эндоскопы
| 145630 | 16. Урологические медицинские изделия | Уретероскоп жесткий | Эндоскоп с жесткой вводной частью, который используется для исследования и лечения мочеточника (верхние мочевые пути, которые соединяют почку с мочевым пузырем). Он вводится через внешнее отверстие мочеиспускательного канала во время урологической процедуры, называемой уретероскопией. Анатомические изображения передаются пользователю устройства через волоконно-оптический пучок или оптику из промужуточных линз или волоконно-оптический пучок. Данное устройство широко используется при биопсии, эндоскопической литотрипсии, лечении расстройств верхних мочевых путей, рассечении структур и удалении закупорки в месте перехода почечной лоханки в мочеточник.
16.13. Эндоскопы урологические
| 145630 | 19. Эндоскопические медицинские изделия | Уретероскоп жесткий | Эндоскоп с жесткой вводной частью, который используется для исследования и лечения мочеточника (верхние мочевые пути, которые соединяют почку с мочевым пузырем). Он вводится через внешнее отверстие мочеиспускательного канала во время урологической процедуры, называемой уретероскопией. Анатомические изображения передаются пользователю устройства через волоконно-оптический пучок или оптику из промужуточных линз или волоконно-оптический пучок. Данное устройство широко используется при биопсии, эндоскопической литотрипсии, лечении расстройств верхних мочевых путей, рассечении структур и удалении закупорки в месте перехода почечной лоханки в мочеточник.
19.14. Эндоскопы
| 145640 | 5. Медицинские изделия для in vitro диагностики (ИВД) | Мочевина/азот мочевины ИВД, набор, ферментный спектрофотометрический анализ | Набор реагентов и других связанных с ними материалов, предназначенный для качественного и/или количественного определения мочевины/азота мочевины в крови (blood urea nitrogen (BUN)) и/или в других биологических жидкостях в клиническом образце методом ферментного спектрофотометрического анализа. Он обычно применяется в качестве показателя функции почек и/или для дифференциации между преренальной и постренальной азотемией.
5.04. Реагенты/наборы для определения аналитов ИВД
5.04.02. Реагенты/наборы для биохимического анализа
| 145650 | 5. Медицинские изделия для in vitro диагностики (ИВД) | Мочевина/азот мочевины ИВД, калибратор | Материал, используемый для установления референтных значений для анализа, предназначенный для качественного и/или количественного определения мочевины/азота мочевины в крови (blood urea nitrogen (BUN)) и/или в других биологических жидкостях в клиническом образце.
5.04. Реагенты/наборы для определения аналитов ИВД
5.04.02. Реагенты/наборы для биохимического анализа
| 145660 | 5. Медицинские изделия для in vitro диагностики (ИВД) | Мочевина/азот мочевины ИВД, контрольный материал | Материал, используемый для подтверждения качества анализа, предназначенный для использования при качественном и/или количественном определении мочевины/азота мочевины в крови (blood urea nitrogen (BUN)) и/или в других биологических жидкостях в клиническом образце.
5.04. Реагенты/наборы для определения аналитов ИВД
5.04.02. Реагенты/наборы для биохимического анализа
| 145670 | 5. Медицинские изделия для in vitro диагностики (ИВД) | Мочевина/азот мочевины ИВД, набор, ион-селективные электроды | Набор реагентов и других связанных с ними материалов, предназначенный для качественного и/или количественного определения мочевины/азота мочевины в крови (blood urea nitrogen (BUN)) и/или в других биологических жидкостях в клиническом образце с использованием ион-селективных электродов. Он обычно применяется в качестве показателя функции почек и/или для дифференциации между преренальной и постренальной азотемией.
5.04. Реагенты/наборы для определения аналитов ИВД
5.04.02. Реагенты/наборы для биохимического анализа
| 145680 | 19. Эндоскопические медицинские изделия | Видеолапароскоп жесткий | Эндоскоп с жесткой вводимой частью для визуального исследования и лечения брюшной/забрюшинной полости и ее органов. Вводится в тело через надрез в брюшной стенке (ниже пупка) во время лапароскопии. Анатомические изображения передаются пользователю через видеосистему с чипом прибора зарядовой связи (ПЗС). Брюшную стенку растягивают, как правило, с помощью специального устройства растяжения газом, чтобы создать пространство для обзора и работы хирурга на внутренних органах. Это изделие многоразового использования, которое применяется для диагностики/лечения болей в области живота и таза, внематочной беременности, кист яичника.
19.05. Лапараскопы и сопутствующие изделия
| 145680 | 19. Эндоскопические медицинские изделия | Видеолапароскоп жесткий | Эндоскоп с жесткой вводимой частью для визуального исследования и лечения брюшной/забрюшинной полости и ее органов. Вводится в тело через надрез в брюшной стенке (ниже пупка) во время лапароскопии. Анатомические изображения передаются пользователю через видеосистему с чипом прибора зарядовой связи (ПЗС). Брюшную стенку растягивают, как правило, с помощью специального устройства растяжения газом, чтобы создать пространство для обзора и работы хирурга на внутренних органах. Это изделие многоразового использования, которое применяется для диагностики/лечения болей в области живота и таза, внематочной беременности, кист яичника.
19.14. Эндоскопы
| 145680 | 4. Медицинские изделия для акушерства и гинекологии | Видеолапароскоп жесткий | Эндоскоп с жесткой вводимой частью для визуального исследования и лечения брюшной/забрюшинной полости и ее органов. Вводится в тело через надрез в брюшной стенке (ниже пупка) во время лапароскопии. Анатомические изображения передаются пользователю через видеосистему с чипом прибора зарядовой связи (ПЗС). Брюшную стенку растягивают, как правило, с помощью специального устройства растяжения газом, чтобы создать пространство для обзора и работы хирурга на внутренних органах. Это изделие многоразового использования, которое применяется для диагностики/лечения болей в области живота и таза, внематочной беременности, кист яичника.
4.22. Эндоскопы акушерские/гинекологические
| 145690 | 5. Медицинские изделия для in vitro диагностики (ИВД) | Анализатор объема циркулирующей крови ИВД | Лабораторный прибор, работающий от сети (от сети переменного тока), предназначенный для использования при количественном определении in vitro объема циркулирующей крови пациента (circulating blood volume), объема плазмы (plasma volume) и/или объема эритроцитов (red cell volume). Измерения обычно проводятся на образцах крови, взятых с определенными интервалами после введения радиоактивной метки (например, изотоп йода 131) по внутривенной магистрали, а дисперсия или степень разбавления раствора с изотопным индикатором используется для определения объема крови путем сравнивания последовательно взятых проб с идеальным объемом крови, рассчитанным на основании роста, массы тела, половой принадлежности пациента и степени его отклонения от идеальной массы тела. Некоторые (но не все) этапы процедуры автоматизированы.
5.01. Анализаторы ИВД
5.01.03. Анализаторы гематологические
| 145700 | 2. Вспомогательные и общебольничные медицинские изделия | Весы для взвешивания крови | Специальные весы для взвешивания крови.
2.56. Прочие вспомогательные и общебольничные медицинские изделия
| 145710 | 14. Сердечно-сосудистые медицинские изделия | Катетер сердечный для доставки жидкостей/устройств | Стерильная управляемая гибкая трубка, содержащая электроды, вводимая чрескожно в камеры сердца для передачи электрических импульсов с целью обеспечения канала для поддержания выборочной инфузии жидкостей и контролируемой доставки трансвенозных устройств к сердцу (например, коронарный синус) и сердечной сосудистой сети. Также может использоваться при оценке аритмий эндокардиальных и внутрисосудистых участков. Как правило, изготавливается из пластика с встроенными электродами, часто изготавливаемыми из платины (Pt), иридия или композитного материала; изделие оснащено приводным механизмом на проксимальном конце, используемым для направления кончика в желаемую сторону. Это изделие для одноразового использования.
14.10. Катетеры кардиологические и сопутствующие изделия
| 145720 | 6. Медицинские изделия для манипуляций/восстановления тканей/органов человека | Детектор воздуха/пены для аппарата для подогрева крови/инфузионных растворов | Питаемое от сети переменного тока устройство, которое обычно является модулем или компонентом высокоскоростного нагревателя крови/жидкости и которое подает сигнал тревоги и/или останавливает поток жидкости, когда детектирует воздух или пену в деаэрационной камере нагревательного устройства крови/жидкости и/или когда уровень жидкости в деаэрационной камере оказывается слишком низкий.
6.04. Нагреватели крови/жидкости и сопутствующие изделия
| 145730 | 5. Медицинские изделия для in vitro диагностики (ИВД) | Липидный/масляный красный O/Судан краситель ИВД, набор | Набор химических соединений, красителей и/или других связанных с ним материалов, именуемый как липидный (lipid), масляный красный O (oil red O) или краситель Судан (Sudan), предназначенный для выявления липидов и липопротеинов в биологическом/клиническом образце.
5.05. Реагенты/оборудование/расходные материалы общелабораторные ИВД
| 145740 | 5. Медицинские изделия для in vitro диагностики (ИВД) | Белок Myo-D1 маркер рабдомиосаркомы ИВД, ферментный иммуногистохимический анализ | Набор реагентов и других связанных с ними материалов, предназначенный для качественного и/или количественного определения белка Myo-D1 (Myo-D1 protein) как маркера рабдомиосаркомы в клиническом образце методом ферментного иммуногистохимического окрашивания.
5.04. Реагенты/наборы для определения аналитов ИВД
5.04.05. Реагенты/наборы для гистологического/цитологического анализа
| 145750 | 5. Медицинские изделия для in vitro диагностики (ИВД) | Белок Myo-D1 маркер рабдомиосаркомы ИВД, антитела | Один или множество иммуноглобулинов, способных связываться со специфическими антигенными детерминантами, предназначенные для использования при качественном и/или количественном определении белка Myo-D1 (Myo-D1 protein) как маркера рабдомиосаркомы в клиническом образце.
5.04. Реагенты/наборы для определения аналитов ИВД
5.04.05. Реагенты/наборы для гистологического/цитологического анализа
| 145760 | 5. Медицинские изделия для in vitro диагностики (ИВД) | Белок Myo-D1 маркер рабдомиосаркомы ИВД, калибратор | Материал, используемый для установления референтных значений для анализа, предназначенный для качественного и/или количественного определения белка Myo-D1 (Myo-D1 protein) как маркера рабдомиосаркомы в клиническом образце.
5.04. Реагенты/наборы для определения аналитов ИВД
5.04.05. Реагенты/наборы для гистологического/цитологического анализа
| 145770 | 5. Медицинские изделия для in vitro диагностики (ИВД) | Белок Myo-D1 маркер рабдомиосаркомы ИВД, контрольный материал | Материал, используемый для подтверждения качества анализа, предназначенный для использования при качественном и/или количественном определении белка Myo-D1 (Myo-D1 protein) как маркера рабдомиосаркомы в клиническом образце.
5.04. Реагенты/наборы для определения аналитов ИВД
5.04.05. Реагенты/наборы для гистологического/цитологического анализа
| 145780 | 5. Медицинские изделия для in vitro диагностики (ИВД) | Белок Myo-D1 маркер рабдомиосаркомы ИВД, реагент | Вещество или реактив, предназначенный для использования совместно с исходным изделием для ИВД для выполнения особой функции в анализе, который используется для качественного и/или количественного определения белка Myo-D1 (Myo-D1 protein) как маркера рабдомиосаркомы в клиническом образце.
5.04. Реагенты/наборы для определения аналитов ИВД
5.04.05. Реагенты/наборы для гистологического/цитологического анализа
| 145790 | 5. Медицинские изделия для in vitro диагностики (ИВД) | Агар Тинсдаля для Corynebacterium diptheria питательная среда ИВД | Селективная и/или дифференциальная питательная среда агар, зготавливаемая по технологии Тинсдаля (Tinsdale), предназначенная для использования для выращивания и изоляции Corynebacterium diptheria из клинического образца.
5.06. Среды питательные ИВД
| 145800 | 5. Медицинские изделия для in vitro диагностики (ИВД) | Клиндамицин диски для тестирования на чувствительность ИВД | Диски, содержащие определенное количество клиндамицина (clindamycin), предназначенные для определения антимикробной чувствительности микроорганизмов, выделенных из клинического образца путем культивирования.
5.04. Реагенты/наборы для определения аналитов ИВД
5.04.08. Реагенты/наборы для определения микробных изолятов ИВД
| 145810 | 5. Медицинские изделия для in vitro диагностики (ИВД) | Клиндамицин минимальная ингибирующая концентрация ИВД | Тест-полоска со шкалой или набор реагентов, содержащих клиндамицин (clindamycin) в различных концентрациях, предназначенный для использования при определении минимальной ингибирующей концентрациии для микроорганизмов, выделенных из клинического образца путем культивирования.
5.04. Реагенты/наборы для определения аналитов ИВД
5.04.08. Реагенты/наборы для определения микробных изолятов ИВД
| 145820 | 5. Медицинские изделия для in vitro диагностики (ИВД) | Анти-Dantu групповое типирование эритроцитов ИВД, антитела | Одно или множество антител, способных связываться со специфическими антигенными детерминантами, предназначенных для использования при анализе клинического образца на предмет обнаружения Dantu [MNS025], эритроцитарных антигенов из системы групп крови MNS, методом агглютинации.
5.04. Реагенты/наборы для определения аналитов ИВД
5.04.06. Реагенты/наборы для иммуногематологического анализа
| 145830 | 14. Сердечно-сосудистые медицинские изделия | Кардиограф импедансный | Устройство, которое регистрирует изменения в грудном электрическом импедансе, вызванные активностью сердечной мышцы, обычно обнаруживаемые на поверхности тела. Ток пропускается вдоль тела, и результат действия этого тока, умноженный на импеданс тела, генерирует напряжение между двумя чувствиельными электродами. Графическое представление изменения импеданса во времени записывается на диаграмму (импедансная кардиограмма). Это устройство используется для исследования активности сердечной мышцы, диагноза специфических сердечных нарушений и обнаружения трендов или изменений в работе сердца, в особенности минутного объема. Некоторые типы могут включать проведение дополнительных измерений (например, импульсная оксиметрия, кровяное давление).
14.11. Медицинские изделия для анализа гемодинамики
| 145830 | 14. Сердечно-сосудистые медицинские изделия | Кардиограф импедансный | Устройство, которое регистрирует изменения в грудном электрическом импедансе, вызванные активностью сердечной мышцы, обычно обнаруживаемые на поверхности тела. Ток пропускается вдоль тела, и результат действия этого тока, умноженный на импеданс тела, генерирует напряжение между двумя чувствиельными электродами. Графическое представление изменения импеданса во времени записывается на диаграмму (импедансная кардиограмма). Это устройство используется для исследования активности сердечной мышцы, диагноза специфических сердечных нарушений и обнаружения трендов или изменений в работе сердца, в особенности минутного объема. Некоторые типы могут включать проведение дополнительных измерений (например, импульсная оксиметрия, кровяное давление).
14.13. Медицинские изделия для определения физиологических параметров/картирования сердца
| 145840 | 14. Сердечно-сосудистые медицинские изделия | Аппарат для измерения сердечного выброса импедансным методом | Устройство для определения кровотока через сердце по результатам измерений изменения торакального импеданса на разных фазах сердечной деятельности. Результаты измерений выводятся на дисплей устройства.
14.11. Медицинские изделия для анализа гемодинамики
| 145850 | 7. Медицинские изделия для отоларингологии | Аудиометр импедансный | Электронный инструмент, используемый для оценки функционального состояния среднего уха посредством изменения давления воздуха во внешнем слуховой канале с целью измерения и построения графика характеристик подвижности барабанной перепонки. Идентифицирует нарушения в подвижности барабанной перепонки вследствие жесткости, слабости или присутствия жидкости в полости среднего уха. Изделие также используется для измерения порога акустического рефлекса по сокращениям стремянной мышцы, контроля заживления трансплантатов барабанной перепонки или стапедиэктомий, а также для контроя лечения после воспаления среднего уха.
7.02. Аудиометры и сопутствующие изделия
| 145850 | 9. Нейрологические медицинские изделия | Аудиометр импедансный | Электронный инструмент, используемый для оценки функционального состояния среднего уха посредством изменения давления воздуха во внешнем слуховой канале с целью измерения и построения графика характеристик подвижности барабанной перепонки. Идентифицирует нарушения в подвижности барабанной перепонки вследствие жесткости, слабости или присутствия жидкости в полости среднего уха. Изделие также используется для измерения порога акустического рефлекса по сокращениям стремянной мышцы, контроля заживления трансплантатов барабанной перепонки или стапедиэктомий, а также для контроя лечения после воспаления среднего уха.
9.13. Прочие нейрологические медицинские изделия
| 145860 | 12. Радиологические медицинские изделия | Коллиматор с фиксированной апертурой для терапевтической рентгеновской системы | Неавтоматическое изделие, ограничивающее пучок рентгеновского излучения, являющееся компонентом терапевтической рентгеновской системы с фиксированным размером/длиной/комплектом затворов отверстия. Используется в лучевой терапии ограничения воздействия рассеянного излучения и для обеспечения защиты пациента во время проведения процедуры лечения путем недопущения воздействия излучения на участки тела, не являющиеся объектами лечения. Это изделие разработано специально для использования совместно с системами рентгеновской симуляции или с терапевтическими рентгеновскими системами.
12.03. Коллиматоры и и сопутствующие изделия
| 145860 | 12. Радиологические медицинские изделия | Коллиматор с фиксированной апертурой для терапевтической рентгеновской системы | Неавтоматическое изделие, ограничивающее пучок рентгеновского излучения, являющееся компонентом терапевтической рентгеновской системы с фиксированным размером/длиной/комплектом затворов отверстия. Используется в лучевой терапии ограничения воздействия рассеянного излучения и для обеспечения защиты пациента во время проведения процедуры лечения путем недопущения воздействия излучения на участки тела, не являющиеся объектами лечения. Это изделие разработано специально для использования совместно с системами рентгеновской симуляции или с терапевтическими рентгеновскими системами.
12.13. Экраны/защиты/ограничители излучения
| 145880 | 5. Медицинские изделия для in vitro диагностики (ИВД) | Амиодарон ИВД, набор, жидкостная хроматография | Набор реагентов и других связанных с ними материалов, предназначенный для качественного и/или количественного определения амиодарона (amiodarone) в клиническом образце методом жидкостной хроматографии.
5.04. Реагенты/наборы для определения аналитов ИВД
5.04.02. Реагенты/наборы для биохимического анализа
| 145890 | 5. Медицинские изделия для in vitro диагностики (ИВД) | Амиодарон ИВД, калибратор | Материал, используемый для установления референтных значений для анализа, предназначенный для качественного и/или количественного определения амиодарона (amiodarone) в клиническом образце.
5.04. Реагенты/наборы для определения аналитов ИВД
5.04.02. Реагенты/наборы для биохимического анализа
| 145900 | 5. Медицинские изделия для in vitro диагностики (ИВД) | Амиодарон ИВД, контрольный материал | Материал, используемый для подтверждения качества анализа, предназначенный для использования при качественном и/или количественном определении амиодарона (amiodarone) в клиническом образце.
5.04. Реагенты/наборы для определения аналитов ИВД
5.04.02. Реагенты/наборы для биохимического анализа
| 145910 | 5. Медицинские изделия для in vitro диагностики (ИВД) | Амиодарон ИВД, реагент | Вещество или реактив, предназначенный для использования совместно с исходным изделием для ИВД для выполнения особой функции в анализе, который используется при качественном и/или количественном определении амиодарона (amiodarone) в клиническом образце.
5.04. Реагенты/наборы для определения аналитов ИВД
5.04.02. Реагенты/наборы для биохимического анализа
| 145920 | 5. Медицинские изделия для in vitro диагностики (ИВД) | Сиаловые кислоты связанные с липидами ИВД, набор, спектрофотометрический анализ | Набор реагентов и других связанных с ними материалов, предназначенный для качественного и/или количественного определения сиаловых кислот, связанных с липидами (lipid-associated sialic acid (LASA)) в клиническом образце методом спектрофотометрического анализа.
5.04. Реагенты/наборы для определения аналитов ИВД
5.04.02. Реагенты/наборы для биохимического анализа
| 145930 | 5. Медицинские изделия для in vitro диагностики (ИВД) | Сиаловые кислоты связанные с липидами ИВД, калибратор | Материал, используемый для установления референтных значений для анализа, предназначенный для качественного и/или количественного определения сиаловых кислот, связанных с липидами (lipid-associated sialic acid (LASA)) в клиническом образце.
5.04. Реагенты/наборы для определения аналитов ИВД
5.04.02. Реагенты/наборы для биохимического анализа
| 145940 | 5. Медицинские изделия для in vitro диагностики (ИВД) | Сиаловые кислоты связанные с липидами ИВД, контрольный материал | Материал, используемый для подтверждения качества анализа, предназначенного для качественного и/или количественного определения сиаловых кислот, связанных с липидами (lipid-associated sialic acid (LASA)) в клиническом образце.
5.04. Реагенты/наборы для определения аналитов ИВД
5.04.02. Реагенты/наборы для биохимического анализа
| 145950 | 5. Медицинские изделия для in vitro диагностики (ИВД) | Сиаловые кислоты связанные с липидами ИВД, реагент | Вещество или реактив, предназначенный для использования совместно с исходным изделием для ИВД с целью выполнения определенной функции в анализе, который используется при качественном и/или количественном определении сиаловых кислот, связанных с липидами (lipid-associated sialic acid (LASA)) в клиническом образце.
5.04. Реагенты/наборы для определения аналитов ИВД
5.04.02. Реагенты/наборы для биохимического анализа
| 145960 | 14. Сердечно-сосудистые медицинские изделия | Протез сердечного клапана шаровой | Стерильный искусственный заменитель натурального сердечного клапана (обычно аортального клапана), предназначенный для имплантации во время операции на открытом сердце, как правило, для лечения приобретенного или врожденного порока клапанов сердца. Он состоит из металлической клетки, в которой находится шар из синтетического полимера (например, силиконового эластомера). Когда кровяное давление в камере сердца превышает давление снаружи камеры, шар прижимается к клетке и позволяет крови течь; при завершении сокращения сердца, давление внутри камеры падает и становится ниже, чем за пределами клапана, что позволяет шару вернуться к основанию клапана, образуя уплотнение.
14.18. Протезы сердечно-сосудистые и сопутствующие изделия
| 145970 | 10. Ортопедические медицинские изделия | Эндопротез голеностопного сустава тотальный с неподвижной платформой | Стерильный имплантируемый искусственный заменитель голеностопного сустава, предназначенный для замены основных артикуляционных поверхностей поврежденного (например, сломанного) и/или дегенеративно измененного (например, артритом) сустава. Эндопротез включает в себя тибиальный и таранный компоненты, части изделия изготавливаются из металла, керамики и/или полиэтилена (ПЭ); полиэтиленовое покрытие, служащее для сочленения двух компонентов, наносится на один из таких компонентов. Могут прилагаться фиксирующие устройства для имплантации (например, винты); имплантация может проводиться с использованием костного цемента или без него.
10.15. Протезы суставов имплантируемые и сопутствующие изделия
| 145990 | 18. Хирургические инструменты/системы и сопутствующие медицинские изделия | Расширитель цервикального канала с фиксированным диаметром, многоразового использования | Хирургический инструмент, предназначенный для расширения канала шейки матки и камеры матки путём его трансцервикального введения в полость матки. Обычно представляет собой жёсткий, сведённый на конус инструмент со скруглённым, узким дистальным концом, часто двусторонний, с конусами различного диаметра на каждом из концов. Используется для обеспечения проходимости канала шейки матки с целью интрауретрального введения кюретки или другого инструмента и/или расширения стенок матки перед началом хирургического вмешательства. Изделие многоразового использования
18.37. Расширители и сопутствующие изделия
| 145990 | 4. Медицинские изделия для акушерства и гинекологии | Расширитель цервикального канала с фиксированным диаметром, многоразового использования | Хирургический инструмент, предназначенный для расширения канала шейки матки и камеры матки путём его трансцервикального введения в полость матки. Обычно представляет собой жёсткий, сведённый на конус инструмент со скруглённым, узким дистальным концом, часто двусторонний, с конусами различного диаметра на каждом из концов. Используется для обеспечения проходимости канала шейки матки с целью интрауретрального введения кюретки или другого инструмента и/или расширения стенок матки перед началом хирургического вмешательства. Изделие многоразового использования
4.14. Расширители цервикального канала
| 146000 | 18. Хирургические инструменты/системы и сопутствующие медицинские изделия | Расширитель цервикального канала с фиксированным диаметром, одноразового использования | Стержнеобразный твёрдый хирургический инструмент предназначен для расширения цервикального канала после его введения через шейку матки. Обычно известен как расширитель канала шейки матки; инструмент, как правило, изготовлен из металла или пластмассы и имеет конусообразный закругленный дистальный кончик. Он может иметь один диаметр или два различных диаметра, по одному на каждом конце инструмента. Инструмент, как правило, доступен в наборе калиброванных размеров, которые применяются последовательно. Инструмент используется для обеспечения прохождения кюретки или других инструментов в матку и/или для расширения матки перед хирургическим вмешательством путем нажатия на внутренние стенки матки.Это изделие одноразового использования.
18.37. Расширители и сопутствующие изделия
| 146000 | 4. Медицинские изделия для акушерства и гинекологии | Расширитель цервикального канала с фиксированным диаметром, одноразового использования | Стержнеобразный твёрдый хирургический инструмент предназначен для расширения цервикального канала после его введения через шейку матки. Обычно известен как расширитель канала шейки матки; инструмент, как правило, изготовлен из металла или пластмассы и имеет конусообразный закругленный дистальный кончик. Он может иметь один диаметр или два различных диаметра, по одному на каждом конце инструмента. Инструмент, как правило, доступен в наборе калиброванных размеров, которые применяются последовательно. Инструмент используется для обеспечения прохождения кюретки или других инструментов в матку и/или для расширения матки перед хирургическим вмешательством путем нажатия на внутренние стенки матки.Это изделие одноразового использования.
4.14. Расширители цервикального канала
| 146010 | 16. Урологические медицинские изделия | Протез семявыносящего протока | Имплантируемое изделие из синтетических материалов, предназначенное для восстановления поврежденных или закупоренных участков протока, через который сперматозоиды проходят из эпидидимиса в уретру.
16.14. Прочие урологические медицинские изделия
| 146010 | 3. Гастроэнтерологические медицинские изделия | Протез семявыносящего протока | Имплантируемое изделие из синтетических материалов, предназначенное для восстановления поврежденных или закупоренных участков протока, через который сперматозоиды проходят из эпидидимиса в уретру.
3.16. Прочие гастроэнтерологические медицинские изделия
| 146020 | 18. Хирургические инструменты/системы и сопутствующие медицинские изделия | Клипса/перевязка для семявыводящего протока | Имплантируемое изделие, обычно очень маленький зажим из пластмассы, которым пережимают семявыводящий проток, для обеспечения перманентной непроходимости семявыводящего протока с целью контрацепции. Изделие используют в качестве альтернативы вазэктомии при стерилизации мужчин.
18.02. Аппликаторы клипс/зажимов и сопутствующие изделия
| 146030 | 2. Вспомогательные и общебольничные медицинские изделия | Пластырь для ионофоретической доставки лекарственных средств | Нестерильное изделие в форме пластыря, которое фиксируется на коже, обычно с клеевым покрытием, предназначенное для использования в качестве альтернативы инъекциям для введения лекарственных средств на основе ионных растворов (например, растворимых солей) за счет движения ионов под действием приложенного электрического поля для местного чрескожного введения. Оно обычно состоит из положительного и отрицательного электродов, резервуара/камеры (камер) для лекарственного средства, батареи и клеевого слоя по периметру; пользователь должен заполнять резервуар лекарством перед началом использования изделия. Это изделие одноразового использования.
2.36. Системы ионофореза и сопутствующие изделия
| 146030 | 6. Медицинские изделия для манипуляций/восстановления тканей/органов человека | Пластырь для ионофоретической доставки лекарственных средств | Нестерильное изделие в форме пластыря, которое фиксируется на коже, обычно с клеевым покрытием, предназначенное для использования в качестве альтернативы инъекциям для введения лекарственных средств на основе ионных растворов (например, растворимых солей) за счет движения ионов под действием приложенного электрического поля для местного чрескожного введения. Оно обычно состоит из положительного и отрицательного электродов, резервуара/камеры (камер) для лекарственного средства, батареи и клеевого слоя по периметру; пользователь должен заполнять резервуар лекарством перед началом использования изделия. Это изделие одноразового использования.
6.06. Повязки и сопутствующие изделия
| 146040 | 2. Вспомогательные и общебольничные медицинские изделия | Генератор системы ионофореза для доставки лекарственных средств | Работающее от батареи портативное изделие, которое может использоваться в качестве альтернативы инъекциям для доставки лекарственных средств с ионным раствором за счет перемещения ионов в результате использования электрического поля для местного чрескожного введения лекарственного средства. Изделие подает постоянный ток [например, 0,5 - 4 миллиампера (мА)] по электроду для доставки, прикрепляемому к поверхности кожи, к которому, как правило, присоединен небольшой резервуар с буферным веществом и лекарственным средством (например, кортикостероидом или анестетиком). Возвратный электрод с буферным веществом завершает цепь. Изделие, пригодное для многоразового использования, как правило, содержит элементы управления для настройки и дисплей.
2.36. Системы ионофореза и сопутствующие изделия
| 146050 | 2. Вспомогательные и общебольничные медицинские изделия | Электрод системы ионофореза для доставки лекарственных средств, активный | Специальный активный электрический проводник, являющийся компонентом системы ионофореза для чрескожной доставки лекарственных средств местного действия (например, кортикостероидов или местных анестетиков). Как правило, слоистая подушечка, прикрепляемая к поверхности кожи пациента в заданном месте и подключаемая к генератору тока при помощи специального кабеля. Используемое электрическое поле перемещает лекарственное средство с ионным раствором из резервуара в подушечке для воздействия на пациента. Выпускаются изделия различных размеров. Это изделие для одноразового использования.
2.36. Системы ионофореза и сопутствующие изделия
| 146060 | 2. Вспомогательные и общебольничные медицинские изделия | Система ионофореза для доставки лекарственных средств, многоразового использования | Комплект портативных изделий, который может использоваться в качестве альтернативы инъекциям лекарственных средств с ионным раствором за счет перемещения ионов в результате использования электрического поля для местного чрескожного введения лекарственного средства. Как правило, состоит из работающего от батареи генератора тока, который поставляет постоянный ток [например, 0,5 - 4 миллиампера (мА)], электрода для доставки, который, как правило, содержит небольшой резервуар с буферным веществом и лекарственным средством (например, кортикостероидом или анестетиком), возвратного электрода и соединительных проводов. Это изделие, пригодное для многоразового использования.
2.36. Системы ионофореза и сопутствующие изделия
| 146070 | 2. Вспомогательные и общебольничные медицинские изделия | Система ионофореза для доставки лекарственных средств, одноразового использования | Комплект портативных изделий, который может использоваться в качестве альтернативы инъекциям лекарственных средств с ионным раствором за счет перемещения ионов в результате использования электрического поля для местного чрескожного введения лекарственного средства. Как правило, состоит из одноразового работающего от батареи генератора тока, который поставляет постоянный ток [например, 0,5 - 4 миллиампера (мА)], электрода для доставки, который, как правило, содержит небольшой резервуар с буферным веществом и лекарственным средством (например, кортикостероидом или анестетиком), возвратного электрода и соединительных проводов. Это изделие для одноразового использования.
2.36. Системы ионофореза и сопутствующие изделия
| 146080 | 5. Медицинские изделия для in vitro диагностики (ИВД) | Холестерин липопротеинов высокой плотности ИВД, контрольный материал | Материал, используемый для подтверждения качества анализа, предназначенный для использования при количественном определении холестерина липопротеинов высокой плотности (ЛПВП) (high-density lipoprotein (HDL) cholesterol lipid) в клиническом образце.
5.04. Реагенты/наборы для определения аналитов ИВД
5.04.02. Реагенты/наборы для биохимического анализа
| 146090 | 5. Медицинские изделия для in vitro диагностики (ИВД) | Холестерин липопротеинов высокой плотности ИВД, калибратор | Материал, используемый для установления референтных значений для анализа, предназначенный для количественного определения холестерина липопротеинов высокой плотности (ЛПВП) (high-density lipoprotein (HDL) cholesterol lipid) в клиническом образце.
5.04. Реагенты/наборы для определения аналитов ИВД
5.04.02. Реагенты/наборы для биохимического анализа
| 146100 | 5. Медицинские изделия для in vitro диагностики (ИВД) | Холестерин липопротеинов низкой плотности ИВД, набор, иммунохемилюминесцентный анализ | Набор реагентов и других связанных с ними материалов, предназначенный для количественного определения холестерина липопротеинов низкой плотности (ЛПНП) (low density lipoprotein (LDL) cholesterol) в клиническом образце методом иммунохемилюминесцентного анализа.
5.04. Реагенты/наборы для определения аналитов ИВД
5.04.02. Реагенты/наборы для биохимического анализа
| 146110 | 5. Медицинские изделия для in vitro диагностики (ИВД) | Холестерин липопротеинов низкой плотности ИВД, набор, иммунохемилюминесцентный анализ, экспресс-анализ | Набор реагентов и других связанных с ними материалов, предназначенный для качественного и/или полуколичественного определенияхолестерина липопротеинов низкой плотности (ЛПНП) (low density lipoprotein (LDL) cholesterol) в клиническом образце за короткое время по сравнению со стандартными лабораторными процедурами исследований методом иммунохемилюминесцентного анализа. Этот тест обычно используется в лабораторных анализах или анализах вблизи пациента.
5.04. Реагенты/наборы для определения аналитов ИВД
5.04.02. Реагенты/наборы для биохимического анализа
| 146110 | 5. Медицинские изделия для in vitro диагностики (ИВД) | Холестерин липопротеинов низкой плотности ИВД, набор, иммунохемилюминесцентный анализ, экспресс-анализ | Набор реагентов и других связанных с ними материалов, предназначенный для качественного и/или полуколичественного определенияхолестерина липопротеинов низкой плотности (ЛПНП) (low density lipoprotein (LDL) cholesterol) в клиническом образце за короткое время по сравнению со стандартными лабораторными процедурами исследований методом иммунохемилюминесцентного анализа. Этот тест обычно используется в лабораторных анализах или анализах вблизи пациента.
5.04. Реагенты/наборы для определения аналитов ИВД
5.04.10. Экспресс-тесты
| 146120 | 5. Медицинские изделия для in vitro диагностики (ИВД) | Холестерин липопротеинов низкой плотности ИВД, набор, ферментный спектрофотометрический анализ | Набор реагентов и других связанных с ними материалов, предназначенный для количественного определения холестерина липопротеинов низкой плотности (ЛПНП) (low density lipoprotein (LDL) cholesterol) в клиническом образце методом ферментного спектрофотометрического анализа.
5.04. Реагенты/наборы для определения аналитов ИВД
5.04.02. Реагенты/наборы для биохимического анализа
| 146130 | 5. Медицинские изделия для in vitro диагностики (ИВД) | Холестерин липопротеинов низкой плотности ИВД, набор, ферментный хемилюминесцентный анализ | Набор реагентов и других связанных с ними материалов, предназначенный для количественного определения холестерина липопротеинов низкой плотности (ЛПНП) (low density lipoprotein (LDL) cholesterol) в клиническом образце методом ферментного хемилюминесцентного анализа.
5.04. Реагенты/наборы для определения аналитов ИВД
5.04.02. Реагенты/наборы для биохимического анализа
| 146140 | 5. Медицинские изделия для in vitro диагностики (ИВД) | Холестерин липопротеинов низкой плотности ИВД, набор,масс-спектрометрический анализ | Набор реагентов и других связанных с ними материалов, предназначенный для количественного определения холестерина липопротеинов низкой плотности (ЛПНП) (low density lipoprotein (LDL) cholesterol) в клиническом образце методом масс-спектрометрического анализа.
5.04. Реагенты/наборы для определения аналитов ИВД
5.04.02. Реагенты/наборы для биохимического анализа
| 146150 | 5. Медицинские изделия для in vitro диагностики (ИВД) | Холестерин липопротеинов низкой плотности ИВД, калибратор | Материал, используемый для установления референтных значений для анализа, предназначенный для количественного определения холестерина липопротеинов низкой плотности (ЛПНП) (low density lipoprotein (LDL) cholesterol) в клиническом образце.
5.04. Реагенты/наборы для определения аналитов ИВД
5.04.02. Реагенты/наборы для биохимического анализа
| 146160 | 5. Медицинские изделия для in vitro диагностики (ИВД) | Холестерин липопротеинов низкой плотности ИВД, реагент | Вещество или реактив, предназначенный для использования совместно с исходным изделием для ИВД с целью выполнения определенной функции в анализе, который используется при количественном определении холестерина липопротеинов низкой плотности (ЛПНП) (low density lipoprotein (LDL) cholesterol) в клиническом образце.
5.04. Реагенты/наборы для определения аналитов ИВД
5.04.02. Реагенты/наборы для биохимического анализа
| 146170 | 5. Медицинские изделия для in vitro диагностики (ИВД) | Холестерин липопротеинов низкой плотности ИВД, контрольный материал | Материал, используемый для подтверждения качества анализа, предназначенный для использования при количественном определении холестерина липопротеинов низкой плотности (ЛПНП) (low density lipoprotein (LDL) cholesterol) в клиническом образце.
5.04. Реагенты/наборы для определения аналитов ИВД
5.04.02. Реагенты/наборы для биохимического анализа
| 146180 | 15. Стоматологические медицинские изделия | Светильник стоматологический светодиодный, с питанием от сети | Сетевой электрический прибор (питание от переменного тика), применяемый в стоматологии для проецирования интенсивно сфокусированного пучка света непосредственно в или около ротовой полости пациента через светодиодный светильник (LED), установленного как световая головка на дистальном конце световода прибора, для освещения места стоматологического осмотра или процедуры. Световая головка соединена с блоком контроля интенсивности света и трансформатором, доставляющим низковольтный ток пониженного напряжения (например, 12 Вольт), гибким кабелем; для освещения ротовой полости световод может быть подсоединен к отсасывающей канюле, подголовнику стоматологического кресла или к ретрактору, захватывающему нижнюю челюсть пациента. Является прибором многоразового использования.
15.14. Осветители стоматологические
| 146190 | 13. Реабилитационные и адаптированные для инвалидов медицинские изделия | Протез зубной съёмный | Изготавливаемая на заказ съемная искусственная замена нескольких или всех зубов в нижней или верхней челюсти, которая удерживается во рту с помощью прецизионных замковых креплений. Крепления могут быть размещены на оставшихся корнях зубов или на дентальных имплантатах.
13.04. Протезы/ортезы внешние
| 146190 | 15. Стоматологические медицинские изделия | Протез зубной съёмный | Изготавливаемая на заказ съемная искусственная замена нескольких или всех зубов в нижней или верхней челюсти, которая удерживается во рту с помощью прецизионных замковых креплений. Крепления могут быть размещены на оставшихся корнях зубов или на дентальных имплантатах.
15.16. Протезы зубные и сопутствующие изделия
| 146190 | 15. Стоматологические медицинские изделия | Протез зубной съёмный | Изготавливаемая на заказ съемная искусственная замена нескольких или всех зубов в нижней или верхней челюсти, которая удерживается во рту с помощью прецизионных замковых креплений. Крепления могут быть размещены на оставшихся корнях зубов или на дентальных имплантатах.
15.17. Протезы стоматологические и сопутствующие изделия
| 146200 | 15. Стоматологические медицинские изделия | Крепление замковое для дентального протеза прецизионное балочное | Небольшой стержень или шина, изготовленные из аустенитного сплава или сплава, содержащего не менее 75% золота (Au) и металлов платиновой группы, предназначенные для использования в ортопедической стоматологии вместе со съемными частичными протезами. Протезы различных форм предназначены для соединения нижних частей протеза между собой, соединения верхних частей протеза между собой, соединения верхней или нижней части протеза с зубом или коронкой, или для соединения несъемного мостовидного протеза со съемным протезом. В состав изделия обычно входят фиксаторы (например, кламмеры, муфты, винты).
15.16. Протезы зубные и сопутствующие изделия
| 146200 | 15. Стоматологические медицинские изделия | Крепление замковое для дентального протеза прецизионное балочное | Небольшой стержень или шина, изготовленные из аустенитного сплава или сплава, содержащего не менее 75% золота (Au) и металлов платиновой группы, предназначенные для использования в ортопедической стоматологии вместе со съемными частичными протезами. Протезы различных форм предназначены для соединения нижних частей протеза между собой, соединения верхних частей протеза между собой, соединения верхней или нижней части протеза с зубом или коронкой, или для соединения несъемного мостовидного протеза со съемным протезом. В состав изделия обычно входят фиксаторы (например, кламмеры, муфты, винты).
15.17. Протезы стоматологические и сопутствующие изделия
| 146210 | 15. Стоматологические медицинские изделия | Материал стоматологический слепочный восковой | Материал, изготовленный из воска, иногда в сочетании со смолами с низкой температурой плавления, предназначенный для воспроизведения структуры зубов и десен пациента или другой анатомической структуры полости рта после помещения на оттискную ложку и введения в рот. Это изделие одноразового использования.
15.12. Материалы стоматологические и сопутствующие изделия
| 146220 | 15. Стоматологические медицинские изделия | Светильник стоматологический светодиодный, с питанием от батареи | Прибор с питанием от батарейки, применяемый в стоматологии для проецирования интенсивно сфокусированного пучка света непосредственно в или около ротовой полости пациента через светодиодный светильник (LED), установленного как световая головка на дистальном конце световода прибора, для освещения места стоматологического осмотра или процедуры. Световая головка соединена с блоком контроля интенсивности света, снабженным перезаряжаемыми батарейками, гибким кабелем; для освещения ротовой полости световод может быть подсоединен к отсасывающей канюле, подголовнику стоматологического кресла или к ретрактору, захватывающему нижнюю челюсть пациента. Является прибором многоразового использования.
15.14. Осветители стоматологические
| 146230 | 7. Медицинские изделия для отоларингологии | Глубиномер назальный, многоразового использования | Ручной инструмент, разработанный для введения в носовые полости и придаточные пазухи с целью их измерения во время проведения диагностических и/или хирургических процедур. Как правило, представляет собой тонкое стержнеобразное металлическое изделие с тонким тупым дистальным концом; изделие обычно имеет кольца (например, 3, 4, 5 мм) калиброванного диаметра на дистальном конце для осуществления измерений. Это изделие, пригодное для многоразового использования.
7.19. Прочие медицинские изделия для отоларингологии
| 146240 | 16. Урологические медицинские изделия | Вещество для восстановления защитного слоя при инстилляции мочевого пузыря | Стерильное вещество (например, хондроитинсульфат), предназначенное для инстилляции в мочевой пузырь для восстановления имеющегося гликозаминогликанового защитного слоя полости мочевого пузыря. Изделие, как правило, используется в лечении цистита (воспаления стенок мочевого пузыря), который может возникнуть по различным причинам (например, из-за инфекции, излучения). Это изделие для одноразового использования.
16.14. Прочие урологические медицинские изделия
| 146240 | 3. Гастроэнтерологические медицинские изделия | Вещество для восстановления защитного слоя при инстилляции мочевого пузыря | Стерильное вещество (например, хондроитинсульфат), предназначенное для инстилляции в мочевой пузырь для восстановления имеющегося гликозаминогликанового защитного слоя полости мочевого пузыря. Изделие, как правило, используется в лечении цистита (воспаления стенок мочевого пузыря), который может возникнуть по различным причинам (например, из-за инфекции, излучения). Это изделие для одноразового использования.
3.16. Прочие гастроэнтерологические медицинские изделия
| 146250 | 18. Хирургические инструменты/системы и сопутствующие медицинские изделия | Зеркало для мочевого пузыря | Ручной хирургический инструмент, предназначенный для манипуляций с мочевым пузырем, обычно для его поднятия, в ходе хирургического вмешательства в брюшную полость. Он, как правило, состоит из большого плоского тупого лезвия (без острых краев) на дистальном конце, которое расположено под прямым углом к рукоятке и изгибается так, чтобы хирург мог манипулировать органом со стороны его нижней части; он имеет прочную рукоятку на проксимальном конце. Он, как правило, изготовлен из нержавеющей стали и доступен с различными конструкциями лезвия (например, изогнутое кверху с плоским закругленным концом). Лезвие и рукоятка могут располагаться под различными эргономичными углами друг к другу. Это изделие многоразового использования.
18.51. Шпатели хирургические
| 146260 | 5. Медицинские изделия для in vitro диагностики (ИВД) | Антиген связанный с опухолью мочевого пузыря ИВД, набор, иммунохроматографический анализ, экспресс-анализ | Набор реагентов и других связанных с ними материалов, предназначенный для качественного и/или количественного определения антигенов, ассоциированных с опухолью мочевого пузыря (bladder tumour), в клиническом образце за короткое время по сравнению со стандартными лабораторными процедурами исследований посредством иммунохроматографического теста. Этот тест обычно используется в лабораторных анализах или анализах вблизи пациента.
5.04. Реагенты/наборы для определения аналитов ИВД
5.04.02. Реагенты/наборы для биохимического анализа
| 146270 | 18. Хирургические инструменты/системы и сопутствующие медицинские изделия | Ретрактор мочевого пузыря, самоудерживающийся | Механизм наподобие рамки, предназначенный для отвода краев надреза мочевого пузыря или тканей/анатомических структур, связанных с мочевым пузырем во время хирургического вмешательства. Устройство оттягивает ткань с самозапирающимися лезвиями, которые являются либо тупыми, либо крючкообразными (со многими крючками). Изготавливается из высокосортной нержавеющей стали. Это повторно используемое изделие.
18.39. Ретракторы/петли и сопутствующие изделия
| 146280 | 5. Медицинские изделия для in vitro диагностики (ИВД) | Антиген связанный с опухолью мочевого пузыря ИВД, калибратор | Материал, используемый для установления референтных значений для анализа, предназначенный для качественного и/или количественного определения антигенов, ассоциированных с опухолью мочевого пузыря (bladder tumour), в клиническом образце.
5.04. Реагенты/наборы для определения аналитов ИВД
5.04.02. Реагенты/наборы для биохимического анализа
| 146290 | 12. Радиологические медицинские изделия | Система ультразвуковой визуализации объема мочевого пузыря | Комплект портативных, работающих от аккумуляторной батареи изделий, разработанных для экстракорпорального ультразвукового измерения объема мужского или женского мочевого пузыря. Обычно состоит из блока электронного измерительного устройства и дисплея с присоединенным ультразвуковым датчиком, который воспроизводит как оцифрованные данные о мочевом пузыре (обычно объем мочевого пузыря и остаточный объем мочи после опорожнения (PVR)), так и изображения. Он генерирует ультразвуковые импульсы, направляет их в область воздействия и обрабатывает полученную информацию для вывода на дисплей статистических или динамических трехмерных (3-D) данных/изображений. Используется для диагностики задержки мочеиспускания и послеоперационной задержки мочеиспускания (POUR).
12.08. Системы радиологические диагностические и сопутствующие изделия
12.08.15. Системы ультразвуковой визуализации и сопутствующие изделия
| 146290 | 16. Урологические медицинские изделия | Система ультразвуковой визуализации объема мочевого пузыря | Комплект портативных, работающих от аккумуляторной батареи изделий, разработанных для экстракорпорального ультразвукового измерения объема мужского или женского мочевого пузыря. Обычно состоит из блока электронного измерительного устройства и дисплея с присоединенным ультразвуковым датчиком, который воспроизводит как оцифрованные данные о мочевом пузыре (обычно объем мочевого пузыря и остаточный объем мочи после опорожнения (PVR)), так и изображения. Он генерирует ультразвуковые импульсы, направляет их в область воздействия и обрабатывает полученную информацию для вывода на дисплей статистических или динамических трехмерных (3-D) данных/изображений. Используется для диагностики задержки мочеиспускания и послеоперационной задержки мочеиспускания (POUR).
16.14. Прочие урологические медицинские изделия
| 146290 | 3. Гастроэнтерологические медицинские изделия | Система ультразвуковой визуализации объема мочевого пузыря | Комплект портативных, работающих от аккумуляторной батареи изделий, разработанных для экстракорпорального ультразвукового измерения объема мужского или женского мочевого пузыря. Обычно состоит из блока электронного измерительного устройства и дисплея с присоединенным ультразвуковым датчиком, который воспроизводит как оцифрованные данные о мочевом пузыре (обычно объем мочевого пузыря и остаточный объем мочи после опорожнения (PVR)), так и изображения. Он генерирует ультразвуковые импульсы, направляет их в область воздействия и обрабатывает полученную информацию для вывода на дисплей статистических или динамических трехмерных (3-D) данных/изображений. Используется для диагностики задержки мочеиспускания и послеоперационной задержки мочеиспускания (POUR).
3.16. Прочие гастроэнтерологические медицинские изделия
| 146300 | 5. Медицинские изделия для in vitro диагностики (ИВД) | Антиген связанный с опухолью мочевого пузыря ИВД, контрольный материал | Материал, используемый для подтверждения качества анализа, предназначенный для использования при качественном и/или количественном определении антигенов, ассоциированных с опухолью мочевого пузыря (bladder tumour), в клиническом образце.
5.04. Реагенты/наборы для определения аналитов ИВД
5.04.02. Реагенты/наборы для биохимического анализа
| 146310 | 19. Эндоскопические медицинские изделия | Эвакуатор для трансуретральной резекции, многоразового использования | Эндоскопической устройство для использования совместно с резектоскопом. Представляет собой специальную стеклянную колбу или бутылочку с резиновой грушей-отсосом на конце, подключаемую к резектоскопу и используемую для промывки оперируемых тканей от остатков и сгустков. Изделие многоразового использования.
19.10. Резектоскопы и сопутствующие изделия
| 146320 | 5. Медицинские изделия для in vitro диагностики (ИВД) | Антиген связанный с опухолью мочевого пузыря ИВД, реагент | Вещество или реактив, предназначенный для использования совместно с исходным изделием для ИВД для выполнения особой функции в анализе, который используется при качественном и/или количественном определении антигенов, ассоциированных с опухолью мочевого пузыря (bladder tumour), в клиническом образце.
5.04. Реагенты/наборы для определения аналитов ИВД
5.04.02. Реагенты/наборы для биохимического анализа
| 146330 | 6. Медицинские изделия для манипуляций/восстановления тканей/органов человека | Набор для промывания мочевого пузыря | Набор стерильных изделий, разработанных для инфузии жидкостей, используемых для промывания мочевого пузыря и эвакуауции из него мочи и других частиц. Как правило, включает трубки, коннекторы, шприц, роликовый зажим и другие предметы, используемые для промывания мочевого пузыря. Также может предназначаться для использования в таких процедурах, как цистоскопия или трансуретральная резекция, в качестве средства для непрерывной ирригации мочевого пузыря. Это изделие для одноразового использования.
6.15. Устройства дренирования/удаления жидкостей/тканей
| 146340 | 12. Радиологические медицинские изделия | Датчик ультразвуковой визуализации мочевого пузыря | Комплект ультразвуковых сканирующих датчиков, специально разработанных для размещения в мочевом пузыре пациента вручную или в ходе эндоскопической процедуры. Включает разнообразные одноэлементные или многоэлементные конфигурации датчиков, которые преобразуют электрическое напряжение в ультразвуковое излучение. Изделие механически или электронно направляет, фокусирует и определяет ультразвуковое излучение и получившееся эхо. Изделие также известно как уретральный зонд или зонд для мочевого пузыря; в корпусе датчика может иметься встроенный направляющий канал для биопсийной иглы. Это изделие, пригодное для многоразового использования.
12.08. Системы радиологические диагностические и сопутствующие изделия
12.08.15. Системы ультразвуковой визуализации и сопутствующие изделия
| 146350 | 12. Радиологические медицинские изделия | Аппликатор для системы брахитерапии мочевого пузыря, ручной | Ручной аппликатор для брахитерапии, специально разработанный для использования в лучевой терапии для лечения мочевого пузыря. Это автономное изделие, разработанное для облегчения ручного размещения (например, при размещении под эндоскопическим или диагностическим визуаляционным контролем) и извлечения одного или нескольких радионуклидных источников внутри мочевого пузыря. Он может быть фиксированной конструкции или соответствовать конфигурации радионуклидного источника и включать аппликаторы для мочевого пузыря, например, полые иглы, трубки или катетеры, используемые при ручной брахитерапии.
12.09. Системы радиологические терапевтические и сопутствующие изделия
12.09.02. Системы брахитерапии сопутствующие изделия
| 146360 | 16. Урологические медицинские изделия | Набор для диагностической инстилляции мочевого пузыря | Набор стерильных изделий, разработанных для оценки состояния пациента с диагностированным интерстициальным циститом (воспалением стенки мочевого пузыря) с целью определения вероятности разрушения защитного слоя гликозаминогликана в полости мочевого пузыря. Изделие, как правило, состоит из начального раствора (например, хлорида калия), который инстиллируется в мочевой пузырь для оценки аномальной проницаемости гликозаминогликана мочевого пузыря, на что указывает испытываемая пациентов боль/возникновение позывов к мочеиспусканию, и нейтрализирующего раствора (например, сульфата хондроитина) для определения симптомов в положительном тесте для проведения теста. Это изделие для одноразового использования.
16.14. Прочие урологические медицинские изделия
| 146360 | 3. Гастроэнтерологические медицинские изделия | Набор для диагностической инстилляции мочевого пузыря | Набор стерильных изделий, разработанных для оценки состояния пациента с диагностированным интерстициальным циститом (воспалением стенки мочевого пузыря) с целью определения вероятности разрушения защитного слоя гликозаминогликана в полости мочевого пузыря. Изделие, как правило, состоит из начального раствора (например, хлорида калия), который инстиллируется в мочевой пузырь для оценки аномальной проницаемости гликозаминогликана мочевого пузыря, на что указывает испытываемая пациентов боль/возникновение позывов к мочеиспусканию, и нейтрализирующего раствора (например, сульфата хондроитина) для определения симптомов в положительном тесте для проведения теста. Это изделие для одноразового использования.
3.16. Прочие гастроэнтерологические медицинские изделия
| 146370 | 5. Медицинские изделия для in vitro диагностики (ИВД) | Антиген связанный с опухолью мочевого пузыря ИВД, набор, иммуноферментный анализ (ИФА) | Набор реагентов и других связанных с ними материалов, предназначенный для качественного и/или количественного определения антигенов, ассоциированных с опухолью мочевого пузыря (bladder tumour), в клиническом образце методом иммуноферментного анализа (ИФА).
5.04. Реагенты/наборы для определения аналитов ИВД
5.04.02. Реагенты/наборы для биохимического анализа
| 146380 | 12. Радиологические медицинские изделия | Аппликатор для системы брахитерапии мочевого пузыря, с дистанционной загрузкой радионуклидного источника | Аппликатор для брахитерапии с дистанционной загрузкой радионуклидного источника, специально разработанный для использования в лучевой терапии для лечения мочевого пузыря. Он предназначен для временной имплантации в мочевой пузырь и служит проводником для размещения под контролем компьютера и удаления одного или нескольких радионуклидных источников. К этому виду медицинских изделий относится целый ряд аппликаторов, например, полые иглы, трубки, катетеры и другие соответствующие принадлежности.
12.09. Системы радиологические терапевтические и сопутствующие изделия
12.09.02. Системы брахитерапии сопутствующие изделия
| 146390 | 19. Эндоскопические медицинские изделия | Эвакуатор для трансуретральной резекции, одноразового использования | Стерильный, управляемый вручную прибор, который крепится к резектоскопу и используется для всасывания тканей и жидкостей организма, выделяющихся во время процедуры трансуретральной резекции (TUR). Он обычно состоит из стеклянного или пластикового контейнера, сжимаемого баллона, трубок и соединителя / адаптера для подключения к резектоскопу. Он наполненяется стерильной водой и энергично сжимается, чтобы оказывать давление на воду через резектоскоп для промывания и удаления фрагментов тканей, сгустков крови или камней из мочевого пузыря; они схватываются и удерживаются в эвакуаторе, чтобы не оказаться вновь в мочевом пузыре, когда устройство снова сжимается. Широко известен как эвакуатор Эллика. Устройство предназначено для одноразового использования.
19.10. Резектоскопы и сопутствующие изделия
| 146400 | 16. Урологические медицинские изделия | Расширитель шейки мочевого пузыря | Ручной хирургический инструмент для гастроэнтерологии-урологии со специально разработанными подвижными лезвиями, предназначенный для отделения и расширения шейки мочевого пузыря. Это изделие, пригодное для многоразового использования.
16.14. Прочие урологические медицинские изделия
| 146400 | 18. Хирургические инструменты/системы и сопутствующие медицинские изделия | Расширитель шейки мочевого пузыря | Ручной хирургический инструмент для гастроэнтерологии-урологии со специально разработанными подвижными лезвиями, предназначенный для отделения и расширения шейки мочевого пузыря. Это изделие, пригодное для многоразового использования.
18.57. Прочие хирургические инструменты/системы и сопутствующие медицинские изделия
| 146400 | 3. Гастроэнтерологические медицинские изделия | Расширитель шейки мочевого пузыря | Ручной хирургический инструмент для гастроэнтерологии-урологии со специально разработанными подвижными лезвиями, предназначенный для отделения и расширения шейки мочевого пузыря. Это изделие, пригодное для многоразового использования.
3.16. Прочие гастроэнтерологические медицинские изделия
| 146410 | 5. Медицинские изделия для in vitro диагностики (ИВД) | Антиген связанный с опухолью мочевого пузыря ИВД, набор, иммуноферментный анализ (ИФА), экспресс-анализ | Набор реагентов и других связанных с ними материалов, предназначенный для качественного и/или количественного определения антигенов, ассоциированных с опухолью мочевого пузыря (bladder tumour), в клиническом образце за короткое время по сравнению со стандартными лабораторными процедурами исследований методом иммуноферментного анализа (ИФА). Этот тест обычно используется в лабораторных анализах или анализах вблизи пациента.
5.04. Реагенты/наборы для определения аналитов ИВД
5.04.02. Реагенты/наборы для биохимического анализа
| 146420 | 9. Нейрологические медицинские изделия | Система электростимуляции опорожнения мочевого пузыря/кишечника c имплантируемыми электродами | Совокупность изделий, используемых для опорожнения мочевого пузыря и/или кишечника путем подачи электрических стимулов обычно к конусообразному концу спинного мозга (conus medularis). Состоит из имплантируемого приемника/электродов, помещаемых вокруг корешков крестцового спинномозгового нерва, и внешнего передатчика, посылающего стимулирующие импульсы подкожно к имплантированному приемнику/электродам. В некоторых системах можно настраивать контролер для активации эрекции у мужчин путем стимуляции определенной пары нервных корешков. Эта система используется для пациентов, страдающих параличом нижних конечностей с полной перерезкой спинного мозга, которые не могут опорожнять мочевой пузырь и/или кишечник произвольными рефлекторными средствами или с помощью катетеров.
9.10. Системы электростимуляции центральной нервной системы
| 146430 | 16. Урологические медицинские изделия | Пессарий для поддержания мочевого пузыря | Нестерильное пластиковое устройство для введения во влагалище и облегчения контроля за недержанием мочи и/или уменьшения опущения мочевого пузыря у женщин. Также известно как поддерживающий протез шейки пузыря, представляет собой кольцо с двумя зубцами с одного конца. Кольцо размещается и удерживается во влагалище с помощью зубцов, направленных в каждую из сторон отверстия уретры, поддерживая таким образом уретру/шейку пузыря/мочевой пузырь. Устройство подлежит повторному использованию после соответствующей очистки
16.01. Барьеры уретральные для лечения недержания мочи у женщин
| 146430 | 4. Медицинские изделия для акушерства и гинекологии | Пессарий для поддержания мочевого пузыря | Нестерильное пластиковое устройство для введения во влагалище и облегчения контроля за недержанием мочи и/или уменьшения опущения мочевого пузыря у женщин. Также известно как поддерживающий протез шейки пузыря, представляет собой кольцо с двумя зубцами с одного конца. Кольцо размещается и удерживается во влагалище с помощью зубцов, направленных в каждую из сторон отверстия уретры, поддерживая таким образом уретру/шейку пузыря/мочевой пузырь. Устройство подлежит повторному использованию после соответствующей очистки
4.11. Пессарии
| 146460 | 11. Офтальмологические медицинские изделия | Линза контактная жесткая корригирующая газопроницаемая, дневного ношения | Жесткая линза для глаз предназначена для ношения непосредственно на роговице глаза для исправления рефракционных нарушений зрения (например, близорукость, дальнозоркость, астигматизм, пресбиопия); должна ежедневно удаляться перед сном. Линза выполняется из различных материалов (например, из ацетата целлюлозы бутирата, полиакрилат-силикона, силиконовых эластомеров), основные молекулы полимера обычно не поглощают или не привлекают воду, но допускают диффузию кислорода (O2) к поверхности глаза. Линзу можно использовать в течение многих лет, и она является устройством многократного использования.
11.09. Линзы контактные и сопутствующие изделия
| 146460 | 13. Реабилитационные и адаптированные для инвалидов медицинские изделия | Линза контактная жесткая корригирующая газопроницаемая, дневного ношения | Жесткая линза для глаз предназначена для ношения непосредственно на роговице глаза для исправления рефракционных нарушений зрения (например, близорукость, дальнозоркость, астигматизм, пресбиопия); должна ежедневно удаляться перед сном. Линза выполняется из различных материалов (например, из ацетата целлюлозы бутирата, полиакрилат-силикона, силиконовых эластомеров), основные молекулы полимера обычно не поглощают или не привлекают воду, но допускают диффузию кислорода (O2) к поверхности глаза. Линзу можно использовать в течение многих лет, и она является устройством многократного использования.
13.08. Устройства коммуникации и информации адаптированные
| 146470 | 11. Офтальмологические медицинские изделия | Линза контактная жесткая корригирующая газопроницаемая, длительного ношения | Жесткая линза для глаз предназначена для ношения непосредственно на роговице глаза для исправления рефракционных нарушений зрения (например, близорукость, дальнозоркость, астигматизм, пресбиопия); предназначена для непрерывного ношения в течение ночи до 7, 15 или 30 ночей подряд. Аппарат выполнен из различных материалов (например, из ацетата целлюлозы бутирата, полиакрилат-силикона, силиконовых эластомеров), основные молекулы полимера обычно не поглощают или не привлекают воду, но допускают диффузию кислорода (O2) к поверхности глаза. Линзу можно использовать в течение многих лет, и она является устройством многоразового использования.
11.09. Линзы контактные и сопутствующие изделия
| 146470 | 13. Реабилитационные и адаптированные для инвалидов медицинские изделия | Линза контактная жесткая корригирующая газопроницаемая, длительного ношения | Жесткая линза для глаз предназначена для ношения непосредственно на роговице глаза для исправления рефракционных нарушений зрения (например, близорукость, дальнозоркость, астигматизм, пресбиопия); предназначена для непрерывного ношения в течение ночи до 7, 15 или 30 ночей подряд. Аппарат выполнен из различных материалов (например, из ацетата целлюлозы бутирата, полиакрилат-силикона, силиконовых эластомеров), основные молекулы полимера обычно не поглощают или не привлекают воду, но допускают диффузию кислорода (O2) к поверхности глаза. Линзу можно использовать в течение многих лет, и она является устройством многоразового использования.
13.08. Устройства коммуникации и информации адаптированные
| 146480 | 5. Медицинские изделия для in vitro диагностики (ИВД) | Кадгерин белок ИВД, антитела | Одно или множество антител, способных связываться со специфическими антигенными детерминантами, предназначенных для использования при качественном и/или количественном определении белка семейства кадгеринов [например, классических кадгеринов (E-кадгерин, N-кадгерин, P-кадгерин), десмосомальных кадгеринов (десмоглеин, десмоколлин), протокадгерина или атипичных кадгеринов (кадгерин-16)] в клиническом образце.
5.04. Реагенты/наборы для определения аналитов ИВД
5.04.05. Реагенты/наборы для гистологического/цитологического анализа
| 146490 | 5. Медицинские изделия для in vitro диагностики (ИВД) | Е-кадгерин эпителиальный маркер ИВД, калибратор | Материал, используемый для установления референтных значений для анализа, предназначенный для качественного и/или количественного определения эпителиального маркера Е-кадгерина (E-cadherin epithelial marker) в клиническом образце.
5.04. Реагенты/наборы для определения аналитов ИВД
5.04.05. Реагенты/наборы для гистологического/цитологического анализа
| 146500 | 5. Медицинские изделия для in vitro диагностики (ИВД) | Е-кадгерин эпителиальный маркер ИВД, контроль | Материал, используемый для подтверждения качества анализа, предназначенный для использования при качественном и/или количественном определении эпителиального маркера Е-кадгерина (E-cadherin epithelial marker) в клиническом образце.
5.04. Реагенты/наборы для определения аналитов ИВД
5.04.05. Реагенты/наборы для гистологического/цитологического анализа
| 146510 | 5. Медицинские изделия для in vitro диагностики (ИВД) | Е-кадгерин эпителиальный маркер ИВД, реагент | Вещество или реактив, предназначенный для использования совместно с исходным изделием для ИВД для выполнения особой функции в анализе, который используется для качественного и/или количественного определения эпителиального маркера Е-кадгерина (E-cadherin epithelial marker) в клиническом образце.
5.04. Реагенты/наборы для определения аналитов ИВД
5.04.05. Реагенты/наборы для гистологического/цитологического анализа
| 146520 | 5. Медицинские изделия для in vitro диагностики (ИВД) | N-кадгерин нейрональный клеточный маркер ИВД, набор, иммуногистохимическая реакция с ферментативной меткой | Набор реагентов и других связанных с ними материалов, предназначенный для качественного и/или количественного определения нейронального клеточного маркера N-кадгерина (N-cadherin neuronal cell marker) в клиническом образце методом ферментного иммуногистохимического окрашивания.
5.04. Реагенты/наборы для определения аналитов ИВД
5.04.05. Реагенты/наборы для гистологического/цитологического анализа
| 146530 | 5. Медицинские изделия для in vitro диагностики (ИВД) | N-кадгерин нейрональный клеточный маркер ИВД, антитела | Один или множество иммуноглобулинов, способных связываться со специфическими антигенными детерминантами, предназначенные для использования при качественном и/или количественном определении нейронального клеточного маркера N-кадгерина (N-cadherin neuronal cell marker) в клиническом образце.
5.04. Реагенты/наборы для определения аналитов ИВД
5.04.05. Реагенты/наборы для гистологического/цитологического анализа
| 146540 | 5. Медицинские изделия для in vitro диагностики (ИВД) | N-кадгерин нейрональный клеточный маркер ИВД, калибратор | Материал, используемый для установления референтных значений для анализа, предназначенный для качественного и/или количественного определения нейронального клеточного маркера N-кадгерина (N-cadherin neuronal cell marker) в клиническом образце.
5.04. Реагенты/наборы для определения аналитов ИВД
5.04.05. Реагенты/наборы для гистологического/цитологического анализа
| 146550 | 5. Медицинские изделия для in vitro диагностики (ИВД) | N-кадгерин нейрональный клеточный маркер ИВД, контрольный материал | Материал, используемый для подтверждения качества анализа, предназначенный для использования при качественном и/или количественном определении нейронального клеточного маркера N-кадгерина (N-cadherin neuronal cell marker) в клиническом образце.
5.04. Реагенты/наборы для определения аналитов ИВД
5.04.05. Реагенты/наборы для гистологического/цитологического анализа
| 146560 | 5. Медицинские изделия для in vitro диагностики (ИВД) | N-кадгерин нейрональный клеточный маркер ИВД, реагент | Вещество или реактив, предназначенный для использования совместно с исходным изделием для ИВД для выполнения особой функции в анализе, который используется для качественного и/или количественного определения нейронального клеточного маркера N-кадгерина (N-cadherin neuronal cell marker), в клиническом образце.
5.04. Реагенты/наборы для определения аналитов ИВД
5.04.05. Реагенты/наборы для гистологического/цитологического анализа
| 146570 | 5. Медицинские изделия для in vitro диагностики (ИВД) | Е-кадгерин эпителиальный маркер ИВД, набор, иммуногистохимическая реакция с ферментной меткой | Набор реагентов и других связанных с ними материалов, предназначенный для качественного и/или количественного определения эпителиального маркера Е-кадгерина (E-cadherin epithelial marker) в клиническом образце методом ферментного иммуногистохимического окрашивания.
5.04. Реагенты/наборы для определения аналитов ИВД
5.04.05. Реагенты/наборы для гистологического/цитологического анализа
| 146580 | 5. Медицинские изделия для in vitro диагностики (ИВД) | Анти-Di^a групповое типирование эритроцитов ИВД, антитела | Одно или множество антител, способных связываться со специфическими антигенными детерминантами, предназначенных для использования при анализе клинического образца на предмет обнаружения Di^a [DI001], эритроцитарных антигенов из системы групп крови Диего (Diego), методом агглютинации.
5.04. Реагенты/наборы для определения аналитов ИВД
5.04.06. Реагенты/наборы для иммуногематологического анализа
| 146590 | 5. Медицинские изделия для in vitro диагностики (ИВД) | Анти-Di^b групповое типирование эритроцитов ИВД, антитела | Одно или множество антител, способных связываться со специфическими антигенными детерминантами, предназначенных для использования при анализе клинического образца на предмет обнаружения Di^b [DI002], эритроцитарных антигенов из системы групп крови Диего (Diego), методом агглютинации.
5.04. Реагенты/наборы для определения аналитов ИВД
5.04.06. Реагенты/наборы для иммуногематологического анализа
| 146600 | 5. Медицинские изделия для in vitro диагностики (ИВД) | Giardia lamblia антигены ИВД, калибратор | Материал, используемый для установления референтных значений для анализа, предназначенный для качественного и/или количественного определения антигенов паразитического простейшего Giardia lamblia в клиническом образце.
5.04. Реагенты/наборы для определения аналитов ИВД
5.04.01. Реагенты/наборы для анализа инфекционных агентов
| 146610 | 5. Медицинские изделия для in vitro диагностики (ИВД) | Giardia lamblia антитела класса иммуноглобулин G (IgG) ИВД, реагент | Вещество или реактив, предназначенный для использования совместно с исходным изделием для ИВД для выполнения особой функции в анализе, который используется для качественного и/или количественного определения антител класса иммуноглобулин G (IgG) к паразитическому простейшему Giardia lamblia в клиническом образце.
5.04. Реагенты/наборы для определения аналитов ИВД
5.04.01. Реагенты/наборы для анализа инфекционных агентов
| 146620 | 5. Медицинские изделия для in vitro диагностики (ИВД) | Giardia lamblia антигены ИВД, контрольный материал | Материал, используемый для подтверждения качества анализа, предназначенный для использования при качественном и/или количественном определении антигенов паразитического простейшего Giardia lamblia в клиническом образце.
5.04. Реагенты/наборы для определения аналитов ИВД
5.04.01. Реагенты/наборы для анализа инфекционных агентов
| 146630 | 5. Медицинские изделия для in vitro диагностики (ИВД) | Giardia lamblia антитела класса иммуноглобулин M (IgM) ИВД, набор, иммунофлуоресцентный анализ | Набор реагентов и других связанных с ними материалов, предназначенный для качественного и/или количественного определения антител класса иммуноглобулин M (IgM) к паразитическому простейшему Giardia lamblia в клиническом образце методом иммунофлуоресцентного анализа.
5.04. Реагенты/наборы для определения аналитов ИВД
5.04.01. Реагенты/наборы для анализа инфекционных агентов
| 146640 | 5. Медицинские изделия для in vitro диагностики (ИВД) | Giardia lamblia антигены ИВД, реагент | Вещество или реактив, предназначенный для использования совместно с исходным изделием для ИВД для выполнения особой функции в анализе, который используется для качественного и/или количественного определения антигенов паразитического простейшего Giardia lamblia в клиническом образце.
5.04. Реагенты/наборы для определения аналитов ИВД
5.04.01. Реагенты/наборы для анализа инфекционных агентов
| 146650 | 5. Медицинские изделия для in vitro диагностики (ИВД) | Giardia lamblia антитела класса иммуноглобулин M (IgM) ИВД, калибратор | Материал, используемый для установления референтных значений для анализа, предназначенный для качественного и/или количественного определения антител класса иммуноглобулин M (IgM) к паразитическому простейшему Giardia lamblia в клиническом образце.
5.04. Реагенты/наборы для определения аналитов ИВД
5.04.01. Реагенты/наборы для анализа инфекционных агентов
| 146660 | 5. Медицинские изделия для in vitro диагностики (ИВД) | Giardia lamblia антитела класса иммуноглобулин А (IgA) ИВД, набор, иммунофлуоресцентный анализ | Набор реагентов и других связанных с ними материалов, предназначенный для качественного и/или количественного определения антител класса иммуноглобулин A (IgA) к паразитическому простейшему Giardia lamblia в клиническом образце методом иммунофлуоресцентного анализа.
5.04. Реагенты/наборы для определения аналитов ИВД
5.04.01. Реагенты/наборы для анализа инфекционных агентов
| 146670 | 5. Медицинские изделия для in vitro диагностики (ИВД) | Giardia lamblia антитела класса иммуноглобулин M (IgM) ИВД, контрольный материал | Материал, используемый для подтверждения качества анализа, предназначенный для использования при качественном и/или количественном определении антител класса иммуноглобулин M (IgM) к паразитическому простейшему Giardia lamblia в клиническом образце.
5.04. Реагенты/наборы для определения аналитов ИВД
5.04.01. Реагенты/наборы для анализа инфекционных агентов
| 146680 | 5. Медицинские изделия для in vitro диагностики (ИВД) | Giardia lamblia антитела класса иммуноглобулин A (IgA) ИВД, калибратор | Материал, используемый для установления референтных значений для анализа, предназначенный для качественного и/или количественного определения антител класса иммуноглобулин A (IgA) к паразитическому простейшему Giardia lamblia в клиническом образце.
5.04. Реагенты/наборы для определения аналитов ИВД
5.04.01. Реагенты/наборы для анализа инфекционных агентов
| 146690 | 5. Медицинские изделия для in vitro диагностики (ИВД) | Giardia lamblia антитела класса иммуноглобулин M (IgM) ИВД, реагент | Вещество или реактив, предназначенный для использования совместно с исходным изделием для ИВД для выполнения особой функции в анализе, который используется для качественного и/или количественного определения антител класса иммуноглобулин M (IgM) к паразитическому простейшему Giardia lamblia в клиническом образце.
5.04. Реагенты/наборы для определения аналитов ИВД
5.04.01. Реагенты/наборы для анализа инфекционных агентов
| 146700 | 5. Медицинские изделия для in vitro диагностики (ИВД) | Giardia lamblia антитела класса иммуноглобулин A (IgA) ИВД, контрольный материал | Материал, используемый для подтверждения качества анализа, предназначенный для использования при качественном и/или количественном определении антител класса иммуноглобулин A (IgA) к паразитическому простейшему Giardia lamblia в клиническом образце.
5.04. Реагенты/наборы для определения аналитов ИВД
5.04.01. Реагенты/наборы для анализа инфекционных агентов
| 146710 | 5. Медицинские изделия для in vitro диагностики (ИВД) | Giardia lamblia антитела класса иммуноглобулин А (IgA)/IgG/IgM ИВД, набор, иммунофлуоресцентный анализ | Набор реагентов и других связанных с ними материалов, предназначенный для качественного и/или количественного определения антител класса иммуноглобулин A (IgA), иммуноглобулин G (IgG) и/или иммуноглобулина M (IgM) к паразитическому простейшему Giardia lamblia в клиническом образце методом иммунофлуоресцентного анализа.
5.04. Реагенты/наборы для определения аналитов ИВД
5.04.01. Реагенты/наборы для анализа инфекционных агентов
| 146720 | 5. Медицинские изделия для in vitro диагностики (ИВД) | Giardia lamblia антитела класса иммуноглобулин A (IgA) ИВД, реагент | Вещество или реактив, предназначенный для использования совместно с исходным изделием для ИВД для выполнения особой функции в анализе, который используется для качественного и/или количественного определения антител класса иммуноглобулин A (IgA) к паразитическому простейшему Giardia lamblia в клиническом образце.
5.04. Реагенты/наборы для определения аналитов ИВД
5.04.01. Реагенты/наборы для анализа инфекционных агентов
| 146730 | 5. Медицинские изделия для in vitro диагностики (ИВД) | Giardia lamblia антитела класса иммуноглобулин A (IgA)/IgG/IgM ИВД, калибратор | Материал, используемый для установления референтных значений для анализа, предназначенный для качественного и/или количественного определения антител класса иммуноглобулин A (IgA), иммуноглобулин G (IgG) и/или иммуноглобулина M (IgM) к паразитическому простейшему Giardia lamblia в клиническом образце.
5.04. Реагенты/наборы для определения аналитов ИВД
5.04.01. Реагенты/наборы для анализа инфекционных агентов
| 146740 | 5. Медицинские изделия для in vitro диагностики (ИВД) | Giardia lamblia антигены ИВД, набор, иммуноферментный анализ (ИФА) | Набор реагентов и других связанных с ними материалов, предназначенный для качественного и/или количественного определения антигенов паразитического простейшего Giardia lamblia в клиническом образце методом иммуноферментного анализа (ИФА).
5.04. Реагенты/наборы для определения аналитов ИВД
5.04.01. Реагенты/наборы для анализа инфекционных агентов
| 146750 | 5. Медицинские изделия для in vitro диагностики (ИВД) | Giardia lamblia антитела класса иммуноглобулин A (IgA)/IgG/IgM ИВД, контрольный материал | Материал, используемый для подтверждения качества анализа, предназначенный для использования при качественном и/или количественном определении антител класса иммуноглобулин A (IgA), иммуноглобулин G (IgG) и/или иммуноглобулина M (IgM) к паразитическому простейшему Giardia lamblia в клиническом образце.
5.04. Реагенты/наборы для определения аналитов ИВД
5.04.01. Реагенты/наборы для анализа инфекционных агентов
| 146760 | 5. Медицинские изделия для in vitro диагностики (ИВД) | Giardia lamblia антитела класса иммуноглобулин G (IgG) ИВД, набор, иммунофлуоресцентный анализ | Набор реагентов и других связанных с ними материалов, предназначенный для качественного и/или количественного определения антител класса иммуноглобулин G (IgG) к паразитическому простейшему Giardia lamblia в клиническом образце методом иммунофлуоресцентного анализа.
5.04. Реагенты/наборы для определения аналитов ИВД
5.04.01. Реагенты/наборы для анализа инфекционных агентов
| 146770 | 5. Медицинские изделия для in vitro диагностики (ИВД) | Giardia lamblia антигены ИВД, набор, прямой флуоресцентный анализ | Набор реагентов и других связанных с ними материалов, предназначенный для качественного и/или количественного определения антигенов паразитического простейшего Giardia lamblia в клиническом образце методом прямого флуоресцентного анализа.
5.04. Реагенты/наборы для определения аналитов ИВД
5.04.01. Реагенты/наборы для анализа инфекционных агентов
| 146780 | 5. Медицинские изделия для in vitro диагностики (ИВД) | Giardia lamblia антитела класса иммуноглобулин A (IgA)/IgG/IgM ИВД, реагент | Вещество или реактив, предназначенный для использования совместно с исходным изделием для ИВД для выполнения особой функции в анализе, который используется для качественного и/или количественного определения антител класса иммуноглобулин A (IgA), иммуноглобулин G (IgG) и/или иммуноглобулина M (IgM) к паразитическому простейшему Giardia lamblia в клиническом образце.
5.04. Реагенты/наборы для определения аналитов ИВД
5.04.01. Реагенты/наборы для анализа инфекционных агентов
| 146790 | 5. Медицинские изделия для in vitro диагностики (ИВД) | Giardia lamblia антитела класса иммуноглобулин G (IgG) ИВД, калибратор | Материал, используемый для установления референтных значений для анализа, предназначенный для качественного и/или количественного определения антител класса иммуноглобулин G (IgG) к паразитическому простейшему Giardia lamblia в клиническом образце.
5.04. Реагенты/наборы для определения аналитов ИВД
5.04.01. Реагенты/наборы для анализа инфекционных агентов
| 146800 | 5. Медицинские изделия для in vitro диагностики (ИВД) | Giardia lamblia антигены ИВД, набор, иммунохроматографический анализ, экспресс-анализ | Набор реагентов и других связанных с ними материалов, предназначенный для качественного и/или количественного определения антигенов паразитического простейшего Giardia lamblia в клиническом образце за короткое время по сравнению со стандартными лабораторными процедурами исследований методом иммунохроматографического анализа. Этот тест обычно используется в лабораторных анализах или анализах вблизи пациента.
5.04. Реагенты/наборы для определения аналитов ИВД
5.04.01. Реагенты/наборы для анализа инфекционных агентов
| 146810 | 5. Медицинские изделия для in vitro диагностики (ИВД) | Giardia lamblia антитела класса иммуноглобулин G (IgG) ИВД, контрольный материал | Материал, используемый для подтверждения качества анализа, предназначенный для использования при качественном и/или количественном определении антител класса иммуноглобулин G (IgG) к паразитическому простейшему Giardia lamblia в клиническом образце.
5.04. Реагенты/наборы для определения аналитов ИВД
5.04.01. Реагенты/наборы для анализа инфекционных агентов
| 146820 | 2. Вспомогательные и общебольничные медицинские изделия | Средство для защиты слизистой оболочки кишечника | Средство, принимаемое перорально, предназначенное для защиты слизистой оболочки кишечника от вредного/радражающего воздействия (например, бактерий, вирусов, токсинов) путем образования мукоадгезивного физического барьера и/или связывания вредных агентов для контроля состояния кишечника (например, воспаления, боли, метеоризма, диареи, синдрома раздраженного кишечника (СРК)). Оно содержит минеральные или природные материалы (например, диосмектит, полисахариды/смолы природного происхождения) в качестве базового компонента и не включает лекарственные средства. Изделие доступно в различных формах (например, в виде таблеток, жидкостей) и, как правило, свободно отпускается без рецепта для использования в домашних условиях. После применения его нельзя использовать повторно.
2.56. Прочие вспомогательные и общебольничные медицинские изделия
| 146830 | 11. Офтальмологические медицинские изделия | Набор для ЛОР диагностики | Набор работающих от батареи изделий, предназначенных для использования врачом для проведения клинического оториноларингологического (ЛОР) обследования пациента. Изделия, как правило, помещены в специальный футляр; в набор может входить офтальмоскоп, отоскоп, специальная сменная ручка с батареями, которые могут перезаряжаться и использоваться для всех изделий для обследования, различные приспособления (например, ушная воронка, зеркала, шпатели для языка), запасные части (например, лампочки), также в набор может входить работающая от сети станция (например, настольная, устанавливая на стене) для размещения/зарядки этих изделий. Это изделие, пригодное для многоразового использования, который может содержать некоторые одноразовые изделия.
11.17. Офтальмоскопы и сопутствующие изделия
| 146830 | 7. Медицинские изделия для отоларингологии | Набор для ЛОР диагностики | Набор работающих от батареи изделий, предназначенных для использования врачом для проведения клинического оториноларингологического (ЛОР) обследования пациента. Изделия, как правило, помещены в специальный футляр; в набор может входить офтальмоскоп, отоскоп, специальная сменная ручка с батареями, которые могут перезаряжаться и использоваться для всех изделий для обследования, различные приспособления (например, ушная воронка, зеркала, шпатели для языка), запасные части (например, лампочки), также в набор может входить работающая от сети станция (например, настольная, устанавливая на стене) для размещения/зарядки этих изделий. Это изделие, пригодное для многоразового использования, который может содержать некоторые одноразовые изделия.
7.17. Устройства оптической визуализации оториноларингологические и сопутствующие изделия
| 146840 | 5. Медицинские изделия для in vitro диагностики (ИВД) | Фузидиевая кислота диски для тестирования на чувствительность ИВД | Диски, содержащие определенное количество фузидиевой кислоты (fusidic acid), предназначенные для определения антимикробной чувствительности микроорганизмов, выделенных из клинического образца путем культивирования.
5.04. Реагенты/наборы для определения аналитов ИВД
5.04.08. Реагенты/наборы для определения микробных изолятов ИВД
| 146850 | 5. Медицинские изделия для in vitro диагностики (ИВД) | Фузидиевая кислота минимальная ингибирующая концентрация ИВД | Тест-полоска со шкалой или набор реагентов, содержащих фузидиевую кислоту (fusidic acid) в различных концентрациях, предназначенный для использования при определении минимальной ингибирующей концентрациии для микроорганизмов, выделенных из клинического образца путем культивирования.
5.04. Реагенты/наборы для определения аналитов ИВД
5.04.08. Реагенты/наборы для определения микробных изолятов ИВД
| 146860 | 5. Медицинские изделия для in vitro диагностики (ИВД) | 1,25-Дигидрокси витамин D3 ИВД, калибратор | Материал, используемый для установления референтных значений для анализа, предназначенный для качественного и/или количественного определения 1,25-дигидрокси витамина D3 (1,25-Dihydroxy vitamin D3) в клиническом образце.
5.04. Реагенты/наборы для определения аналитов ИВД
5.04.02. Реагенты/наборы для биохимического анализа
| 146870 | 5. Медицинские изделия для in vitro диагностики (ИВД) | 1,25-Дигидрокси витамин D3 ИВД, контрольный материал | Материал, используемый для подтверждения качества анализа, предназначенный для использования при качественном и/или количественном определении 1,25-дигидрокси витамина D3 (1,25-Dihydroxy vitamin D3) в клиническом образце.
5.04. Реагенты/наборы для определения аналитов ИВД
5.04.02. Реагенты/наборы для биохимического анализа
| 146880 | 5. Медицинские изделия для in vitro диагностики (ИВД) | 1,25-Дигидрокси витамин D3 ИВД, набор, жидкостная хроматография | Набор реагентов и других связанных с ними материалов, предназначенный для качественного и/или количественного определения 1,25-дигидрокси витамина D3 (1,25-Dihydroxy vitamin D3) в клиническом образце методом жидкостной хроматографии. Преобладающие примеры использования включают в себя определение и мониторинг статуса витамина D, особенно при наличии заболевания (например, рака, почечной недостаточности) или во время терапии препаратами витамина D.
5.04. Реагенты/наборы для определения аналитов ИВД
5.04.02. Реагенты/наборы для биохимического анализа
| 146890 | 5. Медицинские изделия для in vitro диагностики (ИВД) | 1,25-Дигидрокси витамин D3 ИВД, набор, радиоиммунный анализ (РИА) | Набор реагентов и других связанных с ними материалов, предназначенный качественного и/или количественного определения 1,25-дигидрокси витамина D3 (1,25-Dihydroxy vitamin D3) в клиническом образце методом радиоиммунного анализа (РИА).
5.04. Реагенты/наборы для определения аналитов ИВД
5.04.02. Реагенты/наборы для биохимического анализа
| 146900 | 5. Медицинские изделия для in vitro диагностики (ИВД) | 1,25-Дигидрокси витамин D3 ИВД, реагент | Вещество или реактив, предназначенный для использования совместно с исходным изделием для ИВД для выполнения особой функции в анализе, который используется при качественном и/или количественном определении 1,25-дигидрокси витамина D3 (1,25-Dihydroxy vitamin D3) в клиническом образце.
5.04. Реагенты/наборы для определения аналитов ИВД
5.04.02. Реагенты/наборы для биохимического анализа
| 146910 | 14. Сердечно-сосудистые медицинские изделия | Насос для разведения красителя для измерения сердечного выброса | Устройство с электропитанием от сети переменного тока, предназначенное для взятия пробы крови через денситометр с целью получения кривых разбавления красителя для определения сердечного выброса. Используется совместно с другими устройствами для выполнения расчетов, например, с аппаратом для измерения сердечного выброса методом разведения красителя или соответствующим рентгеновским оборудованием.
14.11. Медицинские изделия для анализа гемодинамики
| 146920 | 14. Сердечно-сосудистые медицинские изделия | Аппарат для измерения сердечного выброса методом разведения красителя | Устройство, которое измеряет поток крови из сердца используя технику разведения красителя, в котором окрашивается входящий поток и определяется выходящий поток с помощью баллонного катетера. Этим устройством измеряются и воспроизводятся результаты.
14.10. Катетеры кардиологические и сопутствующие изделия
| 146920 | 14. Сердечно-сосудистые медицинские изделия | Аппарат для измерения сердечного выброса методом разведения красителя | Устройство, которое измеряет поток крови из сердца используя технику разведения красителя, в котором окрашивается входящий поток и определяется выходящий поток с помощью баллонного катетера. Этим устройством измеряются и воспроизводятся результаты.
14.11. Медицинские изделия для анализа гемодинамики
| 146930 | 5. Медицинские изделия для in vitro диагностики (ИВД) | Глиадин антитела ИВД, калибратор | Материал, используемый для установления референтных значений для анализа, предназначенный для качественного и/или количественного определения антиглиадиновых (anti-gliadin) антител в клиническом образце.
5.04. Реагенты/наборы для определения аналитов ИВД
5.04.02. Реагенты/наборы для биохимического анализа
| 146940 | 5. Медицинские изделия для in vitro диагностики (ИВД) | Глиадин антитела ИВД, реагент | Вещество или реактив, предназначенный для использования совместно с исходным изделием для ИВД для выполнения особой функции в анализе, который используется для качественного и/или количественного определения антиглиадиновых (anti-gliadin) антител в клиническом образце.
5.04. Реагенты/наборы для определения аналитов ИВД
5.04.02. Реагенты/наборы для биохимического анализа
| 146950 | 5. Медицинские изделия для in vitro диагностики (ИВД) | Гирудин ИВД, контрольный материал | Материал, используемый для подтверждения качества анализа, предназначенный для использования при качественном и/или количественном определении антикоагулянта гирудин (hirudin), также известного как Echis тест или Ecarin тест, в клиническом образце.
5.04. Реагенты/наборы для определения аналитов ИВД
5.04.07. Реагенты/наборы для коагулологического анализа
| 146960 | 5. Медицинские изделия для in vitro диагностики (ИВД) | Глиадин антитела ИВД, контрольный материал | Материал, используемый для подтверждения качества анализа, предназначенный для использования при качественном и/или количественном определении антиглиадиновых (anti-gliadin) антител в клиническом образце.
5.04. Реагенты/наборы для определения аналитов ИВД
5.04.02. Реагенты/наборы для биохимического анализа
| 146970 | 5. Медицинские изделия для in vitro диагностики (ИВД) | Гирудин ИВД, реагент | Вещество или реактив, предназначенный для использования совместно с исходным изделием для ИВД для выполнения особой функции в анализе, который используется для качественного и/или количественного определения антикоагулянта гирудин (hirudin), также известного как Echis тест или Ecarin тест, в клиническом образце.
5.04. Реагенты/наборы для определения аналитов ИВД
5.04.07. Реагенты/наборы для коагулологического анализа
| 146980 | 5. Медицинские изделия для in vitro диагностики (ИВД) | Гирудин ИВД, набор, хромогенный анализ | Набор реагентов и других связанных с ними материалов, предназначенный для качественного и/или количественного определения антикоагулянта гирудин (hirudin), также известного как Echis тест или Ecarin тест, в клиническом образце методом хромогенного анализа.
5.04. Реагенты/наборы для определения аналитов ИВД
5.04.07. Реагенты/наборы для коагулологического анализа
| 146990 | 5. Медицинские изделия для in vitro диагностики (ИВД) | Глиадин антитела ИВД, набор, иммунофлуоресцентный анализ | Набор реагентов и других связанных с ними материалов, предназначенный для качественного и/или количественного определения антиглиадиновых (anti-gliadin) антител в клиническом образце методом иммунофлуоресцентного анализа.
5.04. Реагенты/наборы для определения аналитов ИВД
5.04.02. Реагенты/наборы для биохимического анализа
| 147000 | 5. Медицинские изделия для in vitro диагностики (ИВД) | Глиадин антитела ИВД, набор, иммуноферментный анализ (ИФА) | Набор реагентов и других связанных с ними материалов, предназначенный для качественного и/или количественного определения антиглиадиновых (anti-gliadin) антител в клиническом образце методом иммуноферментного анализа (ИФА).
5.04. Реагенты/наборы для определения аналитов ИВД
5.04.02. Реагенты/наборы для биохимического анализа
| 147010 | 5. Медицинские изделия для in vitro диагностики (ИВД) | Глиадин антитела ИВД, набор, иммунохемилюминесцентный анализ | Набор реагентов и других связанных с ними материалов, предназначенный для качественного и/или количественного определения антиглиадиновых (anti-gliadin) антител в клиническом образце методом иммунохемилюминесцентного анализа.
5.04. Реагенты/наборы для определения аналитов ИВД
5.04.02. Реагенты/наборы для биохимического анализа
| 147020 | 5. Медицинские изделия для in vitro диагностики (ИВД) | Гирудин ИВД, набор, анализ образования сгустка | Набор реагентов и других связанных с ними материалов, предназначенный для качественного и/или количественного определения антикоагулянта гирудин (hirudin), также известного как Echis тест или Ecarin тест, в клиническом образце методом анализа образования сгустка.
5.04. Реагенты/наборы для определения аналитов ИВД
5.04.07. Реагенты/наборы для коагулологического анализа
| 147030 | 5. Медицинские изделия для in vitro диагностики (ИВД) | Глиадин антитела ИВД, набор, мультиплексный анализ | Набор реагентов и других связанных с ними материалов, предназначенный для качественного и/или количественного определения антиглиадиновых (anti-gliadin) антител в клиническом образце методом мультиплексного анализа.
5.04. Реагенты/наборы для определения аналитов ИВД
5.04.02. Реагенты/наборы для биохимического анализа
| 147040 | 5. Медицинские изделия для in vitro диагностики (ИВД) | Гирудин ИВД, калибратор | Материал, используемый для установления референтных значений для анализа, предназначенный для качественного и/или количественного определения антикоагулянта гирудина, также известного как Echis тест или Ecarin тест, в клиническом образце.
5.04. Реагенты/наборы для определения аналитов ИВД
5.04.07. Реагенты/наборы для коагулологического анализа
| 147050 | 5. Медицинские изделия для in vitro диагностики (ИВД) | Акридиновый оранжевый раствор ИВД | Акридиновый оранжевый раствор/краситель (Acridine orange solution), предназначенный для самостоятельного использования или использования в сочетании с другими растворами/красителями для визуализации тканевых структур биологических/клинических образцов и/или внутри-/внеклеточных элементов.
5.05. Реагенты/оборудование/расходные материалы общелабораторные ИВД
| 147060 | 13. Реабилитационные и адаптированные для инвалидов медицинские изделия | Платформа для транспортировки пациента в положении стоя, пневматическая | Изделие с пневматическим приводом в виде платформы, разработанное для использования профессионалами в области здравоохранения для физического перемещения (переноса) лица с ограниченными физическими возможностями в вертикальном положении (положении стоя) на короткие расстояния в горизонтальной плоскости, например, из одного места в другое в пределах одного учреждения или здания. Изделие состоит из платформы на колесах с низким центром тяжести и окружающим каркасом с приспособлениями для закрепления тела (например, ремнями, лентами для ступней, наколенниками) для удержания переносимого лица в положении стоя. Также имеется пневматический привод для поднятия и опускания платформы. Не предназначено для облегчения ходьбы.
13.06. Средства передвижения адаптированные
| 147070 | 13. Реабилитационные и адаптированные для инвалидов медицинские изделия | Вертикализатор | Стационарное изделие в форме рамы, разработанное для использования человеком с ограниченными физическими возможностями, параличом нижних конечностей или пациентом, перенесшим инсульт, в качестве вспомогательного средства для занятия вертикального положения. Может использоваться пользователем, учащимся стоять, для восстановления равновесия.
13.05. Средства медицинские персональные адаптированные
| 147080 | 13. Реабилитационные и адаптированные для инвалидов медицинские изделия | Подвес/ремень передвижной системы подъема пациентов | Подъемное устройство, используемое вместе с передвижной системой подъема пациентов для поддержки пациента-инвалида или лица с ограниченными физическими возможностями во время его поднятия из положения сидя в положение стоя для переноса, изменения его положения и использования туалета. Также используется для поддержания пациента/лица в положении стоя во время одевания. Это конструкция в форме подвеса/ремня, сделанная из лент, которые закрепляются вокруг грудной клетки человека и которые поддерживают его тело в процессе подъема. Это изделие, пригодное для многоразового использования.
13.06. Средства передвижения адаптированные
| 147080 | 2. Вспомогательные и общебольничные медицинские изделия | Подвес/ремень передвижной системы подъема пациентов | Подъемное устройство, используемое вместе с передвижной системой подъема пациентов для поддержки пациента-инвалида или лица с ограниченными физическими возможностями во время его поднятия из положения сидя в положение стоя для переноса, изменения его положения и использования туалета. Также используется для поддержания пациента/лица в положении стоя во время одевания. Это конструкция в форме подвеса/ремня, сделанная из лент, которые закрепляются вокруг грудной клетки человека и которые поддерживают его тело в процессе подъема. Это изделие, пригодное для многоразового использования.
2.56. Прочие вспомогательные и общебольничные медицинские изделия
| 147090 | 13. Реабилитационные и адаптированные для инвалидов медицинские изделия | Платформа для транспортировки пациента в положении стоя, механическая | Управляемое вручную изделие в виде платформы, разработанное для использования профессионалами в области здравоохранения для физического перемещения (переноса) лица с ограниченными физическими возможностями в вертикальном положении (положении стоя) на короткие расстояния в горизонтальной плоскости, например, из одного места в другое в пределах одного учреждения или здания. Изделие состоит из платформы на колесах с низким центром тяжести и окружающим каркасом с приспособлениями для закрепления тела (например, ремнями, лентами для ступней, наколенниками) для удержания переносимого лица в положении стоя. Не предназначено для облегчения ходьбы.
13.06. Средства передвижения адаптированные
| 147100 | 13. Реабилитационные и адаптированные для инвалидов медицинские изделия | Платформа для транспортировки пациента в положении стоя, с электропитанием | Работающее от аккумуляторной батареи изделие в виде платформы, разработанное для использования профессионалами в области здравоохранения для физического перемещения (переноса) лица с ограниченными физическими возможностями в вертикальном положении (положении стоя) на короткие расстояния в горизонтальной плоскости, например, из одного места в другое в пределах одного учреждения или здания. Изделие состоит из платформы с электрическим приводом на колесах с низким центром тяжести и окружающим каркасом с приспособлениями для закрепления тела (например, ремнями, лентами для ступней, наколенниками) для удержания переносимого лица в положении стоя. Также могут иметься питаемые энергией механизмы для подъема или опускания платформы, а также для ее передвижения. Не предназначено для облегчения ходьбы.
13.06. Средства передвижения адаптированные
| 147110 | 14. Сердечно-сосудистые медицинские изделия | Набор для определения времени кровотечения | Набор стерильных изделий, предназначенных для использования с целью определения времени, которое потребуется пациенту для остановки кровотечения после осуществления калиброванного надреза или прокола на нижней части предплечья. Как правило, включает скальпель или ланцет, фильтровальную бумагу, шаблон и счетчик времени. Это изделие для одноразового использования.
14.25. Прочие сердечно-сосудистые медицинские изделия
| 147120 | 13. Реабилитационные и адаптированные для инвалидов медицинские изделия | Табурет для поддержания человека с ограниченными возможностями в положении стоя | Высокое изделие, состоящее из платформы для сидения на одной или нескольких ножках, разработанное для обеспечения поддержки находящегося на нем человеку с ограниченными физическими возможностями в положении стоя или полустоя на протяжении длительного времени. Изделие не имеет опоры для спины или рук (хотя его иногда и называют стулом). Также к данному виду медицинских изделий относится рабочий табурет.
13.03. Изделия/оборудование домашнее адаптированные
| 147130 | 5. Медицинские изделия для in vitro диагностики (ИВД) | Пиридинолин ИВД, контрольный материал | Материал, используемый для установления референтных значений для анализа, предназначенный для использования при количественном определении пиридинолина (Pyridinoline) в клиническом образце.
5.04. Реагенты/наборы для определения аналитов ИВД
5.04.02. Реагенты/наборы для биохимического анализа
| 147140 | 5. Медицинские изделия для in vitro диагностики (ИВД) | Пиридинолин ИВД, набор, жидкостная хроматография | Набор реагентов и других связанных с ними материалов, предназначенный для количественного определения пиридинолина (pyridinoline, PYD) в клиническом образце с использованием метода жидкостной хроматографии.
5.04. Реагенты/наборы для определения аналитов ИВД
5.04.02. Реагенты/наборы для биохимического анализа
| 147150 | 5. Медицинские изделия для in vitro диагностики (ИВД) | Пиридинолин ИВД, реагент | Вещество или реактив, предназначенный для использования совместно с исходным изделием для ИВД с целью выполнения определенной функции в анализе, который используется при количественном определении пиридинолина (pyridinoline, PYD) в клиническом образце.
5.04. Реагенты/наборы для определения аналитов ИВД
5.04.02. Реагенты/наборы для биохимического анализа
| 147160 | 5. Медицинские изделия для in vitro диагностики (ИВД) | Пиридинолин ИВД, калибратор | Материал, используемый для подтверждения качества анализа, предназначенный для использования при количественном определении пиридинолина (Pyridinoline) в клиническом образце.
5.04. Реагенты/наборы для определения аналитов ИВД
5.04.02. Реагенты/наборы для биохимического анализа
| 147170 | 5. Медицинские изделия для in vitro диагностики (ИВД) | Актидионовый агар питательная среда ИВД | Культуральная питательная среда селективный и/или дифференциальный агар, содержащая актидион (Actidione agar culture medium), предназначенная для выращивания и изоляции бактерий из клинического образца, содержащего большое количество дрожжей и плесневых грибов.
5.06. Среды питательные ИВД
| 147180 | 6. Медицинские изделия для манипуляций/восстановления тканей/органов человека | Нить хирургическая из полиэфира, рассасывающаяся, мононить, антибактериальная | Синтетическая рассасывающаяся мононить из полиэфира, содержащая вещество для местного ингибирования роста бактерий и предназначенная для соединения (аппроксимации) краев раны мягких тканей или разреза путем сшивания. Нить обеспечивает расширенную временную поддержку раны до тех пор, пока она не будет в достаточной степени вылечена, чтобы справляться с обычными нагрузками, и постепенно рассасывается посредством гидролиза; может комплектоваться прикрепленной одноразовой иглой. Это изделие одноразового использования и предназначено для использования в стерильных условиях.
6.16. Шовные материалы и сопутствующие изделия
| 147190 | 6. Медицинские изделия для манипуляций/восстановления тканей/органов человека | Нить хирургическая из полиэфира, рассасывающаяся, мононить | Синтетическая мононить из рассасывающегося полиэфира (например, из полидиоксанона, полиглекапрона, поликапролактона, полигликоната, полигидроксибутирата), предназначенная для соединения (аппроксимации) краев раны мягких тканей или разреза путем сшивания или для лигирования мягких тканей. Нить обеспечивает расширенную временную поддержку раны до тех пор, пока она не будет в достаточной степени вылечена, чтобы справляться с обычными нагрузками, и постепенно рассасывается посредством гидролиза; может комплектоваться прикрепленной одноразовой иглой. Не самофиксирующаяся и не содержит антимикробных веществ/материалов. Это изделие одноразового использования и предназначено для использования в стерильных условиях.
6.16. Шовные материалы и сопутствующие изделия
| 147200 | 6. Медицинские изделия для манипуляций/восстановления тканей/органов человека | Нить хирургическая из полидиоксанона/полиэтилена | Стерильная синтетическая полинить, изготовленная из сочетания рассасывающихся полидиоксаноновых и нерассасывающихся полиэтиленовых (ПЭ) волокон, предназначенная для соединения (аппроксимации) краев раны мягких тканей или разреза путем сшивания или для лигирования мягких тканей (включая использование в ортопедических операциях). Она покрыта сополимером и может комплектоваться иглой, которую необходимо утилизировать сразу после использования. Нить обеспечивает временную поддержку раны до тех пор, пока она не будет в достаточной степени вылечена, чтобы справляться с обычными нагрузками. Это изделие одноразового использования.
6.16. Шовные материалы и сопутствующие изделия
| 147210 | 13. Реабилитационные и адаптированные для инвалидов медицинские изделия | Протез при вычленении коленного сустава | Искусственный заменитель коленного сустава, используемый после ампутации с вычленением или в случаях врожденных дефектов конечности, разработанный в качестве компонента внешнего протеза нижней конечности, предназначенный для частичного восстановления внешнего вида и/или функции этой части тела. как правило, изготавливается из металла и пластика и обычно представляет собой полицентрический шарнир с верхней суставной секцией, которая накладывается на полноразмерный протез бедра. Изделие, как правило, оснащено пружиной для контроля движений ноги.
13.04. Протезы/ортезы внешние
| 147220 | 13. Реабилитационные и адаптированные для инвалидов медицинские изделия | Накопитель внешний на жестком магнитном диске | Устройство, которое может быть подключено к одному или более компьютерам для того, чтобы обеспечивать большую дисковую емкость памяти.
13.08. Устройства коммуникации и информации адаптированные
| 147230 | 13. Реабилитационные и адаптированные для инвалидов медицинские изделия | Протез при вычленении тазобедренного сустава | Предварительно собранная искусственная замена нижней конечности, разработанная для частичного восстановления внешнего вида и/или функции этой части тела при вычленении тазобедренного сустава или в случаях врожденных дефектов конечностей. В комплект входит протез бедра, колена, голени, лодыжки и стопы.
13.04. Протезы/ортезы внешние
| 147250 | 5. Медицинские изделия для in vitro диагностики (ИВД) | Установка для создания атмосферной влажности ИВД | Емкость или установка, предназначенная для использования при создании повышенной атмосферной влажности воздуха для образования среды, подходящей для для культивирования, подготовки или анализа клинических лабораторных образцов.
5.05. Реагенты/оборудование/расходные материалы общелабораторные ИВД
| 147260 | 5. Медицинские изделия для in vitro диагностики (ИВД) | Антидиуретический гормон ИВД, набор, радиоиммунный анализ (РИА) | Набор реагентов и других связанных с ними материалов, предназначенный для количественного определения антидиуретического гормона (antidiuretic hormone (ADH)) в клиническом образце методом радиоиммунного анализа (РИА).
5.04. Реагенты/наборы для определения аналитов ИВД
5.04.02. Реагенты/наборы для биохимического анализа
| 147270 | 5. Медицинские изделия для in vitro диагностики (ИВД) | Антидиуретический гормон ИВД, калибратор | Материал, используемый для установления референтных значений для анализа, предназначенный для количественного определения антидиуретического гормона (antidiuretic hormone (ADH)) в клиническом образце.
5.04. Реагенты/наборы для определения аналитов ИВД
5.04.02. Реагенты/наборы для биохимического анализа
| 147280 | 5. Медицинские изделия для in vitro диагностики (ИВД) | Антидиуретический гормон ИВД, контрольный материал | Материал, используемый для подтверждения качества анализа, предназначенный для использования при количественном определении антидиуретического гормона (antidiuretic hormone (ADH)) в клиническом образце.
5.04. Реагенты/наборы для определения аналитов ИВД
5.04.02. Реагенты/наборы для биохимического анализа
| 147290 | 5. Медицинские изделия для in vitro диагностики (ИВД) | Антидиуретический гормон ИВД, реагент | Вещество или реактив, предназначенный для использования совместно с исходным изделием для ИВД для выполнения особой функции в анализе, который используется при при количественном определении антидиуретического гормона (antidiuretic hormone (ADH)) в клиническом образце.
5.04. Реагенты/наборы для определения аналитов ИВД
5.04.02. Реагенты/наборы для биохимического анализа
| 147300 | 5. Медицинские изделия для in vitro диагностики (ИВД) | Налидиксовая кислота диски для тестирования на чувствительность ИВД | Диски, содержащие определенное количество налидиксовая кислоты (nalidixic acid), предназначенные для определения антимикробной чувствительности микроорганизмов, выделенных из клинического образца путем культивирования.
5.04. Реагенты/наборы для определения аналитов ИВД
5.04.08. Реагенты/наборы для определения микробных изолятов ИВД
| 147310 | 5. Медицинские изделия для in vitro диагностики (ИВД) | Налидиксовая кислота минимальная ингибирующая концентрация ИВД | Тест-полоска со шкалой или набор реагентов, содержащих налидиксовую кислоту (nalidixic acid) в различных концентрациях, предназначенный для использования при определении минимальной ингибирующей концентрациии для микроорганизмов, выделенных из клинического образца путем культивирования.
5.04. Реагенты/наборы для определения аналитов ИВД
5.04.08. Реагенты/наборы для определения микробных изолятов ИВД
| 147320 | 5. Медицинские изделия для in vitro диагностики (ИВД) | Цефодизим диски для тестирования на чувствительность ИВД | Диски, содержащие определенное количество цефодизима (cefodizime), предназначенные для определения антимикробной чувствительности микроорганизмов, выделенных из клинического образца путем культивирования.
5.04. Реагенты/наборы для определения аналитов ИВД
5.04.08. Реагенты/наборы для определения микробных изолятов ИВД
| 147330 | 5. Медицинские изделия для in vitro диагностики (ИВД) | Буферный раствор с заданным значением pH ИВД | Буферный раствор с заданным рН, предназначенный для использования отдельно или совместно с другими изделиями для ИВД при подготовке, окрашивании и/или тестировании клинических лабораторных образцов.
5.05. Реагенты/оборудование/расходные материалы общелабораторные ИВД
| 147350 | 10. Ортопедические медицинские изделия | Ортез роботизированный системы восстановления функции ходьбы в виде беговой дорожки/эллиптического тренажера | Электроприводная роботизированная ортезная система, являющаяся компонентом системы восстановления функции ходьбы с автоматическим управлением, разработанная для помощи пациенту, испытывающему сложности при ходьбе (вызванные нервными растройствами, проблемами мышечного или костного характера), в восстановлении утраченной двигательной функции. Изделие представляет собой ортезы для голеней, в которых фиксируются ноги пациента и которые позволяют совершать автономное движение и симуляцию естественной ходьбы, синхронизированной и регулируемой в соответствии с движением беговой дорожки или эллиптического тренажера, к которым изделие присоединено. Состоит из механической части с прикрепленными к ней ортезами, блока управления и зажимного устройства для присоединения к беговой дорожке/эллиптическому тренажеру.
10.13. Ортезы ортопедические
| 147350 | 13. Реабилитационные и адаптированные для инвалидов медицинские изделия | Ортез роботизированный системы восстановления функции ходьбы в виде беговой дорожки/эллиптического тренажера | Электроприводная роботизированная ортезная система, являющаяся компонентом системы восстановления функции ходьбы с автоматическим управлением, разработанная для помощи пациенту, испытывающему сложности при ходьбе (вызванные нервными растройствами, проблемами мышечного или костного характера), в восстановлении утраченной двигательной функции. Изделие представляет собой ортезы для голеней, в которых фиксируются ноги пациента и которые позволяют совершать автономное движение и симуляцию естественной ходьбы, синхронизированной и регулируемой в соответствии с движением беговой дорожки или эллиптического тренажера, к которым изделие присоединено. Состоит из механической части с прикрепленными к ней ортезами, блока управления и зажимного устройства для присоединения к беговой дорожке/эллиптическому тренажеру.
13.04. Протезы/ортезы внешние
| 147350 | 13. Реабилитационные и адаптированные для инвалидов медицинские изделия | Ортез роботизированный системы восстановления функции ходьбы в виде беговой дорожки/эллиптического тренажера | Электроприводная роботизированная ортезная система, являющаяся компонентом системы восстановления функции ходьбы с автоматическим управлением, разработанная для помощи пациенту, испытывающему сложности при ходьбе (вызванные нервными растройствами, проблемами мышечного или костного характера), в восстановлении утраченной двигательной функции. Изделие представляет собой ортезы для голеней, в которых фиксируются ноги пациента и которые позволяют совершать автономное движение и симуляцию естественной ходьбы, синхронизированной и регулируемой в соответствии с движением беговой дорожки или эллиптического тренажера, к которым изделие присоединено. Состоит из механической части с прикрепленными к ней ортезами, блока управления и зажимного устройства для присоединения к беговой дорожке/эллиптическому тренажеру.
13.05. Средства медицинские персональные адаптированные
| 147350 | 13. Реабилитационные и адаптированные для инвалидов медицинские изделия | Ортез роботизированный системы восстановления функции ходьбы в виде беговой дорожки/эллиптического тренажера | Электроприводная роботизированная ортезная система, являющаяся компонентом системы восстановления функции ходьбы с автоматическим управлением, разработанная для помощи пациенту, испытывающему сложности при ходьбе (вызванные нервными растройствами, проблемами мышечного или костного характера), в восстановлении утраченной двигательной функции. Изделие представляет собой ортезы для голеней, в которых фиксируются ноги пациента и которые позволяют совершать автономное движение и симуляцию естественной ходьбы, синхронизированной и регулируемой в соответствии с движением беговой дорожки или эллиптического тренажера, к которым изделие присоединено. Состоит из механической части с прикрепленными к ней ортезами, блока управления и зажимного устройства для присоединения к беговой дорожке/эллиптическому тренажеру.
13.10. Устройства обучения бытовым навыкам адаптированные
| 147350 | 17. Физиотерапевтические медицинские изделия | Ортез роботизированный системы восстановления функции ходьбы в виде беговой дорожки/эллиптического тренажера | Электроприводная роботизированная ортезная система, являющаяся компонентом системы восстановления функции ходьбы с автоматическим управлением, разработанная для помощи пациенту, испытывающему сложности при ходьбе (вызванные нервными растройствами, проблемами мышечного или костного характера), в восстановлении утраченной двигательной функции. Изделие представляет собой ортезы для голеней, в которых фиксируются ноги пациента и которые позволяют совершать автономное движение и симуляцию естественной ходьбы, синхронизированной и регулируемой в соответствии с движением беговой дорожки или эллиптического тренажера, к которым изделие присоединено. Состоит из механической части с прикрепленными к ней ортезами, блока управления и зажимного устройства для присоединения к беговой дорожке/эллиптическому тренажеру.
17.06. Тренажеры реабилитационные
| 147360 | 17. Физиотерапевтические медицинские изделия | Дорожка беговая стандартная, с электропитанием | Работающее от сети (сети переменного тока) изделие, разработанное для облегчения ходьбы на месте, бега трусцой или бега для способствования восстановлению мышц, восстановления подвижности суставов и снижения веса, а также кардиотренировки. Состоит из непрерывной движущейся дорожки (например, ударопоглощающей резиновой ленты, прокручивающейся на роликах), на которой пациент выполняет упражнения и которую можно настроить для движения на различных скоростях, электрических двигателей и блока управления (для регулирования скорости/подъема ленты, данных, связанных с дисплеем, и активации остановки в экстренных ситуациях). Как правило, имеет встроенные передние и боковые перила, на которые пациенты могут опираться во время движения.
17.06. Тренажеры реабилитационные
| 147370 | 13. Реабилитационные и адаптированные для инвалидов медицинские изделия | Система восстановления функции ходьбы в виде беговой дорожки/эллиптического тренажера | Комплект электроприводных изделий, предназначенных для помощи пациенту, испытывающему сложности (вызванные нервными растройствами, проблемами мышечного или костного характера) при ходьбе, в восстановлении утраченной двигательной функции. В первую очередь, состоит из беговой дорожки или эллиптического тренажера с регулируемой скоростью; подвесной установки для поддержания пациента с подъемными блоками, ремнями и лентами для снятия нагрузки, связанной с массой тела пациента; роботизированной ортезной системы, соединенной по отдельности с ногами пациента, или педалей для направления движений ног; боковых перил для поддержания пациента; блока управления для оператора для регулирования скорости/подъема беговой дорожки и вывода на дисплей необходимых данных; а также – иногда – содеджит определенные предметы для стимулирования пациента.
13.05. Средства медицинские персональные адаптированные
| 147370 | 13. Реабилитационные и адаптированные для инвалидов медицинские изделия | Система восстановления функции ходьбы в виде беговой дорожки/эллиптического тренажера | Комплект электроприводных изделий, предназначенных для помощи пациенту, испытывающему сложности (вызванные нервными растройствами, проблемами мышечного или костного характера) при ходьбе, в восстановлении утраченной двигательной функции. В первую очередь, состоит из беговой дорожки или эллиптического тренажера с регулируемой скоростью; подвесной установки для поддержания пациента с подъемными блоками, ремнями и лентами для снятия нагрузки, связанной с массой тела пациента; роботизированной ортезной системы, соединенной по отдельности с ногами пациента, или педалей для направления движений ног; боковых перил для поддержания пациента; блока управления для оператора для регулирования скорости/подъема беговой дорожки и вывода на дисплей необходимых данных; а также – иногда – содеджит определенные предметы для стимулирования пациента.
13.10. Устройства обучения бытовым навыкам адаптированные
| 147370 | 17. Физиотерапевтические медицинские изделия | Система восстановления функции ходьбы в виде беговой дорожки/эллиптического тренажера | Комплект электроприводных изделий, предназначенных для помощи пациенту, испытывающему сложности (вызванные нервными растройствами, проблемами мышечного или костного характера) при ходьбе, в восстановлении утраченной двигательной функции. В первую очередь, состоит из беговой дорожки или эллиптического тренажера с регулируемой скоростью; подвесной установки для поддержания пациента с подъемными блоками, ремнями и лентами для снятия нагрузки, связанной с массой тела пациента; роботизированной ортезной системы, соединенной по отдельности с ногами пациента, или педалей для направления движений ног; боковых перил для поддержания пациента; блока управления для оператора для регулирования скорости/подъема беговой дорожки и вывода на дисплей необходимых данных; а также – иногда – содеджит определенные предметы для стимулирования пациента.
17.06. Тренажеры реабилитационные
| 147380 | 17. Физиотерапевтические медицинские изделия | Дорожка беговая стандартная, механическая | Управляемое вручную механическое изделие, разработанное для облегчения ходьбы на месте, бега трусцой или бега для способствования восстановлению мышц, восстановления подвижности суставов и снижения веса, а также кардиотренировки. Состоит из непрерывной движущейся дорожки (например, ударопоглощающей резиновой ленты, прокручивающейся на роликах), которая движется в результате трения от движения ног пациента и, как правило, встроенных передних и боковых перил, на которые пациенты могут опираться во время движения.
17.06. Тренажеры реабилитационные
| 147390 | 13. Реабилитационные и адаптированные для инвалидов медицинские изделия | Повязка на рану неприлипающая, абсорбирующая, антибактериальная | Стерильное покрытие для раны обычно в форме многослойной прокладки с материалом на поверхности контакта с кожей, предотвращим прилипание к ложу раны (например, с мягким силиконом), снижая вероятность травмирования раны и/или болевых ощущений при удалении, и который содержит антимикробный агент (например, серебро (Ag), мед). Обычно используется для абсорбции крови и экссудата из раны, обеспечивая ее защиту от внешнего загрязнения и создавая влажную внутреннюю среду. Изделие может быть использовано в качестве первичной или вторичной повязки с другими изделиями для лечения хронических и послеоперационных ран, ожогов, язв, ссадин, порезов или проколов. Это изделие одноразового использования.
13.07. Средства ухода персональные адаптированные
| 147390 | 6. Медицинские изделия для манипуляций/восстановления тканей/органов человека | Повязка на рану неприлипающая, абсорбирующая, антибактериальная | Стерильное покрытие для раны обычно в форме многослойной прокладки с материалом на поверхности контакта с кожей, предотвращим прилипание к ложу раны (например, с мягким силиконом), снижая вероятность травмирования раны и/или болевых ощущений при удалении, и который содержит антимикробный агент (например, серебро (Ag), мед). Обычно используется для абсорбции крови и экссудата из раны, обеспечивая ее защиту от внешнего загрязнения и создавая влажную внутреннюю среду. Изделие может быть использовано в качестве первичной или вторичной повязки с другими изделиями для лечения хронических и послеоперационных ран, ожогов, язв, ссадин, порезов или проколов. Это изделие одноразового использования.
6.06. Повязки и сопутствующие изделия
| 147400 | 13. Реабилитационные и адаптированные для инвалидов медицинские изделия | Повязка раневая неприлипающая, проницаемая, антибактериальная | Стерильное покрытие для раны обычно в форме пористого материала (например, мелкой сетки), пропитанное/покрытое веществом (например, вазелином, силиконом) или изготовленное из материала, препятствующего прилипанию к ложу раны, что уменьшает риск травмирования раны и окружающих ее тканей; изделие содержит антибактериальное средство (например, серебро (Ag), мед). Поры изделия допускают дренаж экссудата из раны и нанесение лекарственных средств на рану. Может использоваться вместе с другими средствами для обработки ран для лечения хронических/инфицированных или послеоперационных ран, ожогов, кожных трансплантатов, разрезов или царапин; изделие не является специальной ожоговой повязкой. Это изделие одноразового использования.
13.07. Средства ухода персональные адаптированные
| 147400 | 6. Медицинские изделия для манипуляций/восстановления тканей/органов человека | Повязка раневая неприлипающая, проницаемая, антибактериальная | Стерильное покрытие для раны обычно в форме пористого материала (например, мелкой сетки), пропитанное/покрытое веществом (например, вазелином, силиконом) или изготовленное из материала, препятствующего прилипанию к ложу раны, что уменьшает риск травмирования раны и окружающих ее тканей; изделие содержит антибактериальное средство (например, серебро (Ag), мед). Поры изделия допускают дренаж экссудата из раны и нанесение лекарственных средств на рану. Может использоваться вместе с другими средствами для обработки ран для лечения хронических/инфицированных или послеоперационных ран, ожогов, кожных трансплантатов, разрезов или царапин; изделие не является специальной ожоговой повязкой. Это изделие одноразового использования.
6.06. Повязки и сопутствующие изделия
| 147400 | 89. | Повязка раневая неприлипающая, проницаемая, антибактериальная | Стерильное покрытие для раны обычно в форме пористого материала (например, мелкой сетки), пропитанное/покрытое веществом (например, вазелином, силиконом) или изготовленное из материала, препятствующего прилипанию к ложу раны, что уменьшает риск травмирования раны и окружающих ее тканей; изделие содержит антибактериальное средство (например, серебро (Ag), мед). Поры изделия допускают дренаж экссудата из раны и нанесение лекарственных средств на рану. Может использоваться вместе с другими средствами для обработки ран для лечения хронических/инфицированных или послеоперационных ран, ожогов, кожных трансплантатов, разрезов или царапин; изделие не является специальной ожоговой повязкой. Это изделие одноразового использования.
| 147410 | 13. Реабилитационные и адаптированные для инвалидов медицинские изделия | Повязка раневая неприлипающая, абсорбирующая, стерильная | Стерильное покрытие для раны, обычно в форме многослойной прокладки с нанесенным на контактирующую с кожей поверхность материалом или веществом (например, силиконовым гелем), которое препятствует прилипанию к ложу раны, что минимизирует вероятность травмирования раны; изделие не содержит антибактериальное средство. Обычно используется для абсорбции крови и экссудата из раны, одновременной защиты раны от внешних загрязнейний и поддержания влажной среды внутри. Может использоваться в качестве первичной или вторичной повязки с другими средствами для обработки ран для лечения хронических и послеоперационных ран, ожогов, язв, царапин, разрезов или мест проколов; изделие не является специальной ожоговой повязкой. Это изделие одноразового использования.
13.07. Средства ухода персональные адаптированные
| 147410 | 6. Медицинские изделия для манипуляций/восстановления тканей/органов человека | Повязка раневая неприлипающая, абсорбирующая, стерильная | Стерильное покрытие для раны, обычно в форме многослойной прокладки с нанесенным на контактирующую с кожей поверхность материалом или веществом (например, силиконовым гелем), которое препятствует прилипанию к ложу раны, что минимизирует вероятность травмирования раны; изделие не содержит антибактериальное средство. Обычно используется для абсорбции крови и экссудата из раны, одновременной защиты раны от внешних загрязнейний и поддержания влажной среды внутри. Может использоваться в качестве первичной или вторичной повязки с другими средствами для обработки ран для лечения хронических и послеоперационных ран, ожогов, язв, царапин, разрезов или мест проколов; изделие не является специальной ожоговой повязкой. Это изделие одноразового использования.
6.06. Повязки и сопутствующие изделия
| 147410 | 2006-06-20 | Повязка раневая неприлипающая, абсорбирующая, стерильная | Стерильное покрытие для раны, обычно в форме многослойной прокладки с нанесенным на контактирующую с кожей поверхность материалом или веществом (например, силиконовым гелем), которое препятствует прилипанию к ложу раны, что минимизирует вероятность травмирования раны; изделие не содержит антибактериальное средство. Обычно используется для абсорбции крови и экссудата из раны, одновременной защиты раны от внешних загрязнейний и поддержания влажной среды внутри. Может использоваться в качестве первичной или вторичной повязки с другими средствами для обработки ран для лечения хронических и послеоперационных ран, ожогов, язв, царапин, разрезов или мест проколов; изделие не является специальной ожоговой повязкой. Это изделие одноразового использования.
| 147420 | 13. Реабилитационные и адаптированные для инвалидов медицинские изделия | Повязка раневая неприлипающая, проницаемая | Стерильное покрытие для раны, обычно в форме пористого материала (например, мелкой сетки), пропитанное/покрытое веществом (например, вазелином, силиконом) или изготовленное из материала, препятствующего прилипанию к ложу раны, что уменьшает риск травмирования раны и окружающих ее тканей при удалении повязки; изделие не содержит антибактериальное средство. Поры изделия допускают дренаж экссудата из раны и нанесение лекарственных средств на рану. Может использоваться вместе с другими средствами для обработки ран для лечения хранических или послеоперационных ран, ожогов, носителей фиксации кожных трансплантатов/культивированных клеток, разрезов или царапин; изделие не является специальной ожоговой или марлевой повязкой. Это изделие одноразового использования.
13.07. Средства ухода персональные адаптированные
| 147420 | 6. Медицинские изделия для манипуляций/восстановления тканей/органов человека | Повязка раневая неприлипающая, проницаемая | Стерильное покрытие для раны, обычно в форме пористого материала (например, мелкой сетки), пропитанное/покрытое веществом (например, вазелином, силиконом) или изготовленное из материала, препятствующего прилипанию к ложу раны, что уменьшает риск травмирования раны и окружающих ее тканей при удалении повязки; изделие не содержит антибактериальное средство. Поры изделия допускают дренаж экссудата из раны и нанесение лекарственных средств на рану. Может использоваться вместе с другими средствами для обработки ран для лечения хранических или послеоперационных ран, ожогов, носителей фиксации кожных трансплантатов/культивированных клеток, разрезов или царапин; изделие не является специальной ожоговой или марлевой повязкой. Это изделие одноразового использования.
6.06. Повязки и сопутствующие изделия
| 147420 | 90. | Повязка раневая неприлипающая, проницаемая | Стерильное покрытие для раны, обычно в форме пористого материала (например, мелкой сетки), пропитанное/покрытое веществом (например, вазелином, силиконом) или изготовленное из материала, препятствующего прилипанию к ложу раны, что уменьшает риск травмирования раны и окружающих ее тканей при удалении повязки; изделие не содержит антибактериальное средство. Поры изделия допускают дренаж экссудата из раны и нанесение лекарственных средств на рану. Может использоваться вместе с другими средствами для обработки ран для лечения хранических или послеоперационных ран, ожогов, носителей фиксации кожных трансплантатов/культивированных клеток, разрезов или царапин; изделие не является специальной ожоговой или марлевой повязкой. Это изделие одноразового использования.
| 147430 | 8. Медицинские изделия для пластической хирургии, дерматологии и косметологии | Инструмент для удаления комедонов | Ручной инструмент, разработанный для выдавливания комедонов (черных угрей) из устья сальной железы. Он, как правило, представляет собой портативное изделие с соответствующей конфигурацией одного или обоих концов (например, в виде зажима, ложки, петли) для извлечения закупоривающих комедонов. Инструмент используется для лечения акне; также он может использоваться для лечения подошвенных бородавок. Это изделие, пригодное для многоразового использования.
8.08. Прочие медицинские изделия для пластической хирургии, дерматологии и косметологии
| 147440 | 5. Медицинские изделия для in vitro диагностики (ИВД) | Анти-Do^b групповое типирование эритроцитов ИВД, антитела | Одно или множество антител, способных связываться со специфическими антигенными детерминантами, предназначенных для использования при анализе клинического образца на предмет обнаружения Do^b [DO002], эритроцитарных антигенов из системы Домброк (Dombrock), методом агглютинации.
5.04. Реагенты/наборы для определения аналитов ИВД
5.04.06. Реагенты/наборы для иммуногематологического анализа
| 147450 | 5. Медицинские изделия для in vitro диагностики (ИВД) | Анти-Do^а групповое типирование эритроцитов ИВД, антитела | Одно или множество антител, способных связываться со специфическими антигенными детерминантами, предназначенных для использования при анализе клинического образца на предмет обнаружения Do^a [DO001], эритроцитарных антигенов из системы Домброк (Dombrock), методом агглютинации.
5.04. Реагенты/наборы для определения аналитов ИВД
5.04.06. Реагенты/наборы для иммуногематологического анализа
| 147460 | 5. Медицинские изделия для in vitro диагностики (ИВД) | Псевдохолинэстераза ИВД, набор, ферментный спектрофотометрический анализ | Набор реагентов и других связанных с ними материалов, предназначенный для количественного определения фермента псевдохолинэстеразы (pseudocholinesterase) в клиническом образце, с использованием метода ферментного спектрофотометрического анализа.
5.04. Реагенты/наборы для определения аналитов ИВД
5.04.02. Реагенты/наборы для биохимического анализа
| 147470 | 5. Медицинские изделия для in vitro диагностики (ИВД) | Псевдохолинэстераза ИВД, набор, электрометрический анализ | Набор реагентов и других связанных с ними материалов, предназначенный для количественного определения фермента псевдохолинэстеразы (pseudocholinesterase) в клиническом образце, с использованием метода электрометрического анализа.
5.04. Реагенты/наборы для определения аналитов ИВД
5.04.02. Реагенты/наборы для биохимического анализа
| 147480 | 5. Медицинские изделия для in vitro диагностики (ИВД) | Псевдохолинэстераза ИВД, набор, газовая хроматография | Набор реагентов и других связанных с ними материалов, предназначенный для количественного определения фермента псевдохолинэстеразы (pseudocholinesterase) в клиническом образце с использованием метода газовой хроматографии.
5.04. Реагенты/наборы для определения аналитов ИВД
5.04.02. Реагенты/наборы для биохимического анализа
| 147490 | 5. Медицинские изделия для in vitro диагностики (ИВД) | Псевдохолинэстераза ИВД, набор, иммунохроматографический анализ, экспресс-анализ | Набор реагентов и других связанных с ними материалов, предназначенный для качественного и/или полуколичественного определения фермента псевдохолинэстеразы (pseudocholinesterase) в клиническом образце, в течение короткого периода, по сравнению со стандартными процедурами лабораторных испытаний, с использованием метода иммунохроматографического анализа. Этот тест обычно используется в лабораторных анализах или анализах вблизи пациента.
5.04. Реагенты/наборы для определения аналитов ИВД
5.04.02. Реагенты/наборы для биохимического анализа
| 147500 | 5. Медицинские изделия для in vitro диагностики (ИВД) | Псевдохолинэстераза ИВД, калибратор | Материал, используемый для установления референтных значений для анализа, предназначенный для использования при количественном определении фермента псевдохолинэстеразы (pseudocholinesterase) в клиническом образце.
5.04. Реагенты/наборы для определения аналитов ИВД
5.04.02. Реагенты/наборы для биохимического анализа
| 147510 | 5. Медицинские изделия для in vitro диагностики (ИВД) | Псевдохолинэстераза ИВД, контрольный материал | Материал, используемый для подтверждения качества анализа, предназначенный для использования при количественном определении фермента псевдохолинэстеразы (pseudocholinesterase) в клиническом образце.
5.04. Реагенты/наборы для определения аналитов ИВД
5.04.02. Реагенты/наборы для биохимического анализа
| 147520 | 5. Медицинские изделия для in vitro диагностики (ИВД) | Псевдохолинэстераза ИВД, реагент | Вещество или реактив, предназначенный для использования совместно с исходным изделием для ИВД с целью выполнения определенной функции в анализе, который используется при количественном определении фермента псевдохолинэстеразы (pseudocholinesterase) в клиническом образце.
5.04. Реагенты/наборы для определения аналитов ИВД
5.04.02. Реагенты/наборы для биохимического анализа
| 147530 | 18. Хирургические инструменты/системы и сопутствующие медицинские изделия | Ножницы для клейдотомии | Ручной акушерский инструмент, который используется для разрушения плечевого пояса плода при дистоции плечиков. Он обычно имеет конструкцию в виде ножниц и называется щипцами. Изделие изготавливается из высококачественной нержавеющей стали и имеет очень прочные ручки и прочные профилированные бранши, которые захватывают и разрушают кости плода. Термин может отражать устаревшую технологию. Это изделие многоразового использования.
18.52. Щипцы и сопутствующие изделия
| 147530 | 4. Медицинские изделия для акушерства и гинекологии | Ножницы для клейдотомии | Ручной акушерский инструмент, который используется для разрушения плечевого пояса плода при дистоции плечиков. Он обычно имеет конструкцию в виде ножниц и называется щипцами. Изделие изготавливается из высококачественной нержавеющей стали и имеет очень прочные ручки и прочные профилированные бранши, которые захватывают и разрушают кости плода. Термин может отражать устаревшую технологию. Это изделие многоразового использования.
4.23. Прочие медицинские изделия для акушерства и гинекологии
| 147540 | 14. Сердечно-сосудистые медицинские изделия | Зажим типа "бульдог" | Хирургический инструмент с зубчатыми захватами различной прямой, угловой или изогнутой геометрии, используемый, для захвата, соединения, сжатия или поддержания отдельного органа, ткани или сосуда. Инструмент имеет прямую или кольцеобразную ручку. Данное изделие пригодно для многократного.
14.25. Прочие сердечно-сосудистые медицинские изделия
| 147540 | 18. Хирургические инструменты/системы и сопутствующие медицинские изделия | Зажим типа "бульдог" | Хирургический инструмент с зубчатыми захватами различной прямой, угловой или изогнутой геометрии, используемый, для захвата, соединения, сжатия или поддержания отдельного органа, ткани или сосуда. Инструмент имеет прямую или кольцеобразную ручку. Данное изделие пригодно для многократного.
18.16. Зажимы хирургические
| 147550 | 14. Сердечно-сосудистые медицинские изделия | Щипцы для манипуляций с зажимами | Переносной ручной хирургический инструмент с специальным шлицованным рабочим концом, разработанный для приема, захватывания, раскрытия, наложения и удаления небольших моделей сосудистых зажимов/зажимов типа "бульдог". Как правило, изготавливается из высококачественной нержавеющей стали с губками на рабочем конце, разработанными для приема зажима, что позволяет хирургу более широко использовать зажима типа "бульдог" в ране. Как правило, инструмент имеет прямую конструкцию, слегка изогнутую в сторону рабочего конца. Это изделие, пригодное для многоразового использования.
14.25. Прочие сердечно-сосудистые медицинские изделия
| 147550 | 18. Хирургические инструменты/системы и сопутствующие медицинские изделия | Щипцы для манипуляций с зажимами | Переносной ручной хирургический инструмент с специальным шлицованным рабочим концом, разработанный для приема, захватывания, раскрытия, наложения и удаления небольших моделей сосудистых зажимов/зажимов типа "бульдог". Как правило, изготавливается из высококачественной нержавеющей стали с губками на рабочем конце, разработанными для приема зажима, что позволяет хирургу более широко использовать зажима типа "бульдог" в ране. Как правило, инструмент имеет прямую конструкцию, слегка изогнутую в сторону рабочего конца. Это изделие, пригодное для многоразового использования.
18.52. Щипцы и сопутствующие изделия
| 147560 | 5. Медицинские изделия для in vitro диагностики (ИВД) | Pseudomonas aeruginosa антитела класса иммуноглобулин G (IgG) ИВД, набор, иммуноферментный анализ (ИФА) | Набор реагентов и других связанных с ними материалов, предназначенный для качественного и/или количественного определения антител класса иммуноглобулин G (IgG) к бактерии Pseudomonas aeruginosa в клиническом образце методом иммуноферментного анализа (ИФА).
5.04. Реагенты/наборы для определения аналитов ИВД
5.04.01. Реагенты/наборы для анализа инфекционных агентов
| 147570 | 5. Медицинские изделия для in vitro диагностики (ИВД) | Pseudomonas aeruginosa антитела класса иммуноглобулин G (IgG) ИВД, набор, иммунофлуоресцентный анализ | Набор реагентов и других связанных с ними материалов, предназначенный для качественного и/или количественного определения антител класса иммуноглобулин G (IgG) к бактерии Pseudomonas aeruginosa в клиническом образце методом иммунофлуоресцентного анализа.
5.04. Реагенты/наборы для определения аналитов ИВД
5.04.01. Реагенты/наборы для анализа инфекционных агентов
| 147580 | 5. Медицинские изделия для in vitro диагностики (ИВД) | Pseudomonas aeruginosa антигены ИВД, набор, реакция агглютинации | Набор реагентов и других связанных с ними материалов, предназначенный для качественного и/или количественного определения антигенов бактерии Pseudomonas aeruginosa в клиническом образце методом агглютинации.
5.04. Реагенты/наборы для определения аналитов ИВД
5.04.01. Реагенты/наборы для анализа инфекционных агентов
| 147590 | 5. Медицинские изделия для in vitro диагностики (ИВД) | Pseudomonas aeruginosa антитела класса иммуноглобулин G (IgG) ИВД, калибратор | Материал, используемый для установления референтных значений для анализа, предназначенный для использования при качественном и/или количественном определении антител класса иммуноглобулин G (IgG) к бактерии Pseudomonas aeruginosa в клиническом образце.
5.04. Реагенты/наборы для определения аналитов ИВД
5.04.01. Реагенты/наборы для анализа инфекционных агентов
| 147600 | 5. Медицинские изделия для in vitro диагностики (ИВД) | Pseudomonas aeruginosa антигены ИВД, калибратор | Материал, используемый для установления референтных значений для анализа, предназначенный для использования при качественном и/или количественном определении антигенов бактерии Pseudomonas aeruginosa в клиническом образце.
5.04. Реагенты/наборы для определения аналитов ИВД
5.04.01. Реагенты/наборы для анализа инфекционных агентов
| 147610 | 5. Медицинские изделия для in vitro диагностики (ИВД) | Pseudomonas aeruginosa антитела класса иммуноглобулин G (IgG) ИВД, контрольный материал | Материал, используемый для подтверждения качества анализа, предназначенный для использования при качественном и/или количественном определении антител класса иммуноглобулин G (IgG) к бактерии Pseudomonas aeruginosa в клиническом образце.
5.04. Реагенты/наборы для определения аналитов ИВД
5.04.01. Реагенты/наборы для анализа инфекционных агентов
| 147620 | 5. Медицинские изделия для in vitro диагностики (ИВД) | Pseudomonas aeruginosa антигены ИВД, контрольный материал | Материал, используемый для подтверждения качества анализа, предназначенный для использования при качественном и/или количественном определении антигенов бактерии Pseudomonas aeruginosa в клиническом образце.
5.04. Реагенты/наборы для определения аналитов ИВД
5.04.01. Реагенты/наборы для анализа инфекционных агентов
| 147630 | 5. Медицинские изделия для in vitro диагностики (ИВД) | Pseudomonas aeruginosa антитела класса иммуноглобулин G (IgG) ИВД, реагент | Вещество или реактив, предназначенный для использования совместно с исходным изделием для ИВД для выполнения особой функции в анализе, который используется для качественного и/или количественного определения антител класса иммуноглобулин G (IgG) к бактерии Pseudomonas aeruginosa в клиническом образце.
5.04. Реагенты/наборы для определения аналитов ИВД
5.04.01. Реагенты/наборы для анализа инфекционных агентов
| 147640 | 5. Медицинские изделия для in vitro диагностики (ИВД) | Pseudomonas aeruginosa антигены ИВД, реагент | Вещество или реактив, предназначенный для использования совместно с исходным изделием для ИВД для выполнения особой функции в анализе, который используется для качественного и/или количественного определения антигенов бактерии Pseudomonas aeruginosa в клиническом образце.
5.04. Реагенты/наборы для определения аналитов ИВД
5.04.01. Реагенты/наборы для анализа инфекционных агентов
| 147650 | 5. Медицинские изделия для in vitro диагностики (ИВД) | Pseudomonas aeruginosa нуклеиновая кислота ИВД, набор, анализ нуклеиновых кислот | Набор реагентов и других связанных с ними материалов, предназначенный для качественного и/или количественного определения нуклеиновой кислоты, выделенной из бактерии Pseudomonas aeruginosa, в клиническом образце методом анализа нуклеиновых кислот (NAT).
5.04. Реагенты/наборы для определения аналитов ИВД
5.04.01. Реагенты/наборы для анализа инфекционных агентов
| 147660 | 5. Медицинские изделия для in vitro диагностики (ИВД) | Pseudomonas aeruginosa нуклеиновые кислоты ИВД, калибратор | Материал, используемый для установления референтных значений для анализа, предназначенный для использования при качественном и/или количественном определении нуклеиновой кислоты, выделенной из бактерии Pseudomonas aeruginosa, в клиническом образце.
5.04. Реагенты/наборы для определения аналитов ИВД
5.04.01. Реагенты/наборы для анализа инфекционных агентов
| 147670 | 5. Медицинские изделия для in vitro диагностики (ИВД) | Pseudomonas aeruginosa нуклеиновые кислоты ИВД, контрольный материал | Материал, используемый для подтверждения качества анализа, предназначенный для использования при качественном и/или количественном определении нуклеиновой кислоты, выделенной из бактерии Pseudomonas aeruginosa, в клиническом образце.
5.04. Реагенты/наборы для определения аналитов ИВД
5.04.01. Реагенты/наборы для анализа инфекционных агентов
| 147680 | 5. Медицинские изделия для in vitro диагностики (ИВД) | Pseudomonas aeruginosa нуклеиновые кислоты ИВД, реагент | Вещество или реактив, предназначенный для использования совместно с исходным изделием для ИВД для выполнения особой функции в анализе, который используется для качественного и/или количественного определения нуклеиновой кислоты, выделенной из бактерии Pseudomonas aeruginosa, в клиническом образце.
5.04. Реагенты/наборы для определения аналитов ИВД
5.04.01. Реагенты/наборы для анализа инфекционных агентов
| 147690 | 6. Медицинские изделия для манипуляций/восстановления тканей/органов человека | Аллотрансплантат костный от живого донора | Кость, предназначенная для трансплантации, взятая у живого донора, генетически отличного от реципиента, обычно у пациента, которому проводится тотальная артропластика бедра (ТНА), когда удаленная хирургическим путем головка бедренной кости передается в банк костных трансплантатов, где ее подвергают термодезинфекции и криоконсервации. Поскольку донор жив и проходит оперативное лечение, можно провести клиническую оценку и целый ряд серологических анализов для предотвращения передачи заболевания. Кость имплантирется на длительное время в ходе пластических (реконструктивных/аугментационных) операций для поддержания массы тела и обеспечения структурной/механической поддержки.
6.14. Трансплантаты и сопутствующие изделия
| 147700 | 15. Стоматологические медицинские изделия | Конденсор эндодонтический для пломбировочного материала | Инструмент, использующий тепло для уплотнения эндодонтического пломбировочного материала в корневом канале в аксиальном/латеральном направлении. Рабочая часть его обычно цилиндрическая или уплощенная, и круглая в сечении. Этот инструмент используется в качестве плаггера или спредера.
15.12. Материалы стоматологические и сопутствующие изделия
| 147710 | 15. Стоматологические медицинские изделия | Наконечник для системы пломбирования корневых каналов, для гуттаперчи | Наконечник, являющейся частью эндодонтической системы пломбирования каналов, предназначен для пломбирования и обтурации каналов гуттаперчей по методике степ бэк и краун даун. Отраженное тепло передается через наконечник в камеру,где происходит разогревание гуттаперчи. Многоразовое применение.
15.26. Прочие стоматологические медицинские изделия
| 147720 | 15. Стоматологические медицинские изделия | Материал для расширения корневого канала | Жидкая или гелевая субстанция, используется в процессе работы в корневых каналах, в качестве хелатного агента для химического расширения канала или в качестве лубриканта, для облегчения продвижения инструмента в канале. Также вещество может иметь бактерицидную активность. Одноразовое применение.
15.12. Материалы стоматологические и сопутствующие изделия
| 147730 | 15. Стоматологические медицинские изделия | Ограничитель эндодонтический | Изделие, используемое в качестве ограничителя длины инструмента при работе в корневом канале. Представляет собой плоское круглое колечко, сделанное из эластичного материала (силикона), которое устанавливается на определенном уровне от дистального конца инструмента, позволяя измерить длину пройденной части канала. Одноразовое применение.
15.26. Прочие стоматологические медицинские изделия
| 147740 | 12. Радиологические медицинские изделия | Ультразвуковая система очистки корневых каналов | Комплект изделий, которые преобразуют высокочастотный электрический ток в ультразвуковые колебания для механического размельчения и удаления органических остатков из корневых каналов зубов во время проведения эндодонтической процедуры. Система, как правило, состоит из генератора, который создает и контролирует высокочастотный ток и может использоваться также для промывания жидкостью, насадки с наконечником, используемой для преобразования энергии и ее подачи к месту проведения процедуры, а также ножной педали для управления генератором.
12.09. Системы радиологические терапевтические и сопутствующие изделия
12.09.04. Системы ультразвуковые терапевтические сопутствующие изделия
| 147740 | 15. Стоматологические медицинские изделия | Ультразвуковая система очистки корневых каналов | Комплект изделий, которые преобразуют высокочастотный электрический ток в ультразвуковые колебания для механического размельчения и удаления органических остатков из корневых каналов зубов во время проведения эндодонтической процедуры. Система, как правило, состоит из генератора, который создает и контролирует высокочастотный ток и может использоваться также для промывания жидкостью, насадки с наконечником, используемой для преобразования энергии и ее подачи к месту проведения процедуры, а также ножной педали для управления генератором.
15.26. Прочие стоматологические медицинские изделия
| 147750 | 15. Стоматологические медицинские изделия | Игла корневая, зазубренная, многоразового использования | Переносной ручной режущий стоматологический инструмент с тонким клиновидным кончиком с зазубринами/зубцами, предназначенный для использования с целью формирования и расширения отверстий в ткани корневого канала, в частности, в дентине, или для удаления пульпы. Это изделие, пригодное для многоразового использования.
15.26. Прочие стоматологические медицинские изделия
| 147750 | 18. Хирургические инструменты/системы и сопутствующие медицинские изделия | Игла корневая, зазубренная, многоразового использования | Переносной ручной режущий стоматологический инструмент с тонким клиновидным кончиком с зазубринами/зубцами, предназначенный для использования с целью формирования и расширения отверстий в ткани корневого канала, в частности, в дентине, или для удаления пульпы. Это изделие, пригодное для многоразового использования.
18.57. Прочие хирургические инструменты/системы и сопутствующие медицинские изделия
| 147760 | 12. Радиологические медицинские изделия | Генератор ультразвуковой системы очистки корневых каналов | Работающий от сети (сети переменного тока) компонент эндодонтической ультразвуковой системы очистки корневых каналов, используемый для создания и контроля высокочастотного электрического тока, который преобразуется в ультразвуковые колебания в наконечнике для механического размельчения и удаления остатков органических веществ из корневых каналов зубов во время эндодонтической процедуры. Может также использоваться для промывания жидкостью места проведения процедуры с целью избежания перегрева насадки и окружающих ее тканей. Как правило, управляется с помощью присоединенной ножной педали.
12.09. Системы радиологические терапевтические и сопутствующие изделия
12.09.04. Системы ультразвуковые терапевтические сопутствующие изделия
| 147760 | 15. Стоматологические медицинские изделия | Генератор ультразвуковой системы очистки корневых каналов | Работающий от сети (сети переменного тока) компонент эндодонтической ультразвуковой системы очистки корневых каналов, используемый для создания и контроля высокочастотного электрического тока, который преобразуется в ультразвуковые колебания в наконечнике для механического размельчения и удаления остатков органических веществ из корневых каналов зубов во время эндодонтической процедуры. Может также использоваться для промывания жидкостью места проведения процедуры с целью избежания перегрева насадки и окружающих ее тканей. Как правило, управляется с помощью присоединенной ножной педали.
15.26. Прочие стоматологические медицинские изделия
| 147770 | 15. Стоматологические медицинские изделия | Апекслокатор эндодонтический | Стоматологический инструмент, работающий от электричества, разработанный для определения раположения верхней части корневого канала во время проведения эндодонтической процедуры. Это изделие, пригодное для многоразового использования.
15.26. Прочие стоматологические медицинские изделия
| 147780 | 15. Стоматологические медицинские изделия | Игла корневая, гладкая | Инструмент с гладким и циркулярным или полигональным в сечении рабочим концом, используется для прохождения каналов по длине. Многоразовое использование.
15.26. Прочие стоматологические медицинские изделия
| 147780 | 18. Хирургические инструменты/системы и сопутствующие медицинские изделия | Игла корневая, гладкая | Инструмент с гладким и циркулярным или полигональным в сечении рабочим концом, используется для прохождения каналов по длине. Многоразовое использование.
18.57. Прочие хирургические инструменты/системы и сопутствующие медицинские изделия
| 147790 | 15. Стоматологические медицинские изделия | Материал пломбировочный эндодонтический | Твердеющая субстанция, используемая в эндодонтии для постоянной пломбировки корневых каналов. Вещество может твердеть без присутствия влаги, и обычно вводится с коронковой части зуба. Изделие имеет различные металлические или полимерные включения в своем составе (серебро, метилметакрилат, цинк-оксид-эвгенол, стеклоалкенат, гидроксид кальция, силикон). Эта группа изделий не включает в себя гуттаперчу. Одноразовое применение.
15.12. Материалы стоматологические и сопутствующие изделия
| 147800 | 15. Стоматологические медицинские изделия | Ример эндодонтический | Ручной инструмент, используемый для очищения и расширения корневого канала, путем срезания его стенок. Возможно машинное использование. Многоразовое применение.
15.26. Прочие стоматологические медицинские изделия
| 147800 | 18. Хирургические инструменты/системы и сопутствующие медицинские изделия | Ример эндодонтический | Ручной инструмент, используемый для очищения и расширения корневого канала, путем срезания его стенок. Возможно машинное использование. Многоразовое применение.
18.35. Развертки/римеры и сопутствующие изделия
| 147810 | 12. Радиологические медицинские изделия | Насадка наконечника для стоматологической ультразвуковой системы очистки корневых каналов, эндодонтическая | Съемная насадка, присоединяемая к наконечнику ультразвуковой системы очистки корневых каналов для передачи ультразвуковой энергии (например, 25 кГц/30кГц) от генератора для размельчения и удаления органических остатков внутри пульпы зуба во время проведения эндодонтической процедуры; изделие не предназначено в первую очередь для очистки зубов или пародонтальной терапии. Насадки, также известные как ультразвуковой эндодонтический файл или рашпиль, могут быть различных форм и размеров, изготавливаются, как правило, из металла. Это изделие, пригодное для многоразового использования.
12.09. Системы радиологические терапевтические и сопутствующие изделия
12.09.04. Системы ультразвуковые терапевтические сопутствующие изделия
| 147810 | 15. Стоматологические медицинские изделия | Насадка наконечника для стоматологической ультразвуковой системы очистки корневых каналов, эндодонтическая | Съемная насадка, присоединяемая к наконечнику ультразвуковой системы очистки корневых каналов для передачи ультразвуковой энергии (например, 25 кГц/30кГц) от генератора для размельчения и удаления органических остатков внутри пульпы зуба во время проведения эндодонтической процедуры; изделие не предназначено в первую очередь для очистки зубов или пародонтальной терапии. Насадки, также известные как ультразвуковой эндодонтический файл или рашпиль, могут быть различных форм и размеров, изготавливаются, как правило, из металла. Это изделие, пригодное для многоразового использования.
15.26. Прочие стоматологические медицинские изделия
| 147820 | 5. Медицинские изделия для in vitro диагностики (ИВД) | Множественные виды бактерий связанные с периодонтитом пептидаза ИВД, набор, ферментный спектрофотометрический анализ | Набор реагентов и других связанных с ними материалов, предназначенный для качественного и/или количественного определения пептидазы, фермента множества видов бактерий, связанных с периодонтитом, которые могут включать виды Porphyromonas, Tannerella, Actinobacillus и/или Treponema, в клиническом образце методом спектрофотометрического анализа.
5.04. Реагенты/наборы для определения аналитов ИВД
5.04.01. Реагенты/наборы для анализа инфекционных агентов
| 147830 | 15. Стоматологические медицинские изделия | Расширитель эндодонтический, многоразового использования | Ручной стоматологический инструмент, разработанный для использования с целью получения доступа к корневому каналу и расширения отверстия его коронковой части. Это изделие, пригодное для многоразового использования.
15.26. Прочие стоматологические медицинские изделия
| 147840 | 15. Стоматологические медицинские изделия | Плаггер эндодонтический | Ручной стоматологический инструмент с цилиндрической или зауженной рабочей частью, круглой в сечении, и с затупленным концом. Применяется для уплотнения пломбировочного материала в корневом канале, преимущественно сверху вниз. Это изделие многоразового использования.
15.26. Прочие стоматологические медицинские изделия
| 147850 | 12. Радиологические медицинские изделия | Наконечник для ультразвуковой системы очистки корневых каналов | Ручной компонент эндодонтической ультразвуковой системы очистки корневых каналов, которая, как правило, преобразует высокочастотный электрический ток от генератора в ультразвуковые колебания, чтобы установленная на нем насадка могла механически размельчать и удалять органические остатки из корневого канала зуба во время проведения эндодонтической процедуры. Может также выступать в роли проводника для жидкости для предотвращения перегрева насадки и окружающих ее тканей. Изделие, как правило, имеет форму ручки/карандаша с присоединенными кабелями. Это изделие, пригодное для многоразового использования.
12.09. Системы радиологические терапевтические и сопутствующие изделия
12.09.04. Системы ультразвуковые терапевтические сопутствующие изделия
| 147850 | 15. Стоматологические медицинские изделия | Наконечник для ультразвуковой системы очистки корневых каналов | Ручной компонент эндодонтической ультразвуковой системы очистки корневых каналов, которая, как правило, преобразует высокочастотный электрический ток от генератора в ультразвуковые колебания, чтобы установленная на нем насадка могла механически размельчать и удалять органические остатки из корневого канала зуба во время проведения эндодонтической процедуры. Может также выступать в роли проводника для жидкости для предотвращения перегрева насадки и окружающих ее тканей. Изделие, как правило, имеет форму ручки/карандаша с присоединенными кабелями. Это изделие, пригодное для многоразового использования.
15.26. Прочие стоматологические медицинские изделия
| 147860 | 5. Медицинские изделия для in vitro диагностики (ИВД) | Множественные виды бактерий связанные с периодонтитом пептидаза ИВД, калибратор | Материал, используемый для установления референтных значений для анализа, предназначенный для использования при качественном и/или количественном определении пептидазы, фермента множества видов бактерий, связанных с периодонтитом, которые могут включать виды Porphyromonas, Tannerella, Actinobacillus and/or Treponema, в клиническом образце.
5.04. Реагенты/наборы для определения аналитов ИВД
5.04.01. Реагенты/наборы для анализа инфекционных агентов
| 147870 | 15. Стоматологические медицинские изделия | Система пломбирования корневых каналов | Набор изделий, используемый в процессе эндодонтического лечения, включая пломбирование каналов. Могут использоваться для следующих целей: подача тепла на насадку наконечника для определения реакции зуба на температуру; для коагуляции и прижигания тканей; для пломбирования каналов гуттаперчей пометоду степ бэк и краун даун. Обычно состоит из генератора электроэнергии, который подает ток, используемый для осуществления нагревания через наконечник и для проталкивания гуттаперчи в процессе обтурации каналов.
15.26. Прочие стоматологические медицинские изделия
| 147880 | 15. Стоматологические медицинские изделия | Штифт бумажный эндодонтический | Нелекарственный абсорбирующий штифт, используемый в эндодонтических процедурах, стерилизуется единожды способом, предписанным производителем, и имеет одноразовое применение.
15.12. Материалы стоматологические и сопутствующие изделия
| 147890 | 5. Медицинские изделия для in vitro диагностики (ИВД) | Множественные виды бактерий связанные с периодонтитом пептидаза ИВД, контрольный материал | Материал, используемый для подтверждения качества анализа, предназначенный для использования при качественном и/или количественном определении пептидазы, фермента множества видов бактерий, связанных с периодонтитом, которые могут включать виды Porphyromonas, Tannerella, Actinobacillus and/or Treponema, в клиническом образце.
5.04. Реагенты/наборы для определения аналитов ИВД
5.04.01. Реагенты/наборы для анализа инфекционных агентов
| 147900 | 15. Стоматологические медицинские изделия | Файл/рашпиль эндодонтический механический, многоразового использования | Переносной ручной стоматологический инструмент, предназначенный для удаления омертвевшей ткани, расширения корневого канала и сглаживания его стенок посредством режущего или абразивного действия, оказываемого на корневой канал при поступательных движениях инструмента. Изготавливается из металлических материалов [например, нержавеющей стали, никель-титанового сплава (нитинола)], а его тонкий рабочий конец имеет многоугольное поперечное сечение с ребрами. Изделие может также называться эндодонтическим римером. Это изделие, пригодное для многоразового использования.
15.26. Прочие стоматологические медицинские изделия
| 147900 | 18. Хирургические инструменты/системы и сопутствующие медицинские изделия | Файл/рашпиль эндодонтический механический, многоразового использования | Переносной ручной стоматологический инструмент, предназначенный для удаления омертвевшей ткани, расширения корневого канала и сглаживания его стенок посредством режущего или абразивного действия, оказываемого на корневой канал при поступательных движениях инструмента. Изготавливается из металлических материалов [например, нержавеющей стали, никель-титанового сплава (нитинола)], а его тонкий рабочий конец имеет многоугольное поперечное сечение с ребрами. Изделие может также называться эндодонтическим римером. Это изделие, пригодное для многоразового использования.
18.25. Напильники
| 147910 | 15. Стоматологические медицинские изделия | Генератор системы пломбирования корневых каналов | Электроснабжаемое устройство, являющееся частью эндодонтической системы для пломбирования каналов, предназначенное для регуляции электрического тока, который используется для получения резистивного тепла в процессе эндодонтических процедур, включая пломбирование. Устройство может использоваться для следующих целей: подача тепла на насадку наконечника для определения реакции зуба на температуру; для коагуляции и прижигания тканей; для лечения каналов и для пломбирования их гуттаперчей по методике степ бэк и краун даун.
15.26. Прочие стоматологические медицинские изделия
| 147920 | 15. Стоматологические медицинские изделия | Спредер эндодонтический ручной | Переносной управляемый вручную стоматологический инструмент, специально разработанный для уплотнения пломбировочного материала в корневом канале, преимущественно в латеральном направлении. Рабочая часть скошена, имеет круглое поперечное сечение и заостренный кончик. Это изделие, пригодное для многоразового использования.
15.26. Прочие стоматологические медицинские изделия
| 147930 | 5. Медицинские изделия для in vitro диагностики (ИВД) | Множественные виды бактерий связанные с периодонтитом пептидаза ИВД, реагент | Вещество или реактив, предназначенный для использования совместно с исходным изделием для ИВД для выполнения особой функции в анализе, который используется для качественного и/или количественного определения пептидазы, фермента множества видов бактерий, связанных с периодонтитом, которые могут включать виды Porphyromonas, Tannerella, Actinobacillus and/or Treponema, в клиническом образце.
5.04. Реагенты/наборы для определения аналитов ИВД
5.04.01. Реагенты/наборы для анализа инфекционных агентов
| 147940 | 15. Стоматологические медицинские изделия | Каналонаполнитель эндодонтический | Машинный инструмент, рабочая часть которого имеет спиралевидную форму или вид конической пружины. Изготовлено для внесения пломбировочного материала или лекарств в корневой канал.
15.09. Инструменты для введения пломбировочного материала
| 147940 | 15. Стоматологические медицинские изделия | Каналонаполнитель эндодонтический | Машинный инструмент, рабочая часть которого имеет спиралевидную форму или вид конической пружины. Изготовлено для внесения пломбировочного материала или лекарств в корневой канал.
15.12. Материалы стоматологические и сопутствующие изделия
| 147950 | 15. Стоматологические медицинские изделия | Наконечник для системы пломбирования корневых каналов, теплопроводный | Наконечник, являющийся частью эндодонтической системы пломбирования каналов, предназначен для регулирования электрического тока, поступающего из генератора на присоединенную насадку, где происходит превращение энергии тока в резистивное тепло, которое, в свою очередь, используется для определения реакции зуба на температуру, в процессе эндодонтического лечения, включая пломбирование каналов. Многоразовое применение.
15.26. Прочие стоматологические медицинские изделия
| 147960 | 5. Медицинские изделия для in vitro диагностики (ИВД) | Гонадотропин-рилизинг гормон ИВД, набор, иммунохемилюминесцентный анализ | Набор реагентов и других связанных с ними материалов, предназначенный для количественного определения гонадотропин-высвобождающего гормона (gonadotropin releasing hormone (GnRH)), также известного как рилизинг-фактор лютеинизирующего гормона (luteinizing hormone releasing hormone (LHRH)), в клиническом образце методом иммунохемилюминесцентного анализа.
5.04. Реагенты/наборы для определения аналитов ИВД
5.04.02. Реагенты/наборы для биохимического анализа
| 147970 | 5. Медицинские изделия для in vitro диагностики (ИВД) | Гонадотропин-рилизинг гормон ИВД, набор, иммуноферментный анализ (ИФА) | Набор реагентов и других связанных с ними материалов, предназначенный для количественного определения гонадотропин-высвобождающего гормона (gonadotropin releasing hormone (GnRH)), также известного как рилизинг-фактор лютеинизирующего гормона (luteinizing hormone releasing hormone (LHRH)), в клиническом образце методом иммуноферментного анализа (ИФА).
5.04. Реагенты/наборы для определения аналитов ИВД
5.04.02. Реагенты/наборы для биохимического анализа
| 147980 | 5. Медицинские изделия для in vitro диагностики (ИВД) | Гонадотропин-рилизинг гормон ИВД, набор, радиоиммунный анализ (РИА) | Набор реагентов и других связанных с ними материалов, предназначенный для количественного определения гонадотропин-высвобождающего гормона (gonadotropin releasing hormone (GnRH)), также известного как рилизинг-фактор лютеинизирующего гормона (luteinizing hormone releasing hormone (LHRH)), в клиническом образце методом радиоиммунного анализа (РИА).
5.04. Реагенты/наборы для определения аналитов ИВД
5.04.02. Реагенты/наборы для биохимического анализа
| 147990 | 5. Медицинские изделия для in vitro диагностики (ИВД) | Гонадотропин-рилизинг гормон ИВД, калибратор | Материал, используемый для установления референтных значений для анализа, предназначенный для количественного определения гонадотропин-высвобождающего гормона (gonadotropin releasing hormone (GnRH)), также известного как рилизинг-фактор лютеинизирующего гормона (luteinizing hormone releasing hormone (LHRH)), в клиническом образце.
5.04. Реагенты/наборы для определения аналитов ИВД
5.04.02. Реагенты/наборы для биохимического анализа
| 148000 | 5. Медицинские изделия для in vitro диагностики (ИВД) | Гонадотропин-рилизинг гормон ИВД, контрольный материал | Материал, используемый для подтверждения качества анализа, предназначенный для использования при количественном определении ггонадотропин-высвобождающего гормона (gonadotropin releasing hormone (GnRH)), также известного как рилизинг-фактор лютеинизирующего гормона (luteinizing hormone releasing hormone (LHRH)), в клиническом образце.
5.04. Реагенты/наборы для определения аналитов ИВД
5.04.02. Реагенты/наборы для биохимического анализа
| 148010 | 5. Медицинские изделия для in vitro диагностики (ИВД) | Гонадотропин-рилизинг гормон ИВД, реагент | Вещество или реактив, предназначенный для использования совместно с исходным изделием для ИВД для выполнения особой функции в анализе, который используется для количественного определения гонадотропин-высвобождающего гормона (gonadotropin releasing hormone (GnRH)), также известного как рилизинг-фактор лютеинизирующего гормона (luteinizing hormone releasing hormone (LHRH)), в клиническом образце.
5.04. Реагенты/наборы для определения аналитов ИВД
5.04.02. Реагенты/наборы для биохимического анализа
| 148020 | 5. Медицинские изделия для in vitro диагностики (ИВД) | HLA-DP антигены типирование тканей ИВД, калибратор | Материал, используемый для установления референтных значений для анализа, предназначенный для качественного и/или количественного определения одного или множества HLA-DP антигенов в клиническом образце.
5.04. Реагенты/наборы для определения аналитов ИВД
5.04.09. Реагенты/наборы для типирования тканей
| 148030 | 5. Медицинские изделия для in vitro диагностики (ИВД) | HLA-DP антигены типирование тканей ИВД, контрольный материал | Материал, используемый для подтверждения качества анализа, предназначенный для использования при качественном и/или количественном определении одного или множества HLA-DP антигенов в клиническом образце.
5.04. Реагенты/наборы для определения аналитов ИВД
5.04.09. Реагенты/наборы для типирования тканей
| 148040 | 5. Медицинские изделия для in vitro диагностики (ИВД) | HLA-DP антигены типирование тканей ИВД, реагент | Вещество или реактив, предназначенный для использования совместно с исходным изделием для ИВД для выполнения особой функции в анализе, который используется для качественного и/или количественного определения одного или множества HLA-DP антигенов в клиническом образце.
5.04. Реагенты/наборы для определения аналитов ИВД
5.04.09. Реагенты/наборы для типирования тканей
| 148050 | 5. Медицинские изделия для in vitro диагностики (ИВД) | HLA-DP антигены типирование тканей по нуклеиновой кислоте ИВД, набор, анализ на биочипах | Набор реагентов и других связанных с ними материалов, предназначенный для качественного и/или количественного определения нуклеиновой кислоты одного или множества HLA-DP антигенов в клиническом образце методом анализа на биочипах.
5.04. Реагенты/наборы для определения аналитов ИВД
5.04.09. Реагенты/наборы для типирования тканей
| 148060 | 5. Медицинские изделия для in vitro диагностики (ИВД) | HLA-DP антигены типирование тканей по нуклеиновой кислоте ИВД, калибратор | Материал, используемый для установления референтных значений для анализа, предназначенный для качественного и/или количественного определения нуклеиновой кислоты одного или множества HLA-DP антигенов в клиническом образце.
5.04. Реагенты/наборы для определения аналитов ИВД
5.04.09. Реагенты/наборы для типирования тканей
| 148070 | 5. Медицинские изделия для in vitro диагностики (ИВД) | HLA-DP антигены типирование тканей по нуклеиновой кислоте ИВД, контрольный материал | Материал, используемый для подтверждения качества анализа, предназначенный для использования при качественном и/или количественном определении нуклеиновой кислоты одного или множества HLA-DP антигенов в клиническом образце.
5.04. Реагенты/наборы для определения аналитов ИВД
5.04.09. Реагенты/наборы для типирования тканей
| 148080 | 5. Медицинские изделия для in vitro диагностики (ИВД) | HLA-DP антигены типирование тканей по нуклеиновой кислоте ИВД, реагент | Вещество или реактив, предназначенный для использования совместно с исходным изделием для ИВД для выполнения особой функции в анализе, который используется для качественного и/или количественного определения нуклеиновой кислоты одного или множества HLA-DP антигенов в клиническом образце.
5.04. Реагенты/наборы для определения аналитов ИВД
5.04.09. Реагенты/наборы для типирования тканей
| 148090 | 5. Медицинские изделия для in vitro диагностики (ИВД) | HLA-DP антигены типирование тканей по нуклеиновой кислоте ИВД, набор, мультиплексный анализ | Набор реагентов и других связанных с ними материалов, предназначенный для качественного и/или количественного определения одного или множества HLA-DP антигенов в клиническом образце методом мультиплексного анализа.
5.04. Реагенты/наборы для определения аналитов ИВД
5.04.09. Реагенты/наборы для типирования тканей
| 148100 | 13. Реабилитационные и адаптированные для инвалидов медицинские изделия | Судно подкладное | Изделие, которым пользуется пациент или человек с ограниченными возможностями, прикованный к постели, в качестве резервуара для мочи и фекалий. Данное изделие многоразовое.
13.07. Средства ухода персональные адаптированные
| 148100 | 2. Вспомогательные и общебольничные медицинские изделия | Судно подкладное | Изделие, которым пользуется пациент или человек с ограниченными возможностями, прикованный к постели, в качестве резервуара для мочи и фекалий. Данное изделие многоразовое.
2.56. Прочие вспомогательные и общебольничные медицинские изделия
| 148110 | 13. Реабилитационные и адаптированные для инвалидов медицинские изделия | Повязка пленочная проницаемая для жидкости | Стерильное прозрачное покрытие, которое является проницаемым для жидкостей и предназначено для нанесения на пораненную или больную ткань с целью ее защиты (например, от грязи, микробов) и/или ускоренного заживления. обычно это тонкая, прозрачная, гидрофильная мембрана (например, на основе полиуретана) без адгезионного слоя. обычно наносится непосредственно на ткань для защиты и/или ускоренного заживления (например, в качестве искусственной кожи) ожогов, участков донорских кожных лоскутов, язв, мест повторной поверхностной обработки лазером или других ран частичной толщины. Ее проницаемость допускает прохождение выделений из раны без снятия повязки; изделие может быть перфорированным (например, сетчатым) с целью повышения проницаемости ран с обильным выделением. Это изделие разового использования.
13.07. Средства ухода персональные адаптированные
| 148110 | 6. Медицинские изделия для манипуляций/восстановления тканей/органов человека | Повязка пленочная проницаемая для жидкости | Стерильное прозрачное покрытие, которое является проницаемым для жидкостей и предназначено для нанесения на пораненную или больную ткань с целью ее защиты (например, от грязи, микробов) и/или ускоренного заживления. обычно это тонкая, прозрачная, гидрофильная мембрана (например, на основе полиуретана) без адгезионного слоя. обычно наносится непосредственно на ткань для защиты и/или ускоренного заживления (например, в качестве искусственной кожи) ожогов, участков донорских кожных лоскутов, язв, мест повторной поверхностной обработки лазером или других ран частичной толщины. Ее проницаемость допускает прохождение выделений из раны без снятия повязки; изделие может быть перфорированным (например, сетчатым) с целью повышения проницаемости ран с обильным выделением. Это изделие разового использования.
6.06. Повязки и сопутствующие изделия
| 148120 | 14. Сердечно-сосудистые медицинские изделия | Система аутотрансфузии для обработки крови | Набор устройств, предназначенный для сбора и обработки крови от пациента, для получения эритроцитов для последующей реинфузии тому же пациенту (т.е. для аутотрансфузии). Обычно набор включает в себя одноразовую аспирационную систему для сбора крови из операционного поля, резервуар для хранения крови, вращающуюся камеру обработки (например, центрифугу) для отделения отходов (например, факторов свертывания крови, загрязнений), солевой раствор для промывания эритроцитарной массы, микрофильтры в виде частиц и мешок для реинфузии, где хранятся эритроциты в физиологическом растворе. Система используется в основном во время хирургических процедур для минимизации использования аллогенной крови, но может использоваться послеоперационно и в отделениях неотложной или интенсивной терапии.
14.25. Прочие сердечно-сосудистые медицинские изделия
| 148120 | 6. Медицинские изделия для манипуляций/восстановления тканей/органов человека | Система аутотрансфузии для обработки крови | Набор устройств, предназначенный для сбора и обработки крови от пациента, для получения эритроцитов для последующей реинфузии тому же пациенту (т.е. для аутотрансфузии). Обычно набор включает в себя одноразовую аспирационную систему для сбора крови из операционного поля, резервуар для хранения крови, вращающуюся камеру обработки (например, центрифугу) для отделения отходов (например, факторов свертывания крови, загрязнений), солевой раствор для промывания эритроцитарной массы, микрофильтры в виде частиц и мешок для реинфузии, где хранятся эритроциты в физиологическом растворе. Система используется в основном во время хирургических процедур для минимизации использования аллогенной крови, но может использоваться послеоперационно и в отделениях неотложной или интенсивной терапии.
6.02. Изделия для сбора/обработки/транспортирования биологических жидкостей/тканей
| 148130 | 14. Сердечно-сосудистые медицинские изделия | Набор для системы подготовки крови для аутотрансфузии | Набор изделий, разработанных для обработки крови в ходе процедуры по ее промыванию, проводимой блоком подготовки крови для аутотрансфузии. Набор, как правило, включает пластиковые трубки, фильтры (например, бактериальный) и мешки (например, для эритроцитов, отходов); может также включать одноразовую чашу для подготовительного раствора (например, солевого). Набор используется в качестве одноразового компонента системы аутотрансфузии во время хирургической операции и/или лечения травмы для удаления отходов и повышения безопасности вливаемой повторной аутологичной крови (аутотрансфузии). Это изделие для одноразового использования.
14.25. Прочие сердечно-сосудистые медицинские изделия
| 148130 | 6. Медицинские изделия для манипуляций/восстановления тканей/органов человека | Набор для системы подготовки крови для аутотрансфузии | Набор изделий, разработанных для обработки крови в ходе процедуры по ее промыванию, проводимой блоком подготовки крови для аутотрансфузии. Набор, как правило, включает пластиковые трубки, фильтры (например, бактериальный) и мешки (например, для эритроцитов, отходов); может также включать одноразовую чашу для подготовительного раствора (например, солевого). Набор используется в качестве одноразового компонента системы аутотрансфузии во время хирургической операции и/или лечения травмы для удаления отходов и повышения безопасности вливаемой повторной аутологичной крови (аутотрансфузии). Это изделие для одноразового использования.
6.02. Изделия для сбора/обработки/транспортирования биологических жидкостей/тканей
| 148140 | 6. Медицинские изделия для манипуляций/восстановления тканей/органов человека | Контейнер для системы подготовки крови для аутотрансфузии | Простой контейнер для сбора крови, используемый для взятия аутлогичной крови у пациента, подвергающего обширному хирургическому вмешательству. Кровь затем очищается/ обрабатывается в питаемой от сети переменного тока системе для аутогемотрансфузии перед повторной инфузией пациенту или хранится для дальнейшего использования. Изготавливается из одноразовых пластмассовых материалов. Это изделие одноразового использования.
6.02. Изделия для сбора/обработки/транспортирования биологических жидкостей/тканей
| 148150 | 5. Медицинские изделия для in vitro диагностики (ИВД) | HLA-DPw1 типирование тканей ИВД, антитела | Одно или множество антител, способных связываться со специфическими антигенными детерминантами, предназначенных для использования при определении HLA-DPw1 в клиническом образце. Используемые методы могут включать метод комплемент-зависимой цитотоксичности, иммуноферментный анализ (ИФА) и/или проточную цитометрию.
5.04. Реагенты/наборы для определения аналитов ИВД
5.04.09. Реагенты/наборы для типирования тканей
| 148160 | 5. Медицинские изделия для in vitro диагностики (ИВД) | HLA-DPw2 типирование тканей ИВД, антитела | Одно или множество антител, способных связываться со специфическими антигенными детерминантами, предназначенных для использования при определении HLA-DPw2 в клиническом образце. Используемые методы могут включать метод комплемент-зависимой цитотоксичности, иммуноферментный анализ (ИФА) и/или проточную цитометрию.
5.04. Реагенты/наборы для определения аналитов ИВД
5.04.09. Реагенты/наборы для типирования тканей
| 148170 | 5. Медицинские изделия для in vitro диагностики (ИВД) | HLA-DPw3 типирование тканей ИВД, антитела | Одно или множество антител, способных связываться со специфическими антигенными детерминантами, предназначенных для использования при определении HLA-DPw3 в клиническом образце. Используемые методы могут включать метод комплемент-зависимой цитотоксичности, иммуноферментный анализ (ИФА) и/или проточную цитометрию.
5.04. Реагенты/наборы для определения аналитов ИВД
5.04.09. Реагенты/наборы для типирования тканей
| 148180 | 5. Медицинские изделия для in vitro диагностики (ИВД) | HLA-DPw4 типирование тканей ИВД, антитела | Одно или множество антител, способных связываться со специфическими антигенными детерминантами, предназначенных для использования при определении HLA-DPw4 в клиническом образце. Используемые методы могут включать метод комплемент-зависимой цитотоксичности, иммуноферментный анализ (ИФА) и/или проточную цитометрию.
5.04. Реагенты/наборы для определения аналитов ИВД
5.04.09. Реагенты/наборы для типирования тканей
| 148190 | 5. Медицинские изделия для in vitro диагностики (ИВД) | HLA-DPw5 типирование тканей ИВД, антитела | Одно или множество антител, способных связываться со специфическими антигенными детерминантами, предназначенных для использования при определении HLA-DPw5 в клиническом образце. Используемые методы могут включать метод комплемент-зависимой цитотоксичности, иммуноферментный анализ (ИФА) и/или проточную цитометрию.
5.04. Реагенты/наборы для определения аналитов ИВД
5.04.09. Реагенты/наборы для типирования тканей
| 148200 | 5. Медицинские изделия для in vitro диагностики (ИВД) | HLA-DPw6 типирование тканей ИВД, антитела | Одно или множество антител, способных связываться со специфическими антигенными детерминантами, предназначенных для использования при определении HLA-DPw6 в клиническом образце. Используемые методы могут включать метод комплемент-зависимой цитотоксичности, иммуноферментный анализ (ИФА) и/или проточную цитометрию.
5.04. Реагенты/наборы для определения аналитов ИВД
5.04.09. Реагенты/наборы для типирования тканей
| 148210 | 5. Медицинские изделия для in vitro диагностики (ИВД) | HLA-DQ антигены типирование тканей ИВД, реагент | Вещество или реактив, предназначенный для использования совместно с исходным изделием для ИВД для выполнения особой функции в анализе, который используется для качественного и/или количественного определения одного или множества HLA-DQ антигенов в клиническом образце.
5.04. Реагенты/наборы для определения аналитов ИВД
5.04.09. Реагенты/наборы для типирования тканей
| 148220 | 5. Медицинские изделия для in vitro диагностики (ИВД) | HLA-DQ антигены типирование тканей по нуклеиновой кислоте ИВД, набор, анализ на биочипах | Набор реагентов и других связанных с ними материалов, предназначенный для качественного и/или количественного определения нуклеиновой кислоты одного или множества HLA-DQ антигенов в клиническом образце методом анализа на биочипах.
5.04. Реагенты/наборы для определения аналитов ИВД
5.04.09. Реагенты/наборы для типирования тканей
| 148230 | 5. Медицинские изделия для in vitro диагностики (ИВД) | HLA-DQ антигены типирование тканей по нуклеиновой кислоте ИВД, калибратор | Материал, используемый для установления референтных значений для анализа, предназначенный для качественного и/или количественного определения нуклеиновой кислоты одного или множества HLA-DQ антигенов в клиническом образце.
5.04. Реагенты/наборы для определения аналитов ИВД
5.04.09. Реагенты/наборы для типирования тканей
| 148240 | 5. Медицинские изделия для in vitro диагностики (ИВД) | HLA-DQ антигены типирование тканей по нуклеиновой кислоте ИВД, контрольный материал | Материал, используемый для подтверждения качества анализа, предназначенный для использования при качественном и/или количественном определении нуклеиновой кислоты одного или множества HLA-DQ антигенов в клиническом образце.
5.04. Реагенты/наборы для определения аналитов ИВД
5.04.09. Реагенты/наборы для типирования тканей
| 148250 | 5. Медицинские изделия для in vitro диагностики (ИВД) | HLA-DQ антигены типирование тканей по нуклеиновой кислоте ИВД, реагент | Вещество или реактив, предназначенный для использования совместно с исходным изделием для ИВД для выполнения особой функции в анализе, который используется для качественного и/или количественного определения нуклеиновой кислоты одного или множества HLA-DQ антигенов в клиническом образце.
5.04. Реагенты/наборы для определения аналитов ИВД
5.04.09. Реагенты/наборы для типирования тканей
| 148260 | 5. Медицинские изделия для in vitro диагностики (ИВД) | HLA-DQ антигены типирование тканей ИВД, набор, мультиплексный анализ | Набор реагентов и других связанных с ними материалов, предназначенный для качественного и/или количественного определения одного или множества HLA-DQ антигенов в клиническом образце методом мультиплексного анализа.
5.04. Реагенты/наборы для определения аналитов ИВД
5.04.09. Реагенты/наборы для типирования тканей
| 148270 | 5. Медицинские изделия для in vitro диагностики (ИВД) | HLA-DQ антигены типирование тканей ИВД, калибратор | Материал, используемый для установления референтных значений для анализа, предназначенный для качественного и/или количественного определения одного или множества HLA-DQ антигенов в клиническом образце.
5.04. Реагенты/наборы для определения аналитов ИВД
5.04.09. Реагенты/наборы для типирования тканей
| 148280 | 5. Медицинские изделия для in vitro диагностики (ИВД) | HLA-DQ антигены типирование тканей ИВД, контрольный материал | Материал, используемый для подтверждения качества анализа, предназначенный для использования при качественном и/или количественном определении одного или множества HLA-DQ антигенов в клиническом образце.
5.04. Реагенты/наборы для определения аналитов ИВД
5.04.09. Реагенты/наборы для типирования тканей
| 148290 | 5. Медицинские изделия для in vitro диагностики (ИВД) | HLA-DQ1 типирование тканей ИВД, антитела | Одно или множество антител, способных связываться со специфическими антигенными детерминантами, предназначенных для использования при определении HLA-DQ1 в клиническом образце. Используемые методы могут включать метод комплемент-зависимой цитотоксичности, иммуноферментный анализ (ИФА) и/или проточную цитометрию.
5.04. Реагенты/наборы для определения аналитов ИВД
5.04.09. Реагенты/наборы для типирования тканей
| 148300 | 5. Медицинские изделия для in vitro диагностики (ИВД) | HLA-DQ2 типирование тканей ИВД, антитела | Одно или множество антител, способных связываться со специфическими антигенными детерминантами, предназначенных для использования при определении HLA-DQ2 в клиническом образце. Используемые методы могут включать метод комплемент-зависимой цитотоксичности, иммуноферментный анализ (ИФА) и/или проточную цитометрию.
5.04. Реагенты/наборы для определения аналитов ИВД
5.04.09. Реагенты/наборы для типирования тканей
| 148310 | 5. Медицинские изделия для in vitro диагностики (ИВД) | HLA-DQ3 типирование тканей ИВД, антитела | Одно или множество антител, способных связываться со специфическими антигенными детерминантами, предназначенных для использования при определении HLA-DQ3 в клиническом образце. Используемые методы могут включать метод комплемент-зависимой цитотоксичности, иммуноферментный анализ (ИФА) и/или проточную цитометрию.
5.04. Реагенты/наборы для определения аналитов ИВД
5.04.09. Реагенты/наборы для типирования тканей
| 148320 | 5. Медицинские изделия для in vitro диагностики (ИВД) | HLA-DQ4 типирование тканей ИВД, антитела | Одно или множество антител, способных связываться со специфическими антигенными детерминантами, предназначенных для использования при определении HLA-DQ4 в клиническом образце. Используемые методы могут включать метод комплемент-зависимой цитотоксичности, иммуноферментный анализ (ИФА) и/или проточную цитометрию.
5.04. Реагенты/наборы для определения аналитов ИВД
5.04.09. Реагенты/наборы для типирования тканей
| 148330 | 5. Медицинские изделия для in vitro диагностики (ИВД) | HLA-DQ5 (DQ1) типирование тканей ИВД, антитела | Одно или множество антител, способных связываться со специфическими антигенными детерминантами, предназначенных для использования при определении HLA-DQ5 (как часть расщепленного антигена DQ1) в клиническом образце. Используемые методы могут включать метод комплемент-зависимой цитотоксичности, иммуноферментный анализ (ИФА) и/или проточную цитометрию.
5.04. Реагенты/наборы для определения аналитов ИВД
5.04.09. Реагенты/наборы для типирования тканей
| 148340 | 5. Медицинские изделия для in vitro диагностики (ИВД) | HLA-DQ6 (DQ1) типирование тканей ИВД, антитела | Одно или множество антител, способных связываться со специфическими антигенными детерминантами, предназначенных для использования при определении HLA-DQ6 (как часть расщепленного антигена DQ1) в клиническом образце. Используемые методы могут включать метод комплемент-зависимой цитотоксичности, иммуноферментный анализ (ИФА) и/или проточную цитометрию.
5.04. Реагенты/наборы для определения аналитов ИВД
5.04.09. Реагенты/наборы для типирования тканей
| 148350 | 5. Медицинские изделия для in vitro диагностики (ИВД) | HLA-DQ7 (DQ3) типирование тканей ИВД, антитела | Одно или множество антител, способных связываться со специфическими антигенными детерминантами, предназначенных для использования при определении HLA-DQ7 (как часть расщепленного антигена DQ3) в клиническом образце. Используемые методы могут включать метод комплемент-зависимой цитотоксичности, иммуноферментный анализ (ИФА) и/или проточную цитометрию.
5.04. Реагенты/наборы для определения аналитов ИВД
5.04.09. Реагенты/наборы для типирования тканей
| 148360 | 5. Медицинские изделия для in vitro диагностики (ИВД) | HLA-DQ8 (DQ3) типирование тканей ИВД, антитела | Одно или множество антител, способных связываться со специфическими антигенными детерминантами, предназначенных для использования при определении HLA-DQ8 (как часть расщепленного антигена DQ3) в клиническом образце. Используемые методы могут включать метод комплемент-зависимой цитотоксичности, иммуноферментный анализ (ИФА) и/или проточную цитометрию.
5.04. Реагенты/наборы для определения аналитов ИВД
5.04.09. Реагенты/наборы для типирования тканей
| 148370 | 5. Медицинские изделия для in vitro диагностики (ИВД) | HLA-DQ9 (DQ3) типирование тканей ИВД, антитела | Одно или множество антител, способных связываться со специфическими антигенными детерминантами, предназначенных для использования при определении HLA-DQ9 (как часть расщепленного антигена DQ3) в клиническом образце. Используемые методы могут включать метод комплемент-зависимой цитотоксичности, иммуноферментный анализ (ИФА) и/или проточную цитометрию.
5.04. Реагенты/наборы для определения аналитов ИВД
5.04.09. Реагенты/наборы для типирования тканей
| 148380 | 5. Медицинские изделия для in vitro диагностики (ИВД) | HLA-DR антигены типирование тканей ИВД, набор, иммуногистохимическая реакция с ферментной меткой | Набор реагентов и других связанных с ними материалов, предназначенный для качественного и/или количественного определения одного или множества HLA-DR антигенов в клиническом образце методом ферментного иммуногистохимического окрашивания.
5.04. Реагенты/наборы для определения аналитов ИВД
5.04.05. Реагенты/наборы для гистологического/цитологического анализа
| 148380 | 5. Медицинские изделия для in vitro диагностики (ИВД) | HLA-DR антигены типирование тканей ИВД, набор, иммуногистохимическая реакция с ферментной меткой | Набор реагентов и других связанных с ними материалов, предназначенный для качественного и/или количественного определения одного или множества HLA-DR антигенов в клиническом образце методом ферментного иммуногистохимического окрашивания.
5.04. Реагенты/наборы для определения аналитов ИВД
5.04.09. Реагенты/наборы для типирования тканей
| 148390 | 5. Медицинские изделия для in vitro диагностики (ИВД) | HLA-DR антигены типирование тканей ИВД, антитела | Одно или множество антител, способных связываться со специфическими антигенными детерминантами, предназначенных для использования при качественном и/или количественном определении одного или множества антигенов HLA-DR (LN3) в клиническом образце.
5.04. Реагенты/наборы для определения аналитов ИВД
5.04.05. Реагенты/наборы для гистологического/цитологического анализа
| 148390 | 5. Медицинские изделия для in vitro диагностики (ИВД) | HLA-DR антигены типирование тканей ИВД, антитела | Одно или множество антител, способных связываться со специфическими антигенными детерминантами, предназначенных для использования при качественном и/или количественном определении одного или множества антигенов HLA-DR (LN3) в клиническом образце.
5.04. Реагенты/наборы для определения аналитов ИВД
5.04.09. Реагенты/наборы для типирования тканей
| 148430 | 5. Медицинские изделия для in vitro диагностики (ИВД) | HLA-DR антигены типирование тканей ИВД, набор, мультиплексный анализ | Набор реагентов и других связанных с ними материалов, предназначенный для качественного и/или количественного определения одного или множества HLA-DR антигенов в клиническом образце методом мультиплексного анализа.
5.04. Реагенты/наборы для определения аналитов ИВД
5.04.09. Реагенты/наборы для типирования тканей
| 148440 | 5. Медицинские изделия для in vitro диагностики (ИВД) | HLA-DR антигены типирование тканей ИВД, калибратор | Материал, используемый для установления референтных значений для анализа, предназначенный для качественного и/или количественного определения одного или множества HLA-DR антигенов в клиническом образце.
5.04. Реагенты/наборы для определения аналитов ИВД
5.04.09. Реагенты/наборы для типирования тканей
| 148450 | 5. Медицинские изделия для in vitro диагностики (ИВД) | HLA-DR антигены типирование тканей ИВД, контрольный материал | Материал, используемый для подтверждения качества анализа, предназначенный для использования при качественном и/или количественном определении одного или множества HLA-DR антигенов в клиническом образце.
5.04. Реагенты/наборы для определения аналитов ИВД
5.04.09. Реагенты/наборы для типирования тканей
| 148460 | 5. Медицинские изделия для in vitro диагностики (ИВД) | HLA-DR антигены типирование тканей ИВД, реагент | Вещество или реактив, предназначенный для использования совместно с исходным изделием для ИВД для выполнения особой функции в анализе, который используется для качественного и/или количественного определения одного или множества HLA-DR антигенов в клиническом образце.
5.04. Реагенты/наборы для определения аналитов ИВД
5.04.09. Реагенты/наборы для типирования тканей
| 148470 | 5. Медицинские изделия для in vitro диагностики (ИВД) | HLA-DR антигены типирование тканей по нуклеиновой кислоте ИВД, набор, анализ на биочипах | Набор реагентов и других связанных с ними материалов, предназначенный для качественного и/или количественного определения нуклеиновой кислоты одного или множества HLA-DR антигенов в клиническом образце методом анализа на биочипах.
5.04. Реагенты/наборы для определения аналитов ИВД
5.04.09. Реагенты/наборы для типирования тканей
| 148480 | 5. Медицинские изделия для in vitro диагностики (ИВД) | HLA-DR антигены типирование тканей по нуклеиновой кислоте ИВД, калибратор | Материал, используемый для установления референтных значений для анализа, предназначенный для качественного и/или количественного определения нуклеиновой кислоты одного или множества HLA-DR антигенов в клиническом образце.
5.04. Реагенты/наборы для определения аналитов ИВД
5.04.09. Реагенты/наборы для типирования тканей
| 148490 | 5. Медицинские изделия для in vitro диагностики (ИВД) | HLA-DR антигены типирование тканей по нуклеиновой кислоте ИВД, контрольный материал | Материал, используемый для подтверждения качества анализа, предназначенный для использования при качественном и/или количественном определении нуклеиновой кислоты одного или множества HLA-DR антигенов в клиническом образце.
5.04. Реагенты/наборы для определения аналитов ИВД
5.04.09. Реагенты/наборы для типирования тканей
| 148500 | 5. Медицинские изделия для in vitro диагностики (ИВД) | HLA-DR антигены типирование тканей по нуклеиновой кислоте ИВД, реагент | Вещество или реактив, предназначенный для использования совместно с исходным изделием для ИВД для выполнения особой функции в анализе, который используется для качественного и/или количественного определения нуклеиновой кислоты одного или множества HLA-DR антигенов в клиническом образце.
5.04. Реагенты/наборы для определения аналитов ИВД
5.04.09. Реагенты/наборы для типирования тканей
| 148510 | 5. Медицинские изделия для in vitro диагностики (ИВД) | Анти-Dr^a групповое типирование эритроцитов ИВД, антитела | Одно или множество антител, способных связываться со специфическими антигенными детерминантами, предназначенных для использования при анализе клинического образца на предмет обнаружения Dr^a [CROM005], эритроцитарных антигенов из системы Кромер (Cromer), методом агглютинации.
5.04. Реагенты/наборы для определения аналитов ИВД
5.04.06. Реагенты/наборы для иммуногематологического анализа
| 148520 | 5. Медицинские изделия для in vitro диагностики (ИВД) | HLA-DR1 типирование тканей ИВД, антитела | Одно или множество антител, способных связываться со специфическими антигенными детерминантами, предназначенных для использования при определении HLA-DR1 в клиническом образце. Используемые методы могут включать метод комплемент-зависимой цитотоксичности, иммуноферментный анализ (ИФА) и/или проточную цитометрию.
5.04. Реагенты/наборы для определения аналитов ИВД
5.04.09. Реагенты/наборы для типирования тканей
| 148530 | 5. Медицинские изделия для in vitro диагностики (ИВД) | HLA-DR10 типирование тканей ИВД, антитела | Одно или множество антител, способных связываться со специфическими антигенными детерминантами, предназначенных для использования при определении HLA-DR10 в клиническом образце. Используемые методы могут включать метод комплемент-зависимой цитотоксичности, иммуноферментный анализ (ИФА) и/или проточную цитометрию.
5.04. Реагенты/наборы для определения аналитов ИВД
5.04.09. Реагенты/наборы для типирования тканей
| 148540 | 5. Медицинские изделия для in vitro диагностики (ИВД) | HLA-DR103 типирование тканей ИВД, антитела | Одно или множество антител, способных связываться со специфическими антигенными детерминантами, предназначенных для использования при определении HLA-DR103 в клиническом образце. Используемые методы могут включать метод комплемент-зависимой цитотоксичности, иммуноферментный анализ (ИФА) и/или проточную цитометрию.
5.04. Реагенты/наборы для определения аналитов ИВД
5.04.09. Реагенты/наборы для типирования тканей
| 148550 | 5. Медицинские изделия для in vitro диагностики (ИВД) | HLA-DR11 типирование тканей ИВД, антитела | Одно или множество антител, способных связываться со специфическими антигенными детерминантами, предназначенных для использования при определении HLA-DR11 в клиническом образце. Используемые методы могут включать метод комплемент-зависимой цитотоксичности, иммуноферментный анализ (ИФА) и/или проточную цитометрию.
5.04. Реагенты/наборы для определения аналитов ИВД
5.04.09. Реагенты/наборы для типирования тканей
| 148560 | 5. Медицинские изделия для in vitro диагностики (ИВД) | HLA-DR12 типирование тканей ИВД, антитела | Одно или множество антител, способных связываться со специфическими антигенными детерминантами, предназначенных для использования при определении HLA-DR12 в клиническом образце. Используемые методы могут включать метод комплемент-зависимой цитотоксичности, иммуноферментный анализ (ИФА) и/или проточную цитометрию.
5.04. Реагенты/наборы для определения аналитов ИВД
5.04.09. Реагенты/наборы для типирования тканей
| 148570 | 5. Медицинские изделия для in vitro диагностики (ИВД) | HLA-DR13 типирование тканей ИВД, антитела | Одно или множество антител, способных связываться со специфическими антигенными детерминантами, предназначенных для использования при определении HLA-DR13 в клиническом образце. Используемые методы могут включать метод комплемент-зависимой цитотоксичности, иммуноферментный анализ (ИФА) и/или проточную цитометрию.
5.04. Реагенты/наборы для определения аналитов ИВД
5.04.09. Реагенты/наборы для типирования тканей
| 148580 | 5. Медицинские изделия для in vitro диагностики (ИВД) | HLA-DR14 типирование тканей ИВД, антитела | Одно или множество антител, способных связываться со специфическими антигенными детерминантами, предназначенных для использования при определении HLA-DR14 в клиническом образце. Используемые методы могут включать метод комплемент-зависимой цитотоксичности, иммуноферментный анализ (ИФА) и/или проточную цитометрию.
5.04. Реагенты/наборы для определения аналитов ИВД
5.04.09. Реагенты/наборы для типирования тканей
| 148590 | 5. Медицинские изделия для in vitro диагностики (ИВД) | HLA-DR15 типирование тканей ИВД, антитела | Одно или множество антител, способных связываться со специфическими антигенными детерминантами, предназначенных для использования при определении HLA-DR15 в клиническом образце. Используемые методы могут включать метод комплемент-зависимой цитотоксичности, иммуноферментный анализ (ИФА) и/или проточную цитометрию.
5.04. Реагенты/наборы для определения аналитов ИВД
5.04.09. Реагенты/наборы для типирования тканей
| 148600 | 5. Медицинские изделия для in vitro диагностики (ИВД) | HLA-DR16 типирование тканей ИВД, антитела | Одно или множество антител, способных связываться со специфическими антигенными детерминантами, предназначенных для использования при определении HLA-DR16 в клиническом образце. Используемые методы могут включать метод комплемент-зависимой цитотоксичности, иммуноферментный анализ (ИФА) и/или проточную цитометрию.
5.04. Реагенты/наборы для определения аналитов ИВД
5.04.09. Реагенты/наборы для типирования тканей
| 148610 | 5. Медицинские изделия для in vitro диагностики (ИВД) | HLA-DR17 (DR3) типирование тканей ИВД, антитела | Одно или множество антител, способных связываться со специфическими антигенными детерминантами, предназначенных для использования при определении HLA-DR17 (как часть расщепленного антигена DR3) в клиническом образце. Используемые методы могут включать метод комплемент-зависимой цитотоксичности, иммуноферментный анализ (ИФА) и/или проточную цитометрию.
5.04. Реагенты/наборы для определения аналитов ИВД
5.04.09. Реагенты/наборы для типирования тканей
| 148620 | 5. Медицинские изделия для in vitro диагностики (ИВД) | HLA-DR18 (DR3) типирование тканей ИВД, антитела | Одно или множество антител, способных связываться со специфическими антигенными детерминантами, предназначенных для использования при определении HLA-DR18 (как часть расщепленного антигена DR3) в клиническом образце. Используемые методы могут включать метод комплемент-зависимой цитотоксичности, иммуноферментный анализ (ИФА) и/или проточную цитометрию.
5.04. Реагенты/наборы для определения аналитов ИВД
5.04.09. Реагенты/наборы для типирования тканей
| 148630 | 5. Медицинские изделия для in vitro диагностики (ИВД) | HLA-DR4 типирование тканей ИВД, антитела | Одно или множество антител, способных связываться со специфическими антигенными детерминантами, предназначенных для использования при определении HLA-DR4 в клиническом образце. Используемые методы могут включать метод комплемент-зависимой цитотоксичности, иммуноферментный анализ (ИФА) и/или проточную цитометрию.
5.04. Реагенты/наборы для определения аналитов ИВД
5.04.09. Реагенты/наборы для типирования тканей
| 148640 | 5. Медицинские изделия для in vitro диагностики (ИВД) | HLA-DR51 типирование тканей ИВД, антитела | Одно или множество антител, способных связываться со специфическими антигенными детерминантами, предназначенных для использования при определении HLA-DR51 в клиническом образце. Используемые методы могут включать метод комплемент-зависимой цитотоксичности, иммуноферментный анализ (ИФА) и/или проточную цитометрию.
5.04. Реагенты/наборы для определения аналитов ИВД
5.04.09. Реагенты/наборы для типирования тканей
| 148650 | 5. Медицинские изделия для in vitro диагностики (ИВД) | HLA-DR52 типирование тканей ИВД, антитела | Одно или множество антител, способных связываться со специфическими антигенными детерминантами, предназначенных для использования при определении HLA-DR52 в клиническом образце. Используемые методы могут включать метод комплемент-зависимой цитотоксичности, иммуноферментный анализ (ИФА) и/или проточную цитометрию.
5.04. Реагенты/наборы для определения аналитов ИВД
5.04.09. Реагенты/наборы для типирования тканей
| 148660 | 5. Медицинские изделия для in vitro диагностики (ИВД) | HLA-DR53 типирование тканей ИВД, антитела | Одно или множество антител, способных связываться со специфическими антигенными детерминантами, предназначенных для использования при определении HLA-DR53 в клиническом образце. Используемые методы могут включать метод комплемент-зависимой цитотоксичности, иммуноферментный анализ (ИФА) и/или проточную цитометрию.
5.04. Реагенты/наборы для определения аналитов ИВД
5.04.09. Реагенты/наборы для типирования тканей
| 148670 | 5. Медицинские изделия для in vitro диагностики (ИВД) | HLA-DR7 типирование тканей ИВД, антитела | Одно или множество антител, способных связываться со специфическими антигенными детерминантами, предназначенных для использования при определении HLA-DR7 в клиническом образце. Используемые методы могут включать метод комплемент-зависимой цитотоксичности, иммуноферментный анализ (ИФА) и/или проточную цитометрию.
5.04. Реагенты/наборы для определения аналитов ИВД
5.04.09. Реагенты/наборы для типирования тканей
| 148680 | 5. Медицинские изделия для in vitro диагностики (ИВД) | HLA-DR8 типирование тканей ИВД, антитела | Одно или множество антител, способных связываться со специфическими антигенными детерминантами, предназначенных для использования при определении HLA-DR8 в клиническом образце. Используемые методы могут включать метод комплемент-зависимой цитотоксичности, иммуноферментный анализ (ИФА) и/или проточную цитометрию.
5.04. Реагенты/наборы для определения аналитов ИВД
5.04.09. Реагенты/наборы для типирования тканей
| 148690 | 5. Медицинские изделия для in vitro диагностики (ИВД) | HLA-DR9 типирование тканей ИВД, антитела | Одно или множество антител, способных связываться со специфическими антигенными детерминантами, предназначенных для использования при определении HLA-DR9 в клиническом образце. Используемые методы могут включать метод комплемент-зависимой цитотоксичности, иммуноферментный анализ (ИФА) и/или проточную цитометрию.
5.04. Реагенты/наборы для определения аналитов ИВД
5.04.09. Реагенты/наборы для типирования тканей
| 148700 | 13. Реабилитационные и адаптированные для инвалидов медицинские изделия | Поручень стационарный | Закрепляемая на стене и/или полу стационарная система, разработанная для обеспечения опоры для рук человека с ограниченными физическими возможностями для облегчения передвижения/подвижности. Это стационарное изделие, фиксируемое на стене и/или полу в ключевых местах в общественных зданиях или жилых домах.
13.03. Изделия/оборудование домашнее адаптированные
| 148720 | 5. Медицинские изделия для in vitro диагностики (ИВД) | Норадреналин (норэпинефрин) ИВД, реагент | Вещество или реактив, предназначенный для использования совместно с исходным изделием для ИВД с целью выполнения определенной функции в анализе, который используется при количественном определении noradrenaline (norepinephrine).
5.04. Реагенты/наборы для определения аналитов ИВД
5.04.02. Реагенты/наборы для биохимического анализа
| 148730 | 5. Медицинские изделия для in vitro диагностики (ИВД) | Норадреналин (норэпинефрин) ИВД, набор, жидкостная хроматография | Набор реагентов и других связанных с ними материалов, предназначенный для количественного определения noradrenaline (norepinephrine) методом жидкостной хроматографии.
5.04. Реагенты/наборы для определения аналитов ИВД
5.04.02. Реагенты/наборы для биохимического анализа
| 148740 | 5. Медицинские изделия для in vitro диагностики (ИВД) | Норадреналин (норэпинефрин) ИВД, калибратор | Материал, используемый для установления референтных значений для анализа, предназначенный для количественного определения noradrenaline (norepinephrine).
5.04. Реагенты/наборы для определения аналитов ИВД
5.04.02. Реагенты/наборы для биохимического анализа
| 148750 | 5. Медицинские изделия для in vitro диагностики (ИВД) | Норадреналин (норэпинефрин) ИВД, контрольный материал | Материал, используемый для подтверждения качества анализа, предназначенный для использования при количественном определении noradrenaline (norepinephrine).
5.04. Реагенты/наборы для определения аналитов ИВД
5.04.02. Реагенты/наборы для биохимического анализа
| 148760 | 11. Офтальмологические медицинские изделия | Повязка раневая глазная, синтетическая | Стерильный материал, предназначенный для защиты раневой поверхности глазных тканей в результате травмы (например, царапины роговицы) или офтальмологической хирургии, за счет обеспечения механического барьера для бактерий и окружающей среды. Обычно его накладывают через конъюнктивальный мешок, где этот материал смешивается со слезной жидкостью и образует вязкую пленку, которая также защищает поверхность глаза от трения, возникающего из-за движения глаз и моргания в процессе заживления. Изготавливается из синтетических материалов (например, гидрополимера) и обычно доступен в виде геля или крема в тубе. После применения изделие нельзя использовать повторно.
11.23. Средства защиты глазной поверхности
| 148760 | 6. Медицинские изделия для манипуляций/восстановления тканей/органов человека | Повязка раневая глазная, синтетическая | Стерильный материал, предназначенный для защиты раневой поверхности глазных тканей в результате травмы (например, царапины роговицы) или офтальмологической хирургии, за счет обеспечения механического барьера для бактерий и окружающей среды. Обычно его накладывают через конъюнктивальный мешок, где этот материал смешивается со слезной жидкостью и образует вязкую пленку, которая также защищает поверхность глаза от трения, возникающего из-за движения глаз и моргания в процессе заживления. Изготавливается из синтетических материалов (например, гидрополимера) и обычно доступен в виде геля или крема в тубе. После применения изделие нельзя использовать повторно.
6.06. Повязки и сопутствующие изделия
| 148760 | 2013-10-21 | Повязка раневая глазная, синтетическая | Стерильный материал, предназначенный для защиты раневой поверхности глазных тканей в результате травмы (например, царапины роговицы) или офтальмологической хирургии, за счет обеспечения механического барьера для бактерий и окружающей среды. Обычно его накладывают через конъюнктивальный мешок, где этот материал смешивается со слезной жидкостью и образует вязкую пленку, которая также защищает поверхность глаза от трения, возникающего из-за движения глаз и моргания в процессе заживления. Изготавливается из синтетических материалов (например, гидрополимера) и обычно доступен в виде геля или крема в тубе. После применения изделие нельзя использовать повторно.
| 148770 | 10. Ортопедические медицинские изделия | Устройство соединительное для введения спиц | Устройство, предназначенное для подключения к рукоятке или двигателю хирургической дрели [расположено и удерживается в цанговом патроне или быстроразъемном соединении, а не просто зажато в зажимном патроне (зажимной патрон Джейкоба)], так что два устройства работают как одно, выполняя функцию направления/введения спицы, когда вставлена соответствующая ортопедическая спица, например, спицы Киршнера или K-спицы (тонкие спицы, которые предназначены для самостоятельного ввинчивания). Оно может включать в себя элементы цельной конструкции, например, иметь наклонную головку или удлиненный корпус для оптимального осуществления необходимого действия. Оно, как правило, изготовлено из высококачественной нержавеющей стали и синтетических материалов. Устройство может иметь микро- или макроконструкцию. Это изделие многоразового использования.
10.11. Направители ортопедические
| 148770 | 18. Хирургические инструменты/системы и сопутствующие медицинские изделия | Устройство соединительное для введения спиц | Устройство, предназначенное для подключения к рукоятке или двигателю хирургической дрели [расположено и удерживается в цанговом патроне или быстроразъемном соединении, а не просто зажато в зажимном патроне (зажимной патрон Джейкоба)], так что два устройства работают как одно, выполняя функцию направления/введения спицы, когда вставлена соответствующая ортопедическая спица, например, спицы Киршнера или K-спицы (тонкие спицы, которые предназначены для самостоятельного ввинчивания). Оно может включать в себя элементы цельной конструкции, например, иметь наклонную головку или удлиненный корпус для оптимального осуществления необходимого действия. Оно, как правило, изготовлено из высококачественной нержавеющей стали и синтетических материалов. Устройство может иметь микро- или макроконструкцию. Это изделие многоразового использования.
18.14. Дрели хирургические и сопутствующие изделия
| 148770 | 18. Хирургические инструменты/системы и сопутствующие медицинские изделия | Устройство соединительное для введения спиц | Устройство, предназначенное для подключения к рукоятке или двигателю хирургической дрели [расположено и удерживается в цанговом патроне или быстроразъемном соединении, а не просто зажато в зажимном патроне (зажимной патрон Джейкоба)], так что два устройства работают как одно, выполняя функцию направления/введения спицы, когда вставлена соответствующая ортопедическая спица, например, спицы Киршнера или K-спицы (тонкие спицы, которые предназначены для самостоятельного ввинчивания). Оно может включать в себя элементы цельной конструкции, например, иметь наклонную головку или удлиненный корпус для оптимального осуществления необходимого действия. Оно, как правило, изготовлено из высококачественной нержавеющей стали и синтетических материалов. Устройство может иметь микро- или макроконструкцию. Это изделие многоразового использования.
18.26. Направители
| 148780 | 5. Медицинские изделия для in vitro диагностики (ИВД) | Набор для определения концентрации хондрокальцина | Изделие, включающее один или более реагентов и, возможно, вспомогательные позиции, предназначенное для измерения концентрации хондрокальцина в клинической пробе.
5.04. Реагенты/наборы для определения аналитов ИВД
5.04.02. Реагенты/наборы для биохимического анализа
| 148790 | 5. Медицинские изделия для in vitro диагностики (ИВД) | Дегидроэпиандростерона сульфат ИВД, калибратор | Материал, используемый для установления референтных значений для анализа, предназначенный для количественного определения дегидроэпиандростерон-сульфата (ДГЭА-С, ДГЭА-сульфат) (dehydroepiandrosterone sulfate (DHEAS)) в клиническом образце.
5.04. Реагенты/наборы для определения аналитов ИВД
5.04.02. Реагенты/наборы для биохимического анализа
| 148800 | 5. Медицинские изделия для in vitro диагностики (ИВД) | Дегидроэпиандростерона сульфат ИВД, контрольный материал | Материал, используемый для подтверждения качества анализа, предназначенный для использования при количественном определении дегидроэпиандростерон-сульфата (ДГЭА-С, ДГЭА-сульфат) (dehydroepiandrosterone sulfate (DHEAS)) в клиническом образце.
5.04. Реагенты/наборы для определения аналитов ИВД
5.04.02. Реагенты/наборы для биохимического анализа
| 148810 | 5. Медицинские изделия для in vitro диагностики (ИВД) | Дегидроэпиандростерона сульфат ИВД, реагент | Вещество или реактив, предназначенный для использования совместно с исходным изделием для ИВД для выполнения особой функции в анализе, который используется для количественного определения дегидроэпиандростерон-сульфата (ДГЭА-С, ДГЭА-сульфат) (dehydroepiandrosterone sulfate (DHEAS)) в клиническом образце.
5.04. Реагенты/наборы для определения аналитов ИВД
5.04.02. Реагенты/наборы для биохимического анализа
| 148820 | 5. Медицинские изделия для in vitro диагностики (ИВД) | Дегидроэпиандростерона сульфат ИВД, набор, радиоиммунный анализ (РИА) | Набор реагентов и других связанных с ними материалов, предназначенный для количественного определения дегидроэпиандростерон-сульфата (ДГЭА-С, ДГЭА-сульфат) (dehydroepiandrosterone sulfate (DHEAS)) в клиническом образце методом радиоиммунного анализа (РИА).
5.04. Реагенты/наборы для определения аналитов ИВД
5.04.02. Реагенты/наборы для биохимического анализа
| 148830 | 5. Медицинские изделия для in vitro диагностики (ИВД) | Дегидроэпиандростерон ИВД, калибратор | Материал, используемый для установления референтных значений для анализа, предназначенный для количественного определения дегидроэпиандростерона (ДГЭА) (dehydroepiandrosterone (DHEA)) в клиническом образце.
5.04. Реагенты/наборы для определения аналитов ИВД
5.04.02. Реагенты/наборы для биохимического анализа
| 148840 | 5. Медицинские изделия для in vitro диагностики (ИВД) | Дегидроэпиандростерон ИВД, набор, радиоиммунный анализ (РИА) | Набор реагентов и других связанных с ними материалов, предназначенный для количественного определения дегидроэпиандростерона (ДГЭА) (dehydroepiandrosterone (DHEA)) в клиническом образце методом радиоиммунного анализа (РИА).
5.04. Реагенты/наборы для определения аналитов ИВД
5.04.02. Реагенты/наборы для биохимического анализа
| 148850 | 5. Медицинские изделия для in vitro диагностики (ИВД) | Дегидроэпиандростерон ИВД, контрольный материал | Материал, используемый для подтверждения качества анализа, предназначенный для использования при количественном определении дегидроэпиандростерона (ДГЭА) (dehydroepiandrosterone (DHEA)) в клиническом образце.
5.04. Реагенты/наборы для определения аналитов ИВД
5.04.02. Реагенты/наборы для биохимического анализа
| 148860 | 5. Медицинские изделия для in vitro диагностики (ИВД) | Дегидроэпиандростерон ИВД, набор, иммуноферментный анализ (ИФА) | Набор реагентов и других связанных с ними материалов, предназначенный для количественного определения дегидроэпиандростерона (ДГЭА) (dehydroepiandrosterone (DHEA)) в клиническом образце методом иммуноферментного анализа (ИФА).
5.04. Реагенты/наборы для определения аналитов ИВД
5.04.02. Реагенты/наборы для биохимического анализа
| 148870 | 5. Медицинские изделия для in vitro диагностики (ИВД) | Дегидроэпиандростерон ИВД, реагент | Вещество или реактив, предназначенный для использования совместно с исходным изделием для ИВД для выполнения особой функции в анализе, который используется для количественного определения дегидроэпиандростерона (ДГЭА) (dehydroepiandrosterone (DHEA)) в клиническом образце.
5.04. Реагенты/наборы для определения аналитов ИВД
5.04.02. Реагенты/наборы для биохимического анализа
| 148880 | 5. Медицинские изделия для in vitro диагностики (ИВД) | Дегидроэпиандростерона сульфат ИВД, набор, иммунохемилюминесцентный анализ | Набор реагентов и других связанных с ними материалов, предназначенный для количественного определения дегидроэпиандростерон-сульфата (ДГЭА-С, ДГЭА-сульфат) (dehydroepiandrosterone sulfate (DHEAS)) в клиническом образце методом иммунохемилюминесцентного анализа.
5.04. Реагенты/наборы для определения аналитов ИВД
5.04.02. Реагенты/наборы для биохимического анализа
| 148890 | 11. Офтальмологические медицинские изделия | Пипетка глазная, одноразового использования | Изделие, предназначенное для всасывания небольшого объема жидкости и последующего вливания ее по каплям на внешнюю поверхность глаза. Пипетка обычно представляет собой полую трубку, открытую с обоих концов, имеющую узкое отверстие на дистальном конце и прикрепленный к проксимальному концу колпачок. Она изготавливается из стекла или пластика с резиновым колпачком. Это изделие одноразового использования.
11.27. Прочие офтальмологические медицинские изделия
| 148900 | 7. Медицинские изделия для отоларингологии | Пипетка ушная, многоразового использования | Изделие, предназначенное для аспирации небольшого объема жидкости, чтобы его можно было дозировать каплями в ушной канал. Обычно производится в виде полой трубки, открытой с обоих концов, с аспирационным утолщением на проксимальном конце, и узким отверстием на дистальном конце. Обычно изготавливается из стекла или пластика с резиновым соском и может использоваться в процедурах для уха/носа/горла (ЛОР). Это изделие многоразового использования.
7.19. Прочие медицинские изделия для отоларингологии
| 148910 | 11. Офтальмологические медицинские изделия | Пипетка глазная, многоразового использования | Изделие, предназначенное для всасывания небольшого объема жидкости и последующего вливания ее по каплям на внешнюю поверхность глаза. Пипетка обычно представляет собой полую трубку, открытую с обоих концов, имеющую узкое отверстие на дистальном конце и прикрепленный к проксимальному концу колпачок. Она обычно изготавливается из стекла или пластика с резиновым колпачком. Это изделие многоразового использования.
11.27. Прочие офтальмологические медицинские изделия
| 148920 | 7. Медицинские изделия для отоларингологии | Пипетка ушная, одноразового использования | Изделие, используемое для аспирации небольшого объема жидкости таким образом, чтобы ее можно было по каплям ввести в слуховой проход. Обычно производится в виде полой трубки, открытой с обоих концов, с аспирационным утолщением на проксимальном конце, и узким отверстием на дистальном конце. Обычно изготовливается из стекла или пластика с резиновым соском и может использоваться в процедурах для уха/носа/горла (ЛОР). Изделие может содержать лекарство. Это изделие одноразового использования.
7.19. Прочие медицинские изделия для отоларингологии
| 148930 | 5. Медицинские изделия для in vitro диагностики (ИВД) | Дигидротестостерон ИВД, набор, радиоиммунный анализ (РИА) | Набор реагентов и других связанных с ними материалов, предназначенный для качественного и/или количественного определения дигидротестостерона (dihydrotestosterone, DHT) в клиническом образце методом радиоиммунного анализа (РИА). Используется в качестве помощи при диагностике таких состояний, как синдром Клайнфелтера, идиопатический гирсутизм и поликистоз яичников.
5.04. Реагенты/наборы для определения аналитов ИВД
5.04.02. Реагенты/наборы для биохимического анализа
| 148940 | 5. Медицинские изделия для in vitro диагностики (ИВД) | Дигидротестостерон ИВД, калибратор | Материал, используемый для установления референтных значений для анализа, предназначенный для качественного и/или количественного определения дигидротестостерона (dihydrotestosterone, DHT) в клиническом образце.
5.04. Реагенты/наборы для определения аналитов ИВД
5.04.02. Реагенты/наборы для биохимического анализа
| 148950 | 5. Медицинские изделия для in vitro диагностики (ИВД) | Дигидротестостерон ИВД, контрольный материал | Материал, используемый для подтверждения качества анализа, предназначенный для использования при качественном и/или количественном определении дигидротестостерона (dihydrotestosterone, DHT) в клиническом образце.
5.04. Реагенты/наборы для определения аналитов ИВД
5.04.02. Реагенты/наборы для биохимического анализа
| 148960 | 5. Медицинские изделия для in vitro диагностики (ИВД) | Дигидротестостерон ИВД, реагент | Вещество или реактив, предназначенный для использования совместно с исходным изделием для ИВД для выполнения особой функции в анализе, который используется для качественного и/или количественного определения дигидротестостерона (dihydrotestosterone, DHT) в клиническом образце.
5.04. Реагенты/наборы для определения аналитов ИВД
5.04.02. Реагенты/наборы для биохимического анализа
| 148970 | 5. Медицинские изделия для in vitro диагностики (ИВД) | 5-гидроксииндолилуксусная кислота ИВД, контрольный материал | Материал, используемый для подтверждения качества анализа, предназначенный для использования при качественном и/или количественном определении 5-гидроксииндолуксусной кислоты (5-Hydroxyindoleacetic acid (5HIAA)) в клиническом образце.
5.04. Реагенты/наборы для определения аналитов ИВД
5.04.02. Реагенты/наборы для биохимического анализа
| 148980 | 5. Медицинские изделия для in vitro диагностики (ИВД) | 5-гидроксииндолилуксусная кислота ИВД, калибратор | Материал, используемый для установления референтных значений для анализа, предназначенный для качественного и/или количественного определения 5-гидроксииндолуксусной кислоты (5-Hydroxyindoleacetic acid (5HIAA)) в клиническом образце.
5.04. Реагенты/наборы для определения аналитов ИВД
5.04.02. Реагенты/наборы для биохимического анализа
| 148990 | 5. Медицинские изделия для in vitro диагностики (ИВД) | 5-гидроксииндолилуксусная кислота (5HIAA), ИВД, набор, хромогенный анализ | Набор реагентов и других связанных с ними материалов, предназначенный для качественного и/или количественного определения 5-гидроксииндолуксусной кислоты (5-Hydroxyindoleacetic acid (5HIAA)) в клиническом образце методом хромогенного анализа.
5.04. Реагенты/наборы для определения аналитов ИВД
5.04.02. Реагенты/наборы для биохимического анализа
| 149000 | 5. Медицинские изделия для in vitro диагностики (ИВД) | 5-гидроксииндолилуксусная кислота ИВД, набор, жидкостная хроматография | Набор реагентов и других связанных с ними материалов, предназначенный для качественного и/или количественного определения 5-гидроксииндолуксусной кислоты (5-Hydroxyindoleacetic acid (5HIAA)) в клиническом образце методом жидкостной хроматографии.
5.04. Реагенты/наборы для определения аналитов ИВД
5.04.02. Реагенты/наборы для биохимического анализа
| 149010 | 5. Медицинские изделия для in vitro диагностики (ИВД) | 5-гидроксииндолилуксусная кислота ИВД, реагент | Вещество или реактив, предназначенный для использования совместно с исходным изделием для ИВД для выполнения особой функции в анализе, который используется при при качественном и/или количественном определении 5-гидроксииндолуксусной кислоты (5-Hydroxyindoleacetic acid (5HIAA)) в клиническом образце.
5.04. Реагенты/наборы для определения аналитов ИВД
5.04.02. Реагенты/наборы для биохимического анализа
| 149020 | 5. Медицинские изделия для in vitro диагностики (ИВД) | Цефадроксил диски для тестирования на чувствительность ИВД | Диски, содержащие определенное количество цефадроксила (cefadroxil), предназначенные для определения антимикробной чувствительности микроорганизмов, выделенных из клинического образца путем культивирования.
5.04. Реагенты/наборы для определения аналитов ИВД
5.04.08. Реагенты/наборы для определения микробных изолятов ИВД
| 149030 | 13. Реабилитационные и адаптированные для инвалидов медицинские изделия | Устройство вспомогательное для глажения белья | Вспомогательное техническое устройство, разработанное для использования человеком с ограниченными физическими возможностями или физически слабым человеком для глажения свежепостиранной одежды или белья. Это устройство с электронагревом со скрытой камерой, в которую можно добавлять воду для отпаривания с целью облегчения процесса глажения.
13.01. Изделия бытовые адаптированные
| 149040 | 13. Реабилитационные и адаптированные для инвалидов медицинские изделия | Доска вспомогательная для глажения белья | Вспомогательное техническое устройство, разработанное для использования человеком с ограниченными физическими возможностями или физически слабым человеком. Изделие имеет плоскую термостойкую поверхность для глажения белья. Высота изделия может регулироваться.
13.01. Изделия бытовые адаптированные
| 149050 | 2. Вспомогательные и общебольничные медицинские изделия | Машина стиральная | Машина для (полу)автоматической стирки одежды и белья, которые стираются/полощутся при контролируемом температурном режиме и с использованием соответствующих моющих средствах. Программа стирки может иметь несколько фаз (полоскание, стирка, отжим). Данное изделие используется в небольших прачечных и прачечных самообслуживания при больницах.
2.17. Моющие машины
| 149060 | 2. Вспомогательные и общебольничные медицинские изделия | Рама для прачечных мешков | Изделие в форме сетки или подставки (например, металлический каркас) используется для хранения и использования одного или нескольких мешков для грязного белья. Заполненные мешки закрываются и помещаются на тележку для транспортировки в прачечную. Данное изделие многоразовое.
2.44. Стойки/штативы
| 149080 | 2. Вспомогательные и общебольничные медицинские изделия | Тележка бельевая | Тележка используемая для доставки чистого белья пациентам и медицинскому персоналу и транспортировки грязного белья в прачечную на стирку. Это устройство может быть полностью закрытым или иметь открытую конструкцию, в которой требуются покрытия, чтобы защитить окружающую среду от возможного заражения грязным бельем.
2.46. Тележки медицинские
| 149090 | 12. Радиологические медицинские изделия | Датчик ионизирующего излучения твердотельный полупроводниковый | Устройство, охватывающее целый ряд конструкций датчиков ионизирующего излучения, содержащих твердотельный полупроводник, которое выступает в роли ионизационной камеры. Оно используется как компонент прибора контроля уровня излучения или аналитического прибора, используемого для регистрации и измерения излучения. Обычно используется для регистрации малых доз излучения, а его способность распознавания по энергии позволяет включать его в состав приборов для регистрации и измерения излучения и систем спектроскопии радиационного излучения. Состав и примеси в используемом полупроводниковом материале определяют его возможности распознавания по энергии и тип излучения (например, рентгеновское, гамма лучи, высокоэнергетические бета частицы или нейтроны), которое может быть зарегистрировано.
12.02. Измерители излучения
| 149100 | 13. Реабилитационные и адаптированные для инвалидов медицинские изделия | Система подъема пациента из положения сидя и дальнейшего перемещения передвижная, с электропитанием | Работающий от аккумуляторной батареи передвижной комплект изделий, разработанных для того чтобы один человек мог поднимать пациента-инвалида или лица с ограниченными физическими возможностями из положения сидя в положение стоя и затем перемещать пациента из одного места в другое, физически толкая вперед изделие, прилагая при этом минимум усилий; пациент при этом зафиксирован в положении стоя. Изделие, также известное как устройство для подъема в вертикальном положении или положении стоя, как правило, состоит из опорной базы на колесах с подъемным механизмом, подножки (опорной площадки для ног, опор для коленей/ног, подвеса/ремня, электрического мотора и аккумуляторных батарей. Изделие позволяет удерживать пациента в положении стоя для пользования туалетом, одевания и переноса.
13.06. Средства передвижения адаптированные
| 149100 | 2. Вспомогательные и общебольничные медицинские изделия | Система подъема пациента из положения сидя и дальнейшего перемещения передвижная, с электропитанием | Работающий от аккумуляторной батареи передвижной комплект изделий, разработанных для того чтобы один человек мог поднимать пациента-инвалида или лица с ограниченными физическими возможностями из положения сидя в положение стоя и затем перемещать пациента из одного места в другое, физически толкая вперед изделие, прилагая при этом минимум усилий; пациент при этом зафиксирован в положении стоя. Изделие, также известное как устройство для подъема в вертикальном положении или положении стоя, как правило, состоит из опорной базы на колесах с подъемным механизмом, подножки (опорной площадки для ног, опор для коленей/ног, подвеса/ремня, электрического мотора и аккумуляторных батарей. Изделие позволяет удерживать пациента в положении стоя для пользования туалетом, одевания и переноса.
2.39. Системы подъема/перемещения пациентов
| 149110 | 13. Реабилитационные и адаптированные для инвалидов медицинские изделия | Кровать-вертикализатор | Работающая от сети (сети переменного тока) моторизированная кровать, используемая для лиц с ограниченными физическими возможностями или прикованных к постели пациентов, позволяющая приводить их в вертикальное положение, не поднимая с кровати. Кровать можно переводить из горизонтального в вертикальное положение; она помогает предотвратить нежелательные эффекты (например, возникновение пролежней, контрактуры в тазобедренном, коленном и голеностопном суставах, или ухудшение состояния системы кровообращения и респираторной системы).
13.03. Изделия/оборудование домашнее адаптированные
| 149110 | 2. Вспомогательные и общебольничные медицинские изделия | Кровать-вертикализатор | Работающая от сети (сети переменного тока) моторизированная кровать, используемая для лиц с ограниченными физическими возможностями или прикованных к постели пациентов, позволяющая приводить их в вертикальное положение, не поднимая с кровати. Кровать можно переводить из горизонтального в вертикальное положение; она помогает предотвратить нежелательные эффекты (например, возникновение пролежней, контрактуры в тазобедренном, коленном и голеностопном суставах, или ухудшение состояния системы кровообращения и респираторной системы).
2.11. Кровати медицинские и сопутствующие изделия
| 149120 | 13. Реабилитационные и адаптированные для инвалидов медицинские изделия | Кресло с функций облегчения вставания и присаживания, с электропитанием | Работающее от сети (сети переменного тока) изделие, разработанное для поддержания лица с ограниченными физическими возможностями (например, страдающего заболеваниями пожилого и старческого возраста, пациента с травмами, инвалида) в сидячем положении; благодаря самоподнимающемуся механизму изделие помогает человеку присесть из положения стоя и подняться из положения сидя. В изделии имеются такие элементы с электроприводом, как сидение, которое может приподниматься и наклоняться вперед, чтобы помочь человеку встать, и/или сидение, состоящее из нескольких сочлененных секций, которые наклоняются для обеспечения активности пациента и его удобства. Изделие может также включать другие принадлежности или ограничители в зависимости от конкретных особенностей пациента.
13.03. Изделия/оборудование домашнее адаптированные
| 149120 | 2. Вспомогательные и общебольничные медицинские изделия | Кресло с функций облегчения вставания и присаживания, с электропитанием | Работающее от сети (сети переменного тока) изделие, разработанное для поддержания лица с ограниченными физическими возможностями (например, страдающего заболеваниями пожилого и старческого возраста, пациента с травмами, инвалида) в сидячем положении; благодаря самоподнимающемуся механизму изделие помогает человеку присесть из положения стоя и подняться из положения сидя. В изделии имеются такие элементы с электроприводом, как сидение, которое может приподниматься и наклоняться вперед, чтобы помочь человеку встать, и/или сидение, состоящее из нескольких сочлененных секций, которые наклоняются для обеспечения активности пациента и его удобства. Изделие может также включать другие принадлежности или ограничители в зависимости от конкретных особенностей пациента.
2.56. Прочие вспомогательные и общебольничные медицинские изделия
| 149130 | 13. Реабилитационные и адаптированные для инвалидов медицинские изделия | Кресло с функций облегчения вставания и присаживания, механическое | Механическое изделие, разработанное для поддержания лица с ограниченными физическими возможностями (например, страдающего заболеваниями пожилого и старческого возраста, пациента с травмами, инвалида) в сидячем положении; благодаря самоподнимающемуся механизму изделие помогает человеку присесть из положения стоя и подняться из положения сидя. В изделии могут иметься такие ручные элементы конструкции и/или элементы с усилением (например, пружинным усилением), как сидение, которое может приподниматься и наклоняться вперед, чтобы помочь человеку встать; спинка сидения, которая откидывается назад для удобства пациента; сидение с откидывающимися частями; и/или ролики, которые позволяются человеку двигаться в положении сидя.
13.03. Изделия/оборудование домашнее адаптированные
| 149130 | 2. Вспомогательные и общебольничные медицинские изделия | Кресло с функций облегчения вставания и присаживания, механическое | Механическое изделие, разработанное для поддержания лица с ограниченными физическими возможностями (например, страдающего заболеваниями пожилого и старческого возраста, пациента с травмами, инвалида) в сидячем положении; благодаря самоподнимающемуся механизму изделие помогает человеку присесть из положения стоя и подняться из положения сидя. В изделии могут иметься такие ручные элементы конструкции и/или элементы с усилением (например, пружинным усилением), как сидение, которое может приподниматься и наклоняться вперед, чтобы помочь человеку встать; спинка сидения, которая откидывается назад для удобства пациента; сидение с откидывающимися частями; и/или ролики, которые позволяются человеку двигаться в положении сидя.
2.56. Прочие вспомогательные и общебольничные медицинские изделия
| 149140 | 13. Реабилитационные и адаптированные для инвалидов медицинские изделия | Система подъема пациента из положения сидя и дальнейшего перемещения передвижная, с приводом | Передвижной комплект изделий, разработанных для того чтобы один человек мог поднимать пациента-инвалида или лицо с ограниченными физическими возможностями из положения сидя в положение стоя и затем перемещать пациента из одного места в другое, физически толкая вперед изделие, прилагая при этом минимум усилий; пациент при этом зафиксирован в положении стоя. Изделие, также известное как устройство для подъема в вертикальном положении или положении стоя, как правило, состоит из опорной базы на колесах с подъемным механизмом, подножки (опорной площадки для ног, опор для коленей/ног, подвеса/ремня и механизма с усилением (например, с использованием пневматических пружин) для помощи в ручном передвижении компонентов. Изделие позволяет удерживать пациента в положении стоя для пользования туалетом, одевания и переноса.
13.06. Средства передвижения адаптированные
| 149140 | 2. Вспомогательные и общебольничные медицинские изделия | Система подъема пациента из положения сидя и дальнейшего перемещения передвижная, с приводом | Передвижной комплект изделий, разработанных для того чтобы один человек мог поднимать пациента-инвалида или лицо с ограниченными физическими возможностями из положения сидя в положение стоя и затем перемещать пациента из одного места в другое, физически толкая вперед изделие, прилагая при этом минимум усилий; пациент при этом зафиксирован в положении стоя. Изделие, также известное как устройство для подъема в вертикальном положении или положении стоя, как правило, состоит из опорной базы на колесах с подъемным механизмом, подножки (опорной площадки для ног, опор для коленей/ног, подвеса/ремня и механизма с усилением (например, с использованием пневматических пружин) для помощи в ручном передвижении компонентов. Изделие позволяет удерживать пациента в положении стоя для пользования туалетом, одевания и переноса.
2.39. Системы подъема/перемещения пациентов
| 149160 | 13. Реабилитационные и адаптированные для инвалидов медицинские изделия | Кресло-коляска с функций облегчения вставания и присаживания | Система поддержки колес в неподвижном положении, которая обеспечивает подвижность людям, ограниченным сидячим положением, и позволяет включать внешнюю, вручную управляемую механическую систему, предназначенную для того, чтобы поднять человека, страдающего параличом нижних конечностей, на определенную высоту перед его посадкой на сиденье подъемника.
13.06. Средства передвижения адаптированные
| 149170 | 5. Медицинские изделия для in vitro диагностики (ИВД) | Анти-е [RH005] референтный материал ИВД | Материал, используемый для установления референтных значений для анализа, предназначенный для количественного определения антител к эритроцитарным антигенам группы E [RH005] из системы резус-фактор (rhesus) в клиническом образце.
5.04. Реагенты/наборы для определения аналитов ИВД
5.04.06. Реагенты/наборы для иммуногематологического анализа
| 149180 | 5. Медицинские изделия для in vitro диагностики (ИВД) | Анти-Е [RH003] групповое типирование эритроцитов ИВД, антитела | Одно или множество антител, способных связываться со специфическими антигенными детерминантами, предназначенных для использования при анализе клинического образца на предмет обнаружения эритроцитарных антигенов группы E [RH003] из системы резус-фактор (Rhesus) методом агглютинации.
5.04. Реагенты/наборы для определения аналитов ИВД
5.04.06. Реагенты/наборы для иммуногематологического анализа
| 149190 | 5. Медицинские изделия для in vitro диагностики (ИВД) | Анти-е [RH005] групповое типирование эритроцитов ИВД, антитела | Одно или множество антител, способных связываться со специфическими антигенными детерминантами, предназначенных для использования при анализе клинического образца на предмет обнаружения эритроцитарных антигенов группы E [RH005] из системы резус-фактор (rhesus) методом агглютинации.
5.04. Реагенты/наборы для определения аналитов ИВД
5.04.06. Реагенты/наборы для иммуногематологического анализа
| 149200 | 5. Медицинские изделия для in vitro диагностики (ИВД) | Анти-Е [RH0003] скрининг антител ИВД, контрольный материал | Материал, содержащий антитела к эритроцитарным антигенам группы Е [RH0003] из системы резус-фактор (Rhesus), предназначенный для использования в иммуногематологическом исследовании клинического образца для подтверждения качества скринингового анализа антител, используемого для определения эритроцитарных аллогенных антител.
5.04. Реагенты/наборы для определения аналитов ИВД
5.04.06. Реагенты/наборы для иммуногематологического анализа
| 149210 | 5. Медицинские изделия для in vitro диагностики (ИВД) | Анти-е [RH0005] скрининг антител ИВД, контрольный материал | Материал, содержащий антитела к эритроцитарным антигенам группы Е [RH0005] из системы резус-фактор (Rhesus), предназначенный для использования в иммуногематологическом исследовании клинического образца для подтверждения качества скринингового анализа антител, используемого для определения эритроцитарных аллогенных антител.
5.04. Реагенты/наборы для определения аналитов ИВД
5.04.06. Реагенты/наборы для иммуногематологического анализа
| 149220 | 5. Медицинские изделия для in vitro диагностики (ИВД) | Анти-Е [RH0003] референтный материал ИВД | Материал, используемый для установления референтных значений для анализа, предназначенный для количественного определения антител к эритроцитарным антигенам группы E [RH003] из системы резус-фактор (rhesus) в клиническом образце.
5.04. Реагенты/наборы для определения аналитов ИВД
5.04.06. Реагенты/наборы для иммуногематологического анализа
| 149260 | 5. Медицинские изделия для in vitro диагностики (ИВД) | Азур B раствор ИВД | Раствор азура В (Azure B solution), предназначенный для самостоятельного использования или использования в сочетании с другими растворами/красителями для визуализации тканевых структур биологических/клинических образцов и/или внутри-/внеклеточных элементов.
5.05. Реагенты/оборудование/расходные материалы общелабораторные ИВД
| 149270 | 6. Медицинские изделия для манипуляций/восстановления тканей/органов человека | Бандаж для голеностопного сустава, многоразового использования | Полоска или рулон из ткани или пластикового материала, предназначенный для оборачивания вокруг лодыжки с целью стабилизации и поддержки голеностопного сустава. Изделие не обеспечивает жесткую поддержку (т.е., не является ортезом для голеностопного сустава/стопы) и не является трубчатым поддерживающим бандажом. Это изделие, пригодное после соответствующей чистки для многоразового использования.
6.06. Повязки и сопутствующие изделия
| 149280 | 6. Медицинские изделия для манипуляций/восстановления тканей/органов человека | Бандаж для голеностопного сустава, одноразового использования | Полоска или рулон из ткани или пластикового материала, предназначенный для оборачивания вокруг лодыжки с целью стабилизации и поддержки голеностопного сустава. Изделие не обеспечивает жесткую поддержку (т.е., не является ортезом для голеностопного сустава/стопы) и не является трубчатым поддерживающим бандажом. Это изделие для одноразового использования.
6.06. Повязки и сопутствующие изделия
| 149290 | 5. Медицинские изделия для in vitro диагностики (ИВД) | Билирубин мочи ИВД, набор, колориметрическая тест-полоска, экспресс-анализ | Набор реагентов и других связанных с ними материалов, предназначенный для качественного и/или полуколичественного скрининга мочи с целью определения билирубина (bilirubin) в течение короткого периода, по сравнению со стандартными процедурами лабораторных испытаний, с использованием метода, основанного на применении колометрической тест-полоски. Этот тест обычно используется в лабораторных анализах или анализах вблизи пациента.
5.04. Реагенты/наборы для определения аналитов ИВД
5.04.02. Реагенты/наборы для биохимического анализа
| 149300 | 6. Медицинские изделия для манипуляций/восстановления тканей/органов человека | Набор для лечения укусов змей | Удобный набор изделий и материалов, разработанных для использования в экстренных случаях для лечения укусов змей. Обычно состоит и шприцеобразного изделия с присоединенным уплотнительным кольцом, используемым для огораживания области укуса; набор предназначен для удаления яда из участка кожи путем аспирации. Это изделие для одноразового использования.
6.06. Повязки и сопутствующие изделия
| 149300 | 6. Медицинские изделия для манипуляций/восстановления тканей/органов человека | Набор для лечения укусов змей | Удобный набор изделий и материалов, разработанных для использования в экстренных случаях для лечения укусов змей. Обычно состоит и шприцеобразного изделия с присоединенным уплотнительным кольцом, используемым для огораживания области укуса; набор предназначен для удаления яда из участка кожи путем аспирации. Это изделие для одноразового использования.
6.15. Устройства дренирования/удаления жидкостей/тканей
| 149310 | 5. Медицинские изделия для in vitro диагностики (ИВД) | Скрининг мочи на кровь ИВД,набор, колориметрический анализ, экспресс-анализ | Набор реагентов и других связанных с ними материалов, предназначенный для качественного и/или полуколичественного скрининга мочи на кровь в течение короткого периода по сравнению со стандартными процедурами лабораторных испытаний, с использованием колометрического анализа. Этот тест обычно используется в лабораторных анализах или анализах вблизи пациента.
5.04. Реагенты/наборы для определения аналитов ИВД
5.04.02. Реагенты/наборы для биохимического анализа
| 149320 | 5. Медицинские изделия для in vitro диагностики (ИВД) | Лейкоциты подсчет клеток ИВД, контрольный материал | Материал, используемый для подтверждения качества анализа, предназначенный для использования при качественном и/или количественном определении лейкоцитов (white blood cell (leukocyte)) и/или дифференциации лейкоцитов в клиническом образце.
5.04. Реагенты/наборы для определения аналитов ИВД
5.04.03. Реагенты/наборы для гематологического анализа
| 149330 | 5. Медицинские изделия для in vitro диагностики (ИВД) | Лейкоциты подсчет клеток ИВД, набор | Набор реагентов и других связанных с ними материалов, предназначенный для качественного и/или количественного определения лейкоцитов (white blood cell, leukocyte) и/или дифференциации лейкоцитов на популяции в клиническом образце методом ручного, полуавтоматического или автоматического подсчета.
5.04. Реагенты/наборы для определения аналитов ИВД
5.04.03. Реагенты/наборы для гематологического анализа
| 149330 | 5. Медицинские изделия для in vitro диагностики (ИВД) | Лейкоциты подсчет клеток ИВД, набор | Набор реагентов и других связанных с ними материалов, предназначенный для качественного и/или количественного определения лейкоцитов (white blood cell, leukocyte) и/или дифференциации лейкоцитов на популяции в клиническом образце методом ручного, полуавтоматического или автоматического подсчета.
5.04. Реагенты/наборы для определения аналитов ИВД
5.04.05. Реагенты/наборы для гистологического/цитологического анализа
| 149340 | 5. Медицинские изделия для in vitro диагностики (ИВД) | Лейкоциты подсчет клеток ИВД, калибратор | Материал, используемый для установления референтных значений для анализа, предназначенный для использования при качественном и/или количественном определении лейкоцитов (white blood cell (leukocyte)) и/или дифференциации лейкоцитов в клиническом образце.
5.04. Реагенты/наборы для определения аналитов ИВД
5.04.03. Реагенты/наборы для гематологического анализа
| 149350 | 5. Медицинские изделия для in vitro диагностики (ИВД) | Лейкоциты подсчет клеток ИВД, реагент | Вещество или реактив, предназначенный для использования совместно с исходным изделием для ИВД для выполнения особой функции в анализе, который используется для количественного определения лейкоцитов (white blood cell (leukocyte)) и/или дифференциации лейкоцитов в клиническом образце.
5.04. Реагенты/наборы для определения аналитов ИВД
5.04.03. Реагенты/наборы для гематологического анализа
| 149360 | 10. Ортопедические медицинские изделия | Доска для иммобилизации спины | Плоская, жёсткая подкладка под спину лежащего пациента (часто с ремнями-фиксаторами), обеспечивающая иммобилизацию позвоночного отдела при подозрениях на травму. Часто используется в сочетании с иммобилизатором головы/шеи, крепящимся к доске. Изделие предназначено для травмотологических отделений и транспортировки пострадавших на носилках. Изготавливается, как правило, из рентгенопрозрачных материалов-диамагнетиков, не препятстувющих рентгенографии и магниторезонансному сканированию (МРС). Выпускаются модели различных размеров. Изделие многогоразового использования.
10.22. Прочие ортопедические медицинские изделия
| 149370 | 5. Медицинские изделия для in vitro диагностики (ИВД) | Каталаза мочи ИВД, набор, колориметрическая тест-полоска, экспресс-анализ | Набор реагентов и других связанных с ними материалов, предназначенный для качественного и/или полуколичественного скрининга мочи с целью определения каталазы (catalase) за короткое время по сравнению со стандартными лабораторными процедурами исследований с использованием колориметрической тест-полоски. Этот тест обычно используется в лабораторных анализах или анализах вблизи пациента.
5.04. Реагенты/наборы для определения аналитов ИВД
5.04.02. Реагенты/наборы для биохимического анализа
| 149370 | 5. Медицинские изделия для in vitro диагностики (ИВД) | Каталаза мочи ИВД, набор, колориметрическая тест-полоска, экспресс-анализ | Набор реагентов и других связанных с ними материалов, предназначенный для качественного и/или полуколичественного скрининга мочи с целью определения каталазы (catalase) за короткое время по сравнению со стандартными лабораторными процедурами исследований с использованием колориметрической тест-полоски. Этот тест обычно используется в лабораторных анализах или анализах вблизи пациента.
5.04. Реагенты/наборы для определения аналитов ИВД
5.04.10. Экспресс-тесты
| 149380 | 13. Реабилитационные и адаптированные для инвалидов медицинские изделия | Трубка для мочеиспускания | Изделие, используемое человеком с ограниченными физическими возможностями для направления мочи из естественного отверстия (уретры), например, в унитаз. Как правило, сделано из пластика и может быть использовано человеком в положении стоя. Это изделие, пригодное для многоразового использования.
13.07. Средства ухода персональные адаптированные
| 149380 | 16. Урологические медицинские изделия | Трубка для мочеиспускания | Изделие, используемое человеком с ограниченными физическими возможностями для направления мочи из естественного отверстия (уретры), например, в унитаз. Как правило, сделано из пластика и может быть использовано человеком в положении стоя. Это изделие, пригодное для многоразового использования.
16.14. Прочие урологические медицинские изделия
| 149390 | 1. Анестезиологические и респираторные медицинские изделия | Пульскооксиметр | Портативный электронный прибор с питанием от батареи, предназначенный для обнаружения гипоксии (недостатка кислорода в тканях) путем чрескожного многоволонового измерения и отображения содержания карбоксигемоглобина (SpCO) и, как правило, других связанных параметров, таких как насыщение гемоглобина кислородом (SpO2), насыщение метгемоглобином (SpMet) и концентрация гемоглобина (SpHb); также могут быть рассчитаны частота пульса и гематокрит. Светоизлучающий диод (СИД) и приемник датчика, прикладываемого к участку тела (например, на кончик пальца), используются для многоволновых измерений с помощью спектрофотометрии. Измерения, полученные при помощи этого прибора, обычно используются при оценке отравления угарным газом в медицинских учреждениях или в домашних условиях.
1.16. Мониторы/системы мониторирования анестизиологические/респираторные
| 149390 | 1. Анестезиологические и респираторные медицинские изделия | Пульскооксиметр | Портативный электронный прибор с питанием от батареи, предназначенный для обнаружения гипоксии (недостатка кислорода в тканях) путем чрескожного многоволонового измерения и отображения содержания карбоксигемоглобина (SpCO) и, как правило, других связанных параметров, таких как насыщение гемоглобина кислородом (SpO2), насыщение метгемоглобином (SpMet) и концентрация гемоглобина (SpHb); также могут быть рассчитаны частота пульса и гематокрит. Светоизлучающий диод (СИД) и приемник датчика, прикладываемого к участку тела (например, на кончик пальца), используются для многоволновых измерений с помощью спектрофотометрии. Измерения, полученные при помощи этого прибора, обычно используются при оценке отравления угарным газом в медицинских учреждениях или в домашних условиях.
1.19. Оксиметры и сопутствующие изделия
| 149400 | 1. Анестезиологические и респираторные медицинские изделия | Датчик пульскооксиметра, одноразового использования | Фотоэлектрический компонент пульскооксиметра, который накладывается наружно на части тела (например, на кончик пальца у взрослых, руку или ступню у новорожденных), для многоволнового измерения насыщения карбоксигемоглобина (SpCO) и, как правило, некоторых других связанных параметров, таких как насыщение гемоглобина кислородом (SpO2), насыщение метгемоглобина (SpMet), концентрация гемоглобина (SpHb), гематокрит и частота пульса посредством светового детектирования. Сигналы от датчика, произведенные с помощью светоизлучающего диода (СИД) и принимающего детектора, используются для расчета результатов, которые имеют цифровое отображение на компьютеризированном блоке кооксиметра. Это устройство одноразового использования.
1.19. Оксиметры и сопутствующие изделия
| 149410 | 13. Реабилитационные и адаптированные для инвалидов медицинские изделия | Устройство для фиксации мочеприемника, носимое | Изделие, разработанное для фиксации мочеприемника в стабильном положении и на определенной высоте на пациенте. Доступны изделия в различных исполнениях, например, это может быть растягивающийся мешок, прикрепляемый к поясному ремню, в который помещается мочеприемник, или это может быть зажим, который прикрепляется к одежде пользователя, на которой висит мешок. Это изделие, пригодное для многоразового использования.
13.07. Средства ухода персональные адаптированные
| 149410 | 16. Урологические медицинские изделия | Устройство для фиксации мочеприемника, носимое | Изделие, разработанное для фиксации мочеприемника в стабильном положении и на определенной высоте на пациенте. Доступны изделия в различных исполнениях, например, это может быть растягивающийся мешок, прикрепляемый к поясному ремню, в который помещается мочеприемник, или это может быть зажим, который прикрепляется к одежде пользователя, на которой висит мешок. Это изделие, пригодное для многоразового использования.
16.04. Катетеры урологические и сопутствующие изделия
| 149420 | 13. Реабилитационные и адаптированные для инвалидов медицинские изделия | Конвейер желобчатый | Гладкий наклонный или вертикальный канал, предназначенный для перемещения товаров или их спуска на более низкий уровень. Она обычно используется в технических целях в пределах больницы, учреждения или дома инвалидами.
13.13. Прочие реабилитационные и адаптационные медицинские изделия
| 149430 | 1. Анестезиологические и респираторные медицинские изделия | Датчик многофункционального пульскооксиметра, многоразового использования | Фотоэлектрический компонент пульскооксиметра, который накладывается наружно на части тела (например, на кончик пальца у взрослых, руку или ступню у новорожденных), для многоволнового измерения насыщения карбоксигемоглобина (SpCO) и, как правило, некоторых других связанных параметров, таких как насыщение гемоглобина кислородом (SpO2), насыщение метгемоглобина (SpMet), концентрация гемоглобина (SpHb), гематокрит и частота пульса посредством светового детектирования. Сигналы от датчика, произведенные с помощью светоизлучающего диода (СИД) и принимающего детектора, используются для расчета результатов, которые имеют цифровое отображение на компьютеризированном блоке кооксиметра. Это устройство многоразового использования.
1.19. Оксиметры и сопутствующие изделия
| 149440 | 13. Реабилитационные и адаптированные для инвалидов медицинские изделия | Держатель неносимого мочеприемника | Изделие, разработанное для фиксации мочеприемника в стабильном положении и на определенной высоте на объекте, отличном от пациента. Доступны изделия в различных исполнениях, которые могут использоваться для присоединения мешка к медицинским изделиям, включая занимаемые пациентами инвалидные кресла, кровати и стулья или это может быть отдельно стоящее устройство с крючками/зажимами для подвешивания (например, портативный стенд). Это изделие для многоразового использования.
13.06. Средства передвижения адаптированные
| 149440 | 13. Реабилитационные и адаптированные для инвалидов медицинские изделия | Держатель неносимого мочеприемника | Изделие, разработанное для фиксации мочеприемника в стабильном положении и на определенной высоте на объекте, отличном от пациента. Доступны изделия в различных исполнениях, которые могут использоваться для присоединения мешка к медицинским изделиям, включая занимаемые пациентами инвалидные кресла, кровати и стулья или это может быть отдельно стоящее устройство с крючками/зажимами для подвешивания (например, портативный стенд). Это изделие для многоразового использования.
13.07. Средства ухода персональные адаптированные
| 149440 | 16. Урологические медицинские изделия | Держатель неносимого мочеприемника | Изделие, разработанное для фиксации мочеприемника в стабильном положении и на определенной высоте на объекте, отличном от пациента. Доступны изделия в различных исполнениях, которые могут использоваться для присоединения мешка к медицинским изделиям, включая занимаемые пациентами инвалидные кресла, кровати и стулья или это может быть отдельно стоящее устройство с крючками/зажимами для подвешивания (например, портативный стенд). Это изделие для многоразового использования.
16.04. Катетеры урологические и сопутствующие изделия
| 149440 | 2. Вспомогательные и общебольничные медицинские изделия | Держатель неносимого мочеприемника | Изделие, разработанное для фиксации мочеприемника в стабильном положении и на определенной высоте на объекте, отличном от пациента. Доступны изделия в различных исполнениях, которые могут использоваться для присоединения мешка к медицинским изделиям, включая занимаемые пациентами инвалидные кресла, кровати и стулья или это может быть отдельно стоящее устройство с крючками/зажимами для подвешивания (например, портативный стенд). Это изделие для многоразового использования.
2.11. Кровати медицинские и сопутствующие изделия
| 149460 | 10. Ортопедические медицинские изделия | Тренажер для продолжительной пассивной разработки голеностопного сустава | Прибор с питанием от сети (переменного тока) для постоянного движения голеностопного сустава (например, сгибания, выворота) без помощи пациента во время выполнения упражнения непрерывного пассивного движения, как правило, после операции или травмы сустава. Обычно прибор состоит из каретки с приводом с ремнями для удерживания и движения ноги/голеностопного сустава, электрического блока управления, на котором специалист устанавливает настройки по диапазону движения и скорости движения; цифрового дисплея, возможностей безопасности автоматической/ручной, и других возможностей. Считается, что непрерывное пассивное движение стимулирует суставные ткани и циркуляцию синовиальной жидкости, а также сокращает отек сустава.
10.22. Прочие ортопедические медицинские изделия
| 149460 | 17. Физиотерапевтические медицинские изделия | Тренажер для продолжительной пассивной разработки голеностопного сустава | Прибор с питанием от сети (переменного тока) для постоянного движения голеностопного сустава (например, сгибания, выворота) без помощи пациента во время выполнения упражнения непрерывного пассивного движения, как правило, после операции или травмы сустава. Обычно прибор состоит из каретки с приводом с ремнями для удерживания и движения ноги/голеностопного сустава, электрического блока управления, на котором специалист устанавливает настройки по диапазону движения и скорости движения; цифрового дисплея, возможностей безопасности автоматической/ручной, и других возможностей. Считается, что непрерывное пассивное движение стимулирует суставные ткани и циркуляцию синовиальной жидкости, а также сокращает отек сустава.
17.06. Тренажеры реабилитационные
| 149470 | 13. Реабилитационные и адаптированные для инвалидов медицинские изделия | Мочеприемник ручной, мужской, многоразового использования | Портативный переносной контейнер, предназначенный непосредственно для справления малой нужды прикованными к постели пациентами мужского пола. Некоторые модели могут иметь ручку. Изделие может быть выполнено в форме бутылки с соответствующим горлышком или в виде набора, включающего в себя воронку, трубку и бутылку. Не предназначено для ношения пациентом. Это изделие для многоразового использования.
13.07. Средства ухода персональные адаптированные
| 149470 | 16. Урологические медицинские изделия | Мочеприемник ручной, мужской, многоразового использования | Портативный переносной контейнер, предназначенный непосредственно для справления малой нужды прикованными к постели пациентами мужского пола. Некоторые модели могут иметь ручку. Изделие может быть выполнено в форме бутылки с соответствующим горлышком или в виде набора, включающего в себя воронку, трубку и бутылку. Не предназначено для ношения пациентом. Это изделие для многоразового использования.
16.14. Прочие урологические медицинские изделия
| 149480 | 13. Реабилитационные и адаптированные для инвалидов медицинские изделия | Мочеприемник ручной, мужской, одноразового использования | Портативный переносной контейнер, изготовленный из одноразовых материалов (например, одноразовой пластиковой или гидроизолированной формованной бумажной массы), предназначенный для справления малой нужды прикованными к постели пациентами мужского пола. Не предназначено для ношения пациентом. Это изделие для одноразового использования.
13.07. Средства ухода персональные адаптированные
| 149480 | 16. Урологические медицинские изделия | Мочеприемник ручной, мужской, одноразового использования | Портативный переносной контейнер, изготовленный из одноразовых материалов (например, одноразовой пластиковой или гидроизолированной формованной бумажной массы), предназначенный для справления малой нужды прикованными к постели пациентами мужского пола. Не предназначено для ношения пациентом. Это изделие для одноразового использования.
16.14. Прочие урологические медицинские изделия
| 149500 | 5. Медицинские изделия для in vitro диагностики (ИВД) | Агар Хойла для Corynebacterium spp. питательная среда ИВД | Селективный и/или дифференциальный агар, питательная среда, которая изготавливается по рецептуре Хойла (Hoyle) и предназначена для выращивания и изоляции Corynebacterium diptheriae и других видов Corynebacteria из клинического образца.
5.06. Среды питательные ИВД
| 149510 | 13. Реабилитационные и адаптированные для инвалидов медицинские изделия | Мочеприемник ручной, женский | Портативный переносной контейнер/набор, обычно сделанный из пластика, предназначенный для справления малой нужды прикованными к постели пациентами женского пола. Отверстие, как правило, имеет продолговатую форму и слегка приподнятые края, соответствующие анатомическим особенностям женских половых органов. Изделие может содержать дренажную трубку с заглушкой для облегчения освобождения контейнера. Это изделие для многоразового использования.
13.07. Средства ухода персональные адаптированные
| 149510 | 16. Урологические медицинские изделия | Мочеприемник ручной, женский | Портативный переносной контейнер/набор, обычно сделанный из пластика, предназначенный для справления малой нужды прикованными к постели пациентами женского пола. Отверстие, как правило, имеет продолговатую форму и слегка приподнятые края, соответствующие анатомическим особенностям женских половых органов. Изделие может содержать дренажную трубку с заглушкой для облегчения освобождения контейнера. Это изделие для многоразового использования.
16.14. Прочие урологические медицинские изделия
| 149530 | 5. Медицинские изделия для in vitro диагностики (ИВД) | Креатинин мочи ИВД, набор, колориметрическая тест-полоска, экспресс-анализ | Набор реагентов и других связанных с ними материалов, предназначенный для качественного и/или полуколичественного скрининга мочи с целью определения креатинина (creatinine) за короткое время по сравнению со стандартными лабораторными процедурами исследований с использованием колориметрической тест-полоски. Этот тест обычно используется в лабораторных анализах или анализах вблизи пациента.
5.04. Реагенты/наборы для определения аналитов ИВД
5.04.02. Реагенты/наборы для биохимического анализа
| 149560 | 2. Вспомогательные и общебольничные медицинские изделия | Видеодисплей, цветной | Устройство визуальной индикации с питанием от сети переменного тока, общеизвестное как экран или монитор, используемый для отображения графической информации с программным управлением, с цветным отображением измеренных значений и изображений, полученных от других устройств. Цвет необходим, когда разделение множества параметров вводимой информации позволяет облегчить восприятие значений величин. Клавиатура может быть подключена к устройству для интерактивной манипуляции данными со стороны операторак. Этот вид относится только к монитору и не включает в себя устройства, от которых данные были получены. Возможны различные конструкции экрана, например, электроннолучевая трубка или жидкокристаллический дисплей.
2.56. Прочие вспомогательные и общебольничные медицинские изделия
| 149560 | 18. Хирургические инструменты/системы и сопутствующие медицинские изделия | Видеодисплей, цветной | Устройство визуальной индикации с питанием от сети переменного тока, общеизвестное как экран или монитор, используемый для отображения графической информации с программным управлением, с цветным отображением измеренных значений и изображений, полученных от других устройств. Цвет необходим, когда разделение множества параметров вводимой информации позволяет облегчить восприятие значений величин. Клавиатура может быть подключена к устройству для интерактивной манипуляции данными со стороны операторак. Этот вид относится только к монитору и не включает в себя устройства, от которых данные были получены. Возможны различные конструкции экрана, например, электроннолучевая трубка или жидкокристаллический дисплей.
18.57. Прочие хирургические инструменты/системы и сопутствующие медицинские изделия
| 149570 | 2. Вспомогательные и общебольничные медицинские изделия | Видеодисплей, монохромный | Устройство визуальной индикации с питанием от сети переменного тока, общеизвестное как экран или монитор, используемый для отображения графической информации с программным управлением, отображающий измеренные значения и изображения, полученные от других устройств, только в одном цвете. В этом случае количество отображаемой информации ограничивается, т.к. слишком большой объем инфрмации будет запутывать оператора. Клавиатура может быть подключена к устройству для интерактивной манипуляции данными со стороны оператора. Этот вид относится только к монитору и не включает в себя устройства, от которых данные были получены. Возможны различные конструкции экрана, например, электроннолучевая трубка или жидкокристаллический дисплей.
2.56. Прочие вспомогательные и общебольничные медицинские изделия
| 149570 | 18. Хирургические инструменты/системы и сопутствующие медицинские изделия | Видеодисплей, монохромный | Устройство визуальной индикации с питанием от сети переменного тока, общеизвестное как экран или монитор, используемый для отображения графической информации с программным управлением, отображающий измеренные значения и изображения, полученные от других устройств, только в одном цвете. В этом случае количество отображаемой информации ограничивается, т.к. слишком большой объем инфрмации будет запутывать оператора. Клавиатура может быть подключена к устройству для интерактивной манипуляции данными со стороны оператора. Этот вид относится только к монитору и не включает в себя устройства, от которых данные были получены. Возможны различные конструкции экрана, например, электроннолучевая трубка или жидкокристаллический дисплей.
18.57. Прочие хирургические инструменты/системы и сопутствующие медицинские изделия
| 149590 | 15. Стоматологические медицинские изделия | Имплантат дентальный внутрикостный пластиночный, однокомпонентный | Стерильное изделие, изготовленное из аллопластических материалов [например, титана (Ti), нержавеющей стали, керамики], предназначенное для хирургической имплантации в альвеолярную и/или базальную кость нижней или верхней челюсти для поддержания и удержания зубного протеза (например, моста, одного зуба, покрывного протеза). Это однокомпонентное изделие, состоящее из якорной части (тела имплантата) в форме узкой клинообразной структуры, имплантируемой в кость (обычно имеет латеральные отверстия для врастания ткани), и удерживающей части (головки имплантата), которая выступает из тканей десны и удерживает протез.
15.08. Имплантаты стоматологические и сопутствующие изделия
| 149600 | 15. Стоматологические медицинские изделия | Имплантат дентальный внутрикостный пластиночный, двухкомпонентный | Стерильное изделие, изготовленное из аллопластических материалов [например, титана (Ti), нержавеющей стали, керамики], предназначенное для хирургической имплантации в альвеолярную и/или базальную кость нижней или верхней челюсти для поддержания и удержания зубного протеза (например, моста, одного зуба, покрывного протеза). Это двухкомпонентное изделие, состоящее из якорной части (тела имплантата) в форме узкой клинообразной структуры, имплантируемой в кость (обычно имеет латеральные отверстия для врастания ткани), и удерживающей части (головки имплантата), которая обычно присоединяется к якорному компоненту после имплантации, выступает из тканей десны и удерживает протез.
15.08. Имплантаты стоматологические и сопутствующие изделия
| 149610 | 16. Урологические медицинские изделия | Флоуметр мочевой, одноразового использования | Неэлектрическое устройство, которое используется для измерения объема или потока мочи, испускаемой пациентом, либо во время нормального мочеиспускания, либо через катетер. Устройство может содержать капельную камеру для уменьшения риска ретроградного бактериального заражения мочевого пузыря. Это устройство одноразового использования.
16.14. Прочие урологические медицинские изделия
| 149620 | 16. Урологические медицинские изделия | Флоуметр мочевой, многоразового использования | Устройство, которое используется для измерения потока или объёма мочи в процессе нормального мочеиспускания для выявления расстройств мочеиспускания. Оно может применяться квалифицированными медицинскими работниками, которые должны объяснить пациенту, как опорожнить свой мочевой пузырь в измерительную камеру устройства; некоторые модификации могут использоваться лицами, не имеющими специальной медицинской подготовки. Это устройство может быть основано на механических, электрических или комбинированных методах измерения; оно представляет цифровые значения таких величин, как общий объем мочеиспускания, объем при максимальном потоке, максимальная скорость потока, средняя скорости мочеиспускания, время истечения и время максимального потока. Это устройство многоразового использования.
16.14. Прочие урологические медицинские изделия
| 149630 | 16. Урологические медицинские изделия | Датчик потока мочи | Электронное устройство, предназначенное для измерения скорости потока мочи при естественном мочеиспускании пациента в стандартных единицах (например, в литрах в минуту). Устройство продуцирует электрические сигналы, которые отражают скорость потока мочи; результаты отображаются на основном устройстве.
16.14. Прочие урологические медицинские изделия
| 149640 | 1. Анестезиологические и респираторные медицинские изделия | Генератор озона, портативный | Передвижной или переносной прибор, работающий от сети переменного тока, для получения и подачи озона (O3), т. е. трехатомного кислорода. Озон образуется за счёт высокой разности электрических потенциалов между двумя электродами устройства, в зазор между которыми из кислородного баллона подаётся обычный двухатомный кислород (O2). В состав изделия обычно входит измерительная аппаратура для определения концентрации O3 на выходе и механизм разложения избытка озона до его выпуска из устройства; используется обычно строго по месту применения, поскольку озон нетранспортабелен. Потребность в искусственном получении O3 имеется в некоторых лабораториях (в целях очистки и/или дезинфекции воздуха и воды); кроме того, озоновая терапия используется в клиническом лечении некоторых заболеваний.
1.26. Прочие анестезиологические и респираторные медицинские изделия
| 149640 | 2. Вспомогательные и общебольничные медицинские изделия | Генератор озона, портативный | Передвижной или переносной прибор, работающий от сети переменного тока, для получения и подачи озона (O3), т. е. трехатомного кислорода. Озон образуется за счёт высокой разности электрических потенциалов между двумя электродами устройства, в зазор между которыми из кислородного баллона подаётся обычный двухатомный кислород (O2). В состав изделия обычно входит измерительная аппаратура для определения концентрации O3 на выходе и механизм разложения избытка озона до его выпуска из устройства; используется обычно строго по месту применения, поскольку озон нетранспортабелен. Потребность в искусственном получении O3 имеется в некоторых лабораториях (в целях очистки и/или дезинфекции воздуха и воды); кроме того, озоновая терапия используется в клиническом лечении некоторых заболеваний.
2.56. Прочие вспомогательные и общебольничные медицинские изделия
| 149650 | 1. Анестезиологические и респираторные медицинские изделия | Генератор озона, стационарный | Стацинарнаая установка, работающая от сети переменного тока, для получения и подачи озона (O3), т. е. трехатомного кислорода. Озон образуется за счёт высокой разности электрических потенциалов между двумя электродами устройства, в зазор между которыми из кислородного баллона подаётся обычный двухатомный кислород (O2). В состав изделия обычно входит измерительная аппаратура для определения концентрации O3 на выходе и механизм разложения избытков озона до его выпуска из устройства; используется обычно строго по месту применения, поскольку озон нетранспортабелен. Потребность в искусственном получении O3 имеется в некоторых лабораториях (в целях очистки и/или дезинфекции воздуха и воды); кроме того, озоновая терапия используется в клиническом лечении некоторых заболеваний.
1.26. Прочие анестезиологические и респираторные медицинские изделия
| 149650 | 2. Вспомогательные и общебольничные медицинские изделия | Генератор озона, стационарный | Стацинарнаая установка, работающая от сети переменного тока, для получения и подачи озона (O3), т. е. трехатомного кислорода. Озон образуется за счёт высокой разности электрических потенциалов между двумя электродами устройства, в зазор между которыми из кислородного баллона подаётся обычный двухатомный кислород (O2). В состав изделия обычно входит измерительная аппаратура для определения концентрации O3 на выходе и механизм разложения избытков озона до его выпуска из устройства; используется обычно строго по месту применения, поскольку озон нетранспортабелен. Потребность в искусственном получении O3 имеется в некоторых лабораториях (в целях очистки и/или дезинфекции воздуха и воды); кроме того, озоновая терапия используется в клиническом лечении некоторых заболеваний.
2.56. Прочие вспомогательные и общебольничные медицинские изделия
| 149660 | 5. Медицинские изделия для in vitro диагностики (ИВД) | Глюкоза мочи ИВД, набор, колориметрическая тест-полоска, экспресс-анализ | Набор реагентов и других связанных с ними материалов, предназначенный для качественного и/или полуколичественного скрининга мочи с целью определения глюкозы (glucose) за короткое время по сравнению со стандартными лабораторными процедурами исследований с использованием колориметрической тест-полоски. Этот тест обычно используется в лабораторных анализах или анализах вблизи пациента.
5.04. Реагенты/наборы для определения аналитов ИВД
5.04.02. Реагенты/наборы для биохимического анализа
| 149670 | 5. Медицинские изделия для in vitro диагностики (ИВД) | р75 рецептор фактора роста нервов ИВД, набор, иммуногистохимическая реакция с ферментативной меткой | Набор реагентов и других связанных с ними материалов, предназначенный для качественного и/или количественного определения р75 рецептора фактора роста нервов (nerve growth factor receptor p75) в клиническом образце методом ферментного иммуногистохимического окрашивания.
5.04. Реагенты/наборы для определения аналитов ИВД
5.04.05. Реагенты/наборы для гистологического/цитологического анализа
| 149680 | 5. Медицинские изделия для in vitro диагностики (ИВД) | р75 рецептор фактора роста нервов ИВД, антитело | Один или множество иммуноглобулинов, способных связываться со специфическими антигенными детерминантами, предназначенные для использования при качественном и/или количественном определении р75 рецептора фактора роста нервов (nerve growth factor receptor p75), также известного как низкоаффинный рецептор нейротрофинов или CD271 в клиническом образце.
5.04. Реагенты/наборы для определения аналитов ИВД
5.04.05. Реагенты/наборы для гистологического/цитологического анализа
| 149690 | 5. Медицинские изделия для in vitro диагностики (ИВД) | р75 рецептор фактора роста нервов ИВД, калибратор | Материал, используемый для установления референтных значений для анализа, предназначенный для качественного и/или количественного определения р75 рецептора фактора роста нервов (nerve growth factor receptor p75) в клиническом образце.
5.04. Реагенты/наборы для определения аналитов ИВД
5.04.05. Реагенты/наборы для гистологического/цитологического анализа
| 149700 | 5. Медицинские изделия для in vitro диагностики (ИВД) | р75 рецептор фактора роста нервов ИВД, контрольный материал | Материал, используемый для подтверждения качества анализа, предназначенный для использования при качественном и/или количественном определении р75 рецептора фактора роста нервов (nerve growth factor receptor p75) в клиническом образце.
5.04. Реагенты/наборы для определения аналитов ИВД
5.04.05. Реагенты/наборы для гистологического/цитологического анализа
| 149710 | 5. Медицинские изделия для in vitro диагностики (ИВД) | р75 рецептор фактора роста нервов ИВД, реагент | Вещество или реактив, предназначенный для использования совместно с исходным изделием для ИВД для выполнения особой функции в анализе, который используется для качественного и/или количественного определения р75 рецептора фактора роста нервов (nerve growth factor receptor p75) в клиническом образце.
5.04. Реагенты/наборы для определения аналитов ИВД
5.04.05. Реагенты/наборы для гистологического/цитологического анализа
| 149720 | 9. Нейрологические медицинские изделия | Трубка для соединения нервных окончаний, рассасывающаяся, животного происхождения | Имплантируемое изделие в виде трубки, предназначенное для создания канала, который соединяет проксимальную и дистальную культи при перерыве периферийного нерва для его сращивания. Изделие используется во время нейрохирургических операций по восстановлению двигательных функций конечностей и/или иных реконструктивных нейрохирургических операций. Оно изготавливается из коллагенового матричного материала (например, свиного), который постепенно разлагается и, как правило, естественным путем усваивается организмом.
9.03. Изделия хирургические нейрологические
| 149730 | 9. Нейрологические медицинские изделия | Трубка для соединения нервных окончаний, рассасывающаяся, синтетическая | Имплантируемое изделие в виде трубки, предназначенное для создания канала, который соединяет проксимальную и дистальную культи при перерыве периферийного нерва для его сращивания. Изделие используется во время нейрохирургических операций по восстановлению двигательных функций конечностей и/или иных реконструктивных нейрохирургических операций. Оно изготавливается из синтетического материала, который может химически разлагаться и, как правило, усваивается организмом в результате естественных физиологических процессов.
9.03. Изделия хирургические нейрологические
| 149740 | 9. Нейрологические медицинские изделия | Трубка для соединения нервных окончаний, нерассасывающаяся | Имплантируемое изделие в виде трубки, обычно изготовленное из силиконового каучука, предназначенное для того, чтобы закрыть нерв при его восстановлении (например, чтобы предотвратить прорастание рубцовой ткани) или закрыть концы ампутированного нерва для предотвращения образования болезненной невромы (опухоли).
9.03. Изделия хирургические нейрологические
| 149750 | 2. Вспомогательные и общебольничные медицинские изделия | Держатель для защиты хирургических инструментов, одноразового использования, стерильный | Стерильное изделие, предназначенное для использования персоналом в операционной для безопасного хранения хрупких или острых переносных ручных хирургических инструментов (например, игл, скальпелей, ножниц) во время проведения хирургической операции, для предотвращения повреждения инструментов и/или временного хранения (например, для обеспечения возможности легкого перемещения/работы с инструментами с минимальным риском получения травмы). Доступны изделия различных форм (например, штатив, специальная прокалываемая подушечка, телескопическая трубка, магнитный коврик), изделие может прикрепляться к хирургической простыне; это не пронумерованный лоток, изделие не предназначено для подсчета острых инструментов. Это изделие для одноразового использования.
2.56. Прочие вспомогательные и общебольничные медицинские изделия
| 149750 | 2007-12-22 | Держатель для защиты хирургических инструментов, одноразового использования, стерильный | Стерильное изделие, предназначенное для использования персоналом в операционной для безопасного хранения хрупких или острых переносных ручных хирургических инструментов (например, игл, скальпелей, ножниц) во время проведения хирургической операции, для предотвращения повреждения инструментов и/или временного хранения (например, для обеспечения возможности легкого перемещения/работы с инструментами с минимальным риском получения травмы). Доступны изделия различных форм (например, штатив, специальная прокалываемая подушечка, телескопическая трубка, магнитный коврик), изделие может прикрепляться к хирургической простыне; это не пронумерованный лоток, изделие не предназначено для подсчета острых инструментов. Это изделие для одноразового использования.
| 149760 | 10. Ортопедические медицинские изделия | Иммобилизатор голеностопного сустава | Нежесткий прибор, обычно изготовленный из ткани, который используется для временной фиксации голеностопного сустава с целью излечения травмы или хирургической раны. Это прибор многократного использования.
10.04. Иммобилизаторы суставов
| 149760 | 17. Физиотерапевтические медицинские изделия | Иммобилизатор голеностопного сустава | Нежесткий прибор, обычно изготовленный из ткани, который используется для временной фиксации голеностопного сустава с целью излечения травмы или хирургической раны. Это прибор многократного использования.
17.07. Прочие физиотерапевтические медицинские изделия
| 149780 | 10. Ортопедические медицинские изделия | Ортез для голеностопного сустава | Накладываемое снаружи ортопедическое изделие, используемое в качестве компонента ортеза нижней конечности, которое обеспечивает и контролирует движение голеностопного сустава. Это изделие, пригодное для многоразового использования.
10.13. Ортезы ортопедические
| 149780 | 13. Реабилитационные и адаптированные для инвалидов медицинские изделия | Ортез для голеностопного сустава | Накладываемое снаружи ортопедическое изделие, используемое в качестве компонента ортеза нижней конечности, которое обеспечивает и контролирует движение голеностопного сустава. Это изделие, пригодное для многоразового использования.
13.04. Протезы/ортезы внешние
| 149780 | 17. Физиотерапевтические медицинские изделия | Ортез для голеностопного сустава | Накладываемое снаружи ортопедическое изделие, используемое в качестве компонента ортеза нижней конечности, которое обеспечивает и контролирует движение голеностопного сустава. Это изделие, пригодное для многоразового использования.
17.07. Прочие физиотерапевтические медицинские изделия
| 149790 | 5. Медицинские изделия для in vitro диагностики (ИВД) | Кетоны мочи ИВД, набор, колориметрическая тест-полоска, экспресс-анализ | Набор реагентов и других связанных с ними материалов, предназначенный для качественного и/или полуколичественного скрининга мочи с целью определения кетонов (ketones) за короткое время по сравнению со стандартными лабораторными процедурами исследований с использованием колориметрической тест-полоски. Этот тест обычно используется в лабораторных анализах или анализах вблизи пациента.
5.04. Реагенты/наборы для определения аналитов ИВД
5.04.02. Реагенты/наборы для биохимического анализа
| 149800 | 5. Медицинские изделия для in vitro диагностики (ИВД) | Лейкоциты мочи ИВД, набор, колориметрическая тест-полоска, экспресс-анализ | Набор реагентов и других связанных с ними материалов, предназначенный для качественного и/или полуколичественного скрининга мочи с целью определения лейкоцитов (leukocytes) за короткое время по сравнению со стандартными лабораторными процедурами исследований с использованием колориметрической тест-полоски. Этот тест обычно используется в лабораторных анализах или анализах вблизи пациента.
5.04. Реагенты/наборы для определения аналитов ИВД
5.04.02. Реагенты/наборы для биохимического анализа
| 149820 | 2. Вспомогательные и общебольничные медицинские изделия | Подперчаточник | Полотняная перчатка, используемая в качестве подкладки под резиновыми, пластиковыми или латексными перчатками (для обследования или операции) с целью минимизации риска аллергических реакций, высыпаний и других кожных раздражений или для снижения риска травм от острых предметов. Это изделие разового использования.
2.56. Прочие вспомогательные и общебольничные медицинские изделия
| 149830 | 5. Медицинские изделия для in vitro диагностики (ИВД) | Холестерин субфракции плотных липопротеинов низкой плотности ИВД, калибратор | Материал, используемый для установления референтных значений для анализа, предназначенный для количественного определения холестерина субфракции мелких плотных липопротеинов низкой плотности (мпЛПНП) (dense low density lipoprotein (DLDL) cholesterol lipid) в клиническом образце.
5.04. Реагенты/наборы для определения аналитов ИВД
5.04.02. Реагенты/наборы для биохимического анализа
| 149840 | 5. Медицинские изделия для in vitro диагностики (ИВД) | Холестерин субфракции плотных липопротеинов низкой плотности ИВД, контрольный материал | Материал, используемый для подтверждения качества анализа, предназначенный для использования при количественном определении холестерина субфракции мелких плотных липопротеинов низкой плотности (мпЛПНП) (dense low density lipoprotein (DLDL) cholesterol lipid) в клиническом образце.
5.04. Реагенты/наборы для определения аналитов ИВД
5.04.02. Реагенты/наборы для биохимического анализа
| 149850 | 5. Медицинские изделия для in vitro диагностики (ИВД) | Холестерин субфракции плотных липопротеинов низкой плотности ИВД, реагент | Вещество или реактив, предназначенный для использования совместно с исходным изделием для ИВД для выполнения особой функции в анализе, который используется для количественного определения холестерина субфракции мелких плотных липопротеинов низкой плотности (мпЛПНП) (dense low density lipoprotein (DLDL) cholesterol lipid) в клиническом образце.
5.04. Реагенты/наборы для определения аналитов ИВД
5.04.02. Реагенты/наборы для биохимического анализа
| 149860 | 5. Медицинские изделия для in vitro диагностики (ИВД) | Холестерин субфракции плотных липопротеинов низкой плотности ИВД, набор, иммунохемилюминесцентный анализ | Набор реагентов и других связанных с ними материалов, предназначенный для количественного определения холестерина субфракции мелких плотных липопротеинов низкой плотности (мпЛПНП) (dense low density lipoprotein (DLDL) cholesterol lipid) в клиническом образце методом иммунохемилюминесцентного анализа.
5.04. Реагенты/наборы для определения аналитов ИВД
5.04.02. Реагенты/наборы для биохимического анализа
| 149870 | 5. Медицинские изделия для in vitro диагностики (ИВД) | Холестерин субфракции плотных липопротеинов низкой плотности ИВД, набор, ферментный спектрофотометрический анализ | Набор реагентов и других связанных с ними материалов, предназначенный для количественного определения холестерина субфракции мелких плотных липопротеинов низкой плотности (мпЛПНП) (dense low density lipoprotein (DLDL) cholesterol lipid) в клиническом образце методом ферментной спектрофотометрии.
5.04. Реагенты/наборы для определения аналитов ИВД
5.04.02. Реагенты/наборы для биохимического анализа
| 149880 | 5. Медицинские изделия для in vitro диагностики (ИВД) | Холестерин субфракции плотных липопротеинов низкой плотности ИВД, ферментный хемилюминесцентный анализ | Набор реагентов и других связанных с ними материалов, предназначенный для количественного определения холестерина субфракции мелких плотных липопротеинов низкой плотности (мпЛПНП) (dense low density lipoprotein (DLDL) cholesterol lipid) в клиническом образце методом ферментного хемилюминесцентного анализа.
5.04. Реагенты/наборы для определения аналитов ИВД
5.04.02. Реагенты/наборы для биохимического анализа
| 149890 | 5. Медицинские изделия для in vitro диагностики (ИВД) | Холестерин субфракции плотных липопротеинов низкой плотности ИВД, набор, масс-спектрометрический анализ | Набор реагентов и других связанных с ними материалов, предназначенный для количественного определения холестерина субфракции мелких плотных липопротеинов низкой плотности (мпЛПНП) (dense low density lipoprotein (DLDL) cholesterol lipid) в клиническом образце методом масс-спектрометрического анализа.
5.04. Реагенты/наборы для определения аналитов ИВД
5.04.02. Реагенты/наборы для биохимического анализа
| 149900 | 16. Урологические медицинские изделия | Монитор системы мониторинга мочеиспускания | Переносное устройство с питанием от батарей, которое автоматически и непрерывно отображает данные по диурезу (потоку/объему мочи), полученные через кабель с датчика системы мониторинга мочеиспускания, для получения информации об оптимальном контроле за работой почек и содержанием жидкости в организме, когда это необходимо при лечении пациента. Монитор обычно имеет элементы управления, позволяющие медицинскому персоналу изменять настройки системы, хранит электронные данные по диурезу и имеет тревожные сигналы для оповещения персонала о возможных проблемах. Он обычно устанавливается около пациента [например, на кровати пациента или стойке для внутривенной инфузии]. Монитор соединен с информационной системой отделения интенсивной терапии.
16.14. Прочие урологические медицинские изделия
| 149910 | 16. Урологические медицинские изделия | Датчик системы мониторинга мочеиспускания | Электронное устройство (например, оптический считыватель), которое автоматически и непрерывно измеряет диурез пациента (поток/объем мочи) в мочеприемнике системы мониторинга мочеиспускания. Датчик передает данные по диурезу пациента, через кабель, на монитор системы для отображения и электронного хранения. Он может быть установлен на кровати пациента или стойке для внутривенной инфузии, может поддерживать мочеприемник.
16.14. Прочие урологические медицинские изделия
| 149920 | 16. Урологические медицинские изделия | Система мониторинга мочеиспускания | Комплект устройств для автоматического и непрерывного контроля и отображения данных по диурезу пациента (потока/объема мочи). Система обычно состоит из переносного монитора с питанием от батарей с элементами управления, цифровым дисплеем, системой тревожного оповещения и памятью; электронного (например, оптического) датчика диуреза; и одноразового мочеприемника. Система обычно используется в ситуациях, когда для лечения и ухода за пациентом важен контроль за работой почек и содержанием жидкости в организме (например, при мониторинге диуреза в отделении интенсивной терапии).
16.14. Прочие урологические медицинские изделия
| 149930 | 16. Урологические медицинские изделия | Мочеприемник системы мониторинга мочеиспускания | Стерильная емкость (например, мешок), предназначенная для сбора мочи пациента, являющаяся частью системы мониторинга мочеиспускания. Она соединяется через трубку с постоянным катетером пациента и контактирует с датчиком диуреза системы. Это изделие одноразового использования.
16.14. Прочие урологические медицинские изделия
| 149940 | 5. Медицинские изделия для in vitro диагностики (ИВД) | Нитриты мочи ИВД, набор, колориметрическая тест-полоска, экспресс-анализ | Набор реагентов и других связанных с ними материалов, предназначенный для качественного и/или полуколичественного скрининга мочи с целью определения нитритов (nitrites) за короткое время по сравнению со стандартными лабораторными процедурами исследований с использованием колориметрической тест-полоски. Этот тест обычно используется в лабораторных анализах или анализах вблизи пациента.
5.04. Реагенты/наборы для определения аналитов ИВД
5.04.02. Реагенты/наборы для биохимического анализа
| 149950 | 1. Анестезиологические и респираторные медицинские изделия | Устройство передающее телеметрической системы мониторинга пульсовой оксиметрии | Компактное устройство нательного ношения в составе радиотелеметрической системы, обеспечивающее передачу сигнала о насыщенности аретриальной крови кислородом (показатель SpO2) и частоте пульса с пульсоксиметра на приёмник системы мониторинга состояния пациента. Изделие многоразового использования.
1.19. Оксиметры и сопутствующие изделия
| 149960 | 1. Анестезиологические и респираторные медицинские изделия | Тестер рабочих характеристик пульсоксиметра | Электронный прибор предназначен для тестирования функций пульсоксиметра, чтобы проверить находятся ли отображаемые показания в пределах спецификацификации (калибровки), заявленной производителем. Как правило, он будет имитировать датчик пульсоксиметра; он может обладать возможностью тестирования датчика пульсоксиметра. Он предназначен для использования поставщиком медицинских услуг (т.е. техническим специалистом больницы, занимающимся ремонтом, обслуживанием и поддержанием пульсоксиметров) в клинических условиях.
1.19. Оксиметры и сопутствующие изделия
| 149970 | 1. Анестезиологические и респираторные медицинские изделия | Датчик пульсоксиметра, одноразового использования восстановленный | Фотоэлектрическое устройство, которое накладывается наружно на части тела, например, кончик пальца, мочку уха, переносицу, палец ноги или ступню педиатрического или взрослого пациента для чрескожного измерения насыщения гемоглобина кислородом (SpO2) в артериальном кровотоке с использованием светового детектирования. Сигналы, полученные с помощью светоизлучающего диода (СИД) и принимающего детектора, принимаются оксиметром, к которому подключен этот датчик. Это устройство одноразового использования, которое ранее использовалось для пациента и было подвергнуто дополнительной обработке для повторного одноразового применения пациентом.
1.19. Оксиметры и сопутствующие изделия
| 149980 | 1. Анестезиологические и респираторные медицинские изделия | Пульсоксиметр, с питанием от батареи | Портативное фотоэлектрическое устройство с питанием от батареи, предназначенное для чрескожного измерения и отображения насыщения гемоглобина кислородом (SpO2). Сигналы, обычно генерируемые светодиодами (LED) и принимаемые детектором в датчике или непосредственно встроенным детектором, используются для проведения измерений с использованием принципа спектрофотометрии. Пульсоксиметр показывает значения SpO2 и может рассчитывать/отображать другие параметры, например частоту сердечных сокращений, электрокардиограмму (ЭКГ). Устройство обычно надевается на кончик пальца или вокруг запястья; может быть использовано в медицинских учреждениях, службами скорой помощи или дома.
1.16. Мониторы/системы мониторирования анестизиологические/респираторные
| 149980 | 1. Анестезиологические и респираторные медицинские изделия | Пульсоксиметр, с питанием от батареи | Портативное фотоэлектрическое устройство с питанием от батареи, предназначенное для чрескожного измерения и отображения насыщения гемоглобина кислородом (SpO2). Сигналы, обычно генерируемые светодиодами (LED) и принимаемые детектором в датчике или непосредственно встроенным детектором, используются для проведения измерений с использованием принципа спектрофотометрии. Пульсоксиметр показывает значения SpO2 и может рассчитывать/отображать другие параметры, например частоту сердечных сокращений, электрокардиограмму (ЭКГ). Устройство обычно надевается на кончик пальца или вокруг запястья; может быть использовано в медицинских учреждениях, службами скорой помощи или дома.
1.19. Оксиметры и сопутствующие изделия
| 150000 | 1. Анестезиологические и респираторные медицинские изделия | Датчик пульсоксиметра, многоразового использования | Фотоэлектрическое устройство, накладываемое снаружи на тело взрослого пациента или ребенка (например, надеваемое на палец руки или ноги, мочку уха или переносицу) для чрескожного измерения показателя парциальной насыщенности кислородом артериальной крови (SpO2) методом светового детектирования. Световые сигналы, излучаемые светодиодом (СД) и принимаемые датчиком-детектором поступают на оксиметр, к которому подключено устройство. На дисплей оксиметра выводятся показатели SpO2; кроме того, устройство может рассчитывать и отображать другие параметры, например, частоту пульса и/или электрокардиограмму (ЭКГ). Изделие многоразового использования.
1.19. Оксиметры и сопутствующие изделия
| 150010 | 1. Анестезиологические и респираторные медицинские изделия | Датчик пульсоксиметра, одноразового использования | Фотоэлектрическое устройство, которое накладывается наружно на части тела, например, кончик пальца, мочку уха, переносицу, палец ноги или ступню педиатрического или взрослого пациента для чрескожного измерения насыщения гемоглобина кислородом (SpO2) в артериальном кровотоке с использованием светового детектирования. Сигналы, полученные с помощью светоизлучающего диода (СИД) и принимающего детектора, принимаются оксиметром, к которому подключен этот датчик. Оксиметр отображает значения SpO2 и может вычислить / отобразить другие параметры, например, электрокардиограмму (ЭКГ). Является устройством одноразового использования.
1.19. Оксиметры и сопутствующие изделия
| 150020 | 1. Анестезиологические и респираторные медицинские изделия | Пульсоксиметр, с питанием от сети | Электросетевой фотоэлектрический прибор для чрескожного измерения показателя насыщенности артериальной крови кислородом (SpO2) методом светодетектирования при помощи специального зонда. Сигналы, вырабатываемые светодиодом (LED-элементом), поступают на спектрометрический датчик-детектор зонда. После обработки показания SpO2 выводятся на дисплей оксиметра; кроме того, прибор может рассчитывать/отображать другие параметры, например, частоту пульса и/или электрокардиограмму (ЭКГ). Для использования в пути, как правило, не предназначается. Используется в условиях клинического стационара или амбулатории.
1.16. Мониторы/системы мониторирования анестизиологические/респираторные
| 150020 | 1. Анестезиологические и респираторные медицинские изделия | Пульсоксиметр, с питанием от сети | Электросетевой фотоэлектрический прибор для чрескожного измерения показателя насыщенности артериальной крови кислородом (SpO2) методом светодетектирования при помощи специального зонда. Сигналы, вырабатываемые светодиодом (LED-элементом), поступают на спектрометрический датчик-детектор зонда. После обработки показания SpO2 выводятся на дисплей оксиметра; кроме того, прибор может рассчитывать/отображать другие параметры, например, частоту пульса и/или электрокардиограмму (ЭКГ). Для использования в пути, как правило, не предназначается. Используется в условиях клинического стационара или амбулатории.
1.19. Оксиметры и сопутствующие изделия
| 150020 | 14. Сердечно-сосудистые медицинские изделия | Пульсоксиметр, с питанием от сети | Электросетевой фотоэлектрический прибор для чрескожного измерения показателя насыщенности артериальной крови кислородом (SpO2) методом светодетектирования при помощи специального зонда. Сигналы, вырабатываемые светодиодом (LED-элементом), поступают на спектрометрический датчик-детектор зонда. После обработки показания SpO2 выводятся на дисплей оксиметра; кроме того, прибор может рассчитывать/отображать другие параметры, например, частоту пульса и/или электрокардиограмму (ЭКГ). Для использования в пути, как правило, не предназначается. Используется в условиях клинического стационара или амбулатории.
14.13. Медицинские изделия для определения физиологических параметров/картирования сердца
| 150030 | 1. Анестезиологические и респираторные медицинские изделия | Система мониторинга пульсовой оксиметрии телеметрическая | Комплект устройств предназначен для непрерывного измерения и беспроводной передачи сигналов насыщения гемоглобина кислородом (SpO2) от пациента к принимающему устройству (например, центральной станции, монитору у постели больного) для наблюдения. Он, как правило, состоит из портативного передатчика с антенной и подключеными датчиками (например, отведениями или электродами), которые прикреплены к пациенту, а также приемника, обычно входящего в состав центральной станции, или монитора у постели больного, который принимает, объединяет и отображает информацию. Система обычно используется для амбулаторных пациентов, которым требуется непрерывное наблюдение (например, для пациентов в послеоперционных палатах).
1.16. Мониторы/системы мониторирования анестизиологические/респираторные
| 150030 | 1. Анестезиологические и респираторные медицинские изделия | Система мониторинга пульсовой оксиметрии телеметрическая | Комплект устройств предназначен для непрерывного измерения и беспроводной передачи сигналов насыщения гемоглобина кислородом (SpO2) от пациента к принимающему устройству (например, центральной станции, монитору у постели больного) для наблюдения. Он, как правило, состоит из портативного передатчика с антенной и подключеными датчиками (например, отведениями или электродами), которые прикреплены к пациенту, а также приемника, обычно входящего в состав центральной станции, или монитора у постели больного, который принимает, объединяет и отображает информацию. Система обычно используется для амбулаторных пациентов, которым требуется непрерывное наблюдение (например, для пациентов в послеоперционных палатах).
1.19. Оксиметры и сопутствующие изделия
| 150040 | 6. Медицинские изделия для манипуляций/восстановления тканей/органов человека | Инструмент для введения марлевых тампонов | Ручной хирургический инструмент, используемый для введения и укладки марли или перевязочных материалов в полости тела. Это изделие, пригодное для многоразового использования.
6.06. Повязки и сопутствующие изделия
| 150050 | 5. Медицинские изделия для in vitro диагностики (ИВД) | рН мочи ИВД, набор, колориметрическая тест-полоска, экспресс-анализ | Набор реагентов и других связанных с ними материалов, предназначенный для качественного и/или полуколичественного скрининга мочи для определения pH за короткое время по сравнению со стандартными лабораторными процедурами исследований с использованием колориметрической тест-полоски. Этот тест обычно используется в лабораторных анализах или анализах вблизи пациента.
5.04. Реагенты/наборы для определения аналитов ИВД
5.04.02. Реагенты/наборы для биохимического анализа
| 150060 | 13. Реабилитационные и адаптированные для инвалидов медицинские изделия | Монитор для наблюдения за позой спины при тренировке | Работающее от батареи изделие, разработанное для непрерывного наблюдения за положением позвоночника пациента и подачи сигнала пациенту в случаях, когда его позвоночник опустился ниже предварительно установленного предела, чтобы он смог сразу же скорректировать свою позу. Изделие предназначено для ношения пациентами, которые имеют обыкновение сутулиться и хотят избавиться от этой привычки. Оно присоединяется к верхней части тела с помощью ремня или корсета (бюстгальтера); в изделие встроен датчик, который активирует предупреждающий сигнал, обычно вибрирующий, каждый раз, когда поза человека отклоняется от установленных для нее норм.
13.05. Средства медицинские персональные адаптированные
| 150060 | 17. Физиотерапевтические медицинские изделия | Монитор для наблюдения за позой спины при тренировке | Работающее от батареи изделие, разработанное для непрерывного наблюдения за положением позвоночника пациента и подачи сигнала пациенту в случаях, когда его позвоночник опустился ниже предварительно установленного предела, чтобы он смог сразу же скорректировать свою позу. Изделие предназначено для ношения пациентами, которые имеют обыкновение сутулиться и хотят избавиться от этой привычки. Оно присоединяется к верхней части тела с помощью ремня или корсета (бюстгальтера); в изделие встроен датчик, который активирует предупреждающий сигнал, обычно вибрирующий, каждый раз, когда поза человека отклоняется от установленных для нее норм.
17.07. Прочие физиотерапевтические медицинские изделия
| 150070 | 10. Ортопедические медицинские изделия | Вкладыш эндопротеза голеностопного сустава | Стерильное имплантируемое изделие, изготовленное из полиэтилена и предназначенное для соединения большеберцового и таранного компонентов эндопротеза голеностопного сустава.
10.15. Протезы суставов имплантируемые и сопутствующие изделия
| 150080 | 5. Медицинские изделия для in vitro диагностики (ИВД) | Белок мочи ИВД, набор, колориметрическая тест-полоска, экспресс-анализ | Набор реагентов и других связанных с ними материалов, предназначенный для качественного и/или полуколичественного скрининга мочи с целью определения белка (protein) за короткое время по сравнению со стандартными лабораторными процедурами исследований с использованием колориметрической тест-полоски. Этот тест обычно используется в лабораторных анализах или анализах вблизи пациента.
5.04. Реагенты/наборы для определения аналитов ИВД
5.04.02. Реагенты/наборы для биохимического анализа
| 150090 | 5. Медицинские изделия для in vitro диагностики (ИВД) | Реагент для микробиологического теста на продукцию ДНКазы ИВД | Вещество или реактив, предназначенный для использования в микробиологическом тесте на определение фермента ДНКазы (DNase), продуцируемого микроорганизмами, выделенными из клинического образца путем культивирования.
5.04. Реагенты/наборы для определения аналитов ИВД
5.04.08. Реагенты/наборы для определения микробных изолятов ИВД
| 150100 | 10. Ортопедические медицинские изделия | Выкусыватель спинальный | Ручной хирургический инструмент предназначен для иссечения сегмента ткани (обычно в форме тонкого диска нескольких миллиметров в диаметре) из спинного мозга и/или связанных с ним тканей. Он обычно изготовлен из металла и включает в себя подвижный механизм, состоящий из двух частей, на дистальном конце, управляемый поворачивающейся ручкой. Инструмент может иметь механизмы, предназначенные для прямой, направленной вниз или вверх резки. Он может быть предназначен для выполнения передней шейной дискэктомии и/или ламинэктомии. Это изделие многоразового использования.
10.17. Системы спинальной фиксации и сопутствующие изделия
| 150100 | 18. Хирургические инструменты/системы и сопутствующие медицинские изделия | Выкусыватель спинальный | Ручной хирургический инструмент предназначен для иссечения сегмента ткани (обычно в форме тонкого диска нескольких миллиметров в диаметре) из спинного мозга и/или связанных с ним тканей. Он обычно изготовлен из металла и включает в себя подвижный механизм, состоящий из двух частей, на дистальном конце, управляемый поворачивающейся ручкой. Инструмент может иметь механизмы, предназначенные для прямой, направленной вниз или вверх резки. Он может быть предназначен для выполнения передней шейной дискэктомии и/или ламинэктомии. Это изделие многоразового использования.
18.32. Выкусыватели хирургические
| 150120 | 2. Вспомогательные и общебольничные медицинские изделия | Ремень для фиксации голеностопного сустава | Нежесткое изделие из ремня или в виде полосы из различных материалов (например, ткани, нейлона, кожи, пены), используемое для того, чтобы временно прикрепить лодыжку пациента к фиксатору или детали мебели (например, перильцу, стулу, ножке стола), чтобы ограничить его физическую активность для предотвращения потенциальных ран или повреждений. Это изделие многоразового использования.
2.21. Ограничители/фиксаторы
| 150130 | 13. Реабилитационные и адаптированные для инвалидов медицинские изделия | Рулон марлевый тканый, нестерильный | Нестерильное изделие в форме длинной полоски из растягивающегося впитывающего тканого материала (например, хлопка, целлюлозы), свернутого в рулон, и, как правило, разработанное для использования в различных целях (неспециализированное), например, для использования в качестве первичной повязки на рану, для удержания на месте повязки, наложения на травмы и компрессии. Это не специальная компрессионная повязка, изделие не содержит латекс. Это изделие для одноразового использования.
13.07. Средства ухода персональные адаптированные
| 150130 | 6. Медицинские изделия для манипуляций/восстановления тканей/органов человека | Рулон марлевый тканый, нестерильный | Нестерильное изделие в форме длинной полоски из растягивающегося впитывающего тканого материала (например, хлопка, целлюлозы), свернутого в рулон, и, как правило, разработанное для использования в различных целях (неспециализированное), например, для использования в качестве первичной повязки на рану, для удержания на месте повязки, наложения на травмы и компрессии. Это не специальная компрессионная повязка, изделие не содержит латекс. Это изделие для одноразового использования.
6.06. Повязки и сопутствующие изделия
| 150140 | 13. Реабилитационные и адаптированные для инвалидов медицинские изделия | Бинт марлевый тканый, стерильный | Стерильное изделие в форме длинной полоски из растягивающегося впитывающего тканого материала (например, хлопка, целлюлозы), свернутого в рулон, и, как правило, разработанное для использования в различных целях (неспециализированное), например, для использования в качестве первичной повязки на рану, для удержания на месте повязки, наложения на травмы и компрессии. Это не специальная компрессионная повязка, изделие не содержит латекс. Это изделие для одноразового использования.
13.07. Средства ухода персональные адаптированные
| 150140 | 6. Медицинские изделия для манипуляций/восстановления тканей/органов человека | Бинт марлевый тканый, стерильный | Стерильное изделие в форме длинной полоски из растягивающегося впитывающего тканого материала (например, хлопка, целлюлозы), свернутого в рулон, и, как правило, разработанное для использования в различных целях (неспециализированное), например, для использования в качестве первичной повязки на рану, для удержания на месте повязки, наложения на травмы и компрессии. Это не специальная компрессионная повязка, изделие не содержит латекс. Это изделие для одноразового использования.
6.06. Повязки и сопутствующие изделия
| 150160 | 14. Сердечно-сосудистые медицинские изделия | Прикладное программное обеспечение для сегментации изображения | Прикладная программа, предназначенная для преобразования больших объемов изображений на основе тонких срезов в распознаваемые трехмерные (3-D) модели анатомических структур. Программное обеспечение обычно используется в процессе электрофизиологического исследования (например, картировании сердца) для получения DICOM3 изображений от сканеров компьютерной томографии (КT) и магнитно-резонансной томографии(МРТ). После того как изображение импортировано, 3-D модель может быть извлечена с помощью процесса сегментации (выделения рассматриваемого объекта) с целью облегчения обзора и манипулирования во время электрофизиологического исследования. Данное изделие обычно обозначают фирменным наименованием, номером версии или обновления.
14.13. Медицинские изделия для определения физиологических параметров/картирования сердца
| 150170 | 10. Ортопедические медицинские изделия | Система самоформующейся шины для спины | Набор нестерильных изделий, предназначенных для создания самоформующейся шины для накладывания на спину пациента, которому требуется поддержка или иммобилизация (например, для лечения переломов, травм, растяжений, вывихов). Как правило, состоит из двухкомпонентного полиуретана, который смешивается и заливается в текстильный материал, который повторяет форму спины, для создания жесткой или мягкой пенистой шины, которая накладывается на спину пациента. Доступны изделия различных размеров. Это изделие для одного пациента, которое можно повторно использовать (один раз) на протяжении короткого времени, после чего его необходимо утилизировать.
10.13. Ортезы ортопедические
| 150170 | 13. Реабилитационные и адаптированные для инвалидов медицинские изделия | Система самоформующейся шины для спины | Набор нестерильных изделий, предназначенных для создания самоформующейся шины для накладывания на спину пациента, которому требуется поддержка или иммобилизация (например, для лечения переломов, травм, растяжений, вывихов). Как правило, состоит из двухкомпонентного полиуретана, который смешивается и заливается в текстильный материал, который повторяет форму спины, для создания жесткой или мягкой пенистой шины, которая накладывается на спину пациента. Доступны изделия различных размеров. Это изделие для одного пациента, которое можно повторно использовать (один раз) на протяжении короткого времени, после чего его необходимо утилизировать.
13.04. Протезы/ортезы внешние
| 150170 | 17. Физиотерапевтические медицинские изделия | Система самоформующейся шины для спины | Набор нестерильных изделий, предназначенных для создания самоформующейся шины для накладывания на спину пациента, которому требуется поддержка или иммобилизация (например, для лечения переломов, травм, растяжений, вывихов). Как правило, состоит из двухкомпонентного полиуретана, который смешивается и заливается в текстильный материал, который повторяет форму спины, для создания жесткой или мягкой пенистой шины, которая накладывается на спину пациента. Доступны изделия различных размеров. Это изделие для одного пациента, которое можно повторно использовать (один раз) на протяжении короткого времени, после чего его необходимо утилизировать.
17.07. Прочие физиотерапевтические медицинские изделия
| 150180 | 5. Медицинские изделия для in vitro диагностики (ИВД) | Осадок мочи ИВД, калибратор | Материал, используемый для установления референтных значений для анализа, предназначенный для использования при качественном и/или полуколичественном анализе осадка мочи (urine sediment).
5.04. Реагенты/наборы для определения аналитов ИВД
5.04.02. Реагенты/наборы для биохимического анализа
| 150190 | 5. Медицинские изделия для in vitro диагностики (ИВД) | Осадок мочи ИВД, контрольный материал | Материал, используемый для подтверждения качества анализа, предназначенный для использования при качественном и/или полуколичественном анализе осадка мочи (urine sediment).
5.04. Реагенты/наборы для определения аналитов ИВД
5.04.02. Реагенты/наборы для биохимического анализа
| 150200 | 5. Медицинские изделия для in vitro диагностики (ИВД) | Осадок мочи ИВД, набор, спектрофотометрический анализ | Набор реагентов и других связанных с ними материалов, предназначенный для качественного и/или полуколичественного скрининга осадка мочи с использованием метода спектрофотометрического анализа.
5.04. Реагенты/наборы для определения аналитов ИВД
5.04.02. Реагенты/наборы для биохимического анализа
| 150210 | 5. Медицинские изделия для in vitro диагностики (ИВД) | Осадок мочи ИВД, реагент | Вещество или реактив, предназначенный для использования совместно с исходным изделием для ИВД с целью выполнения определенной функции в анализе, который используется при качественном и/или полуколичественном скрининге осадка мочи.
5.04. Реагенты/наборы для определения аналитов ИВД
5.04.02. Реагенты/наборы для биохимического анализа
| 150220 | 2. Вспомогательные и общебольничные медицинские изделия | Устройство для заточки ножей | Электросетевое (переменного тока) устройство первоначальной или повторной заточки режущей кромки или острия режущих инструментов многоразового использования (ножей, скальпелей и т.п.).
2.56. Прочие вспомогательные и общебольничные медицинские изделия
| 150230 | 5. Медицинские изделия для in vitro диагностики (ИВД) | Плотность мочи ИВД, набор, колориметрическая тест-полоска, экспресс-анализ | Набор реагентов и других связанных с ними материалов, предназначенный для качественного и/или полуколичественного скрининга мочи с целью определения плотности за короткое время по сравнению со стандартными лабораторными процедурами исследований с использованием колориметрической тест-полоски. Этот тест обычно используется в лабораторных анализах или анализах вблизи пациента.
5.04. Реагенты/наборы для определения аналитов ИВД
5.04.02. Реагенты/наборы для биохимического анализа
| 150240 | 5. Медицинские изделия для in vitro диагностики (ИВД) | Набор для сбора образцов мочи ИВД, с борной кислотой | Нестерильная система для сбора образцов мочи, состоящая из вакуумной пробирки для образца мочи, содержащей предварительно определенное количество вакуума и борной кислоты (H3BO3), сосуда для первичного сбора образца мочи и/или специально предназначенного для этой цели изделия для асептического переноса порции мочи из сосуда для первичного сбора в вакуумную пробирку для последующего посева, анализа и/или другого исследования. Это изделие для одноразового использования.
5.02. Емкости/контейнеры для проб ИВД
5.02.03. Емкости для проб мочи
| 150240 | 6. Медицинские изделия для манипуляций/восстановления тканей/органов человека | Набор для сбора образцов мочи ИВД, с борной кислотой | Нестерильная система для сбора образцов мочи, состоящая из вакуумной пробирки для образца мочи, содержащей предварительно определенное количество вакуума и борной кислоты (H3BO3), сосуда для первичного сбора образца мочи и/или специально предназначенного для этой цели изделия для асептического переноса порции мочи из сосуда для первичного сбора в вакуумную пробирку для последующего посева, анализа и/или другого исследования. Это изделие для одноразового использования.
6.02. Изделия для сбора/обработки/транспортирования биологических жидкостей/тканей
| 150250 | 5. Медицинские изделия для in vitro диагностики (ИВД) | Набор для сбора образцов мочи ИВД | Набор неинвазивных устройств, предназначенных для сбора, хранения и транспортировки образца мочи для культивирования, анализа и/или других исследований. Обычно он состоит из первичной емкости для сбора мочи (например, чаши, конической пробирки, сосуда), пробирки для хранения/транспортировки мочи [обычно вакуумной, с добавками или без добавок] и устройства для асептического переноса образца мочи из сосуда для первичного сбора в вакуумную пробирку; вспомогательные устройства для сбора мочи (например, влажные салфетки, впитывающие прокладки, разъем катетера Фолея) и/или анализа [например, предметные стекла для микроскопа, штатив для пробирок] также могут быть включены в набор. Это изделие одноразового использования.
5.02. Емкости/контейнеры для проб ИВД
5.02.03. Емкости для проб мочи
| 150250 | 6. Медицинские изделия для манипуляций/восстановления тканей/органов человека | Набор для сбора образцов мочи ИВД | Набор неинвазивных устройств, предназначенных для сбора, хранения и транспортировки образца мочи для культивирования, анализа и/или других исследований. Обычно он состоит из первичной емкости для сбора мочи (например, чаши, конической пробирки, сосуда), пробирки для хранения/транспортировки мочи [обычно вакуумной, с добавками или без добавок] и устройства для асептического переноса образца мочи из сосуда для первичного сбора в вакуумную пробирку; вспомогательные устройства для сбора мочи (например, влажные салфетки, впитывающие прокладки, разъем катетера Фолея) и/или анализа [например, предметные стекла для микроскопа, штатив для пробирок] также могут быть включены в набор. Это изделие одноразового использования.
6.02. Изделия для сбора/обработки/транспортирования биологических жидкостей/тканей
| 150260 | 13. Реабилитационные и адаптированные для инвалидов медицинские изделия | Трость белая | Осязательное приспособление, используемое человеком с нарушенным зрением. Это приспособление - палка слепого человека, она обычно имеет белый цвет и помогает ему в самоориентировке, ощущении ориентиров и препятствий на пути.
13.06. Средства передвижения адаптированные
| 150270 | 6. Медицинские изделия для манипуляций/восстановления тканей/органов человека | Фильтр для сбора мочевых камней | Специальный фильтр-сборник камней (конкремента) из мочи в процессе обычного мочеиспускания. Представляет собой ситечко с ручками для манипуляций с устройством и его опорожнения от конкремента, обычно предназначено для крепления в воронке или держателе, которые, в свою очередь, крептяся к процедурному столу или креслу. Отфильтрованные камни/песок могут направляться в клиническую лабораторию на исследование их химического состава конкремента с целью уточнения диагноза, определения этиологии урологического заболевания и оптимальных методов его лечения. Изделие многоразового использования.
6.15. Устройства дренирования/удаления жидкостей/тканей
| 150280 | 5. Медицинские изделия для in vitro диагностики (ИВД) | Агар с ДНКазой для Staphylococcus питательная среда ИВД | Селективный и/или дифференциальный агар с ДНКазой, питательная среда, предназначенная для использования при определении наличия фермента дезоксирибонуклеазы у видов Staphylococcus, выделенных из клинического образца.
5.06. Среды питательные ИВД
| 150290 | 13. Реабилитационные и адаптированные для инвалидов медицинские изделия | Лента марлевая | Тонкий отрезок непропитанного лекарственными средствами стерильного тканого материала (например, хлопка, целлюлозы), разработанный в первую очередь для обертывания ран с отделяемым для абсорбции экссудата; изделие не содержит антибактериальных веществ. Изделие можно пропитать медикаментами (не прилагающимися к данному изделию) перед применением. Это изделие для одноразового использования.
13.07. Средства ухода персональные адаптированные
| 150290 | 6. Медицинские изделия для манипуляций/восстановления тканей/органов человека | Лента марлевая | Тонкий отрезок непропитанного лекарственными средствами стерильного тканого материала (например, хлопка, целлюлозы), разработанный в первую очередь для обертывания ран с отделяемым для абсорбции экссудата; изделие не содержит антибактериальных веществ. Изделие можно пропитать медикаментами (не прилагающимися к данному изделию) перед применением. Это изделие для одноразового использования.
6.06. Повязки и сопутствующие изделия
| 150300 | 13. Реабилитационные и адаптированные для инвалидов медицинские изделия | Лента марлевая, антибактериальная | Тонкий отрезок стерильного тканого материала (например, хлопка, целлюлозы), пропитанного антибактериальным веществом (например, йодоформом), разработанный в первую очередь для обертывания ран с отделяемым для абсорбции экссудата. Изделие можно пропитать медикаментами (не прилагающимися к данному изделию) перед применением. Это изделие для одноразового использования.
13.07. Средства ухода персональные адаптированные
| 150300 | 6. Медицинские изделия для манипуляций/восстановления тканей/органов человека | Лента марлевая, антибактериальная | Тонкий отрезок стерильного тканого материала (например, хлопка, целлюлозы), пропитанного антибактериальным веществом (например, йодоформом), разработанный в первую очередь для обертывания ран с отделяемым для абсорбции экссудата. Изделие можно пропитать медикаментами (не прилагающимися к данному изделию) перед применением. Это изделие для одноразового использования.
6.06. Повязки и сопутствующие изделия
| 150310 | 13. Реабилитационные и адаптированные для инвалидов медицинские изделия | Устройство для синтезирования/преобразования голоса | Вспомогательное устройство, предназначенное для передачи голоса на основе результатов, либо воспроизведения ранее записанной естественной речи и/или электронного синтезированного голоса, согласно заранее установленного набора правил произношения. Обычно оно состоит из электронного блока с клавиатурой и монитором, клавиатура может содержать буквы, символы, или все сразу. Устройство часто настроено в соответствии с потребностями пользователя и используется, в основном, больными, инвалидами, которые частично или полностью лишены возможности голосового выражения, в том числе с хроническими прогрессирующими заболеваниями.
13.08. Устройства коммуникации и информации адаптированные
| 150330 | 10. Ортопедические медицинские изделия | Система формовки шины для спины из термопластика | Комплект нестерильных изделий, предназначенных для создания термоформуемой шины для накладывания снаружи на спину пациента, которому требуется поддержка или иммобилизация (например, для лечения переломов, травм, растяжений). Как правило, состоит из низкотемпературного термопластика и текстильного материала (например, хлопка), имеющего форму спины, в который вводят термопластик; получившуюся комбинацию нагревают в водяной бане и формуют изделие в соответствии с формой спины пациента. Доступны изделия различных размеров, которые могут использоваться в различных клинических дисциплинах. Это изделие для одного пациента, которое можно повторно использовать (один раз) на протяжении короткого времени, после чего его необходимо утилизировать.
10.13. Ортезы ортопедические
| 150330 | 10. Ортопедические медицинские изделия | Система формовки шины для спины из термопластика | Комплект нестерильных изделий, предназначенных для создания термоформуемой шины для накладывания снаружи на спину пациента, которому требуется поддержка или иммобилизация (например, для лечения переломов, травм, растяжений). Как правило, состоит из низкотемпературного термопластика и текстильного материала (например, хлопка), имеющего форму спины, в который вводят термопластик; получившуюся комбинацию нагревают в водяной бане и формуют изделие в соответствии с формой спины пациента. Доступны изделия различных размеров, которые могут использоваться в различных клинических дисциплинах. Это изделие для одного пациента, которое можно повторно использовать (один раз) на протяжении короткого времени, после чего его необходимо утилизировать.
10.17. Системы спинальной фиксации и сопутствующие изделия
| 150330 | 13. Реабилитационные и адаптированные для инвалидов медицинские изделия | Система формовки шины для спины из термопластика | Комплект нестерильных изделий, предназначенных для создания термоформуемой шины для накладывания снаружи на спину пациента, которому требуется поддержка или иммобилизация (например, для лечения переломов, травм, растяжений). Как правило, состоит из низкотемпературного термопластика и текстильного материала (например, хлопка), имеющего форму спины, в который вводят термопластик; получившуюся комбинацию нагревают в водяной бане и формуют изделие в соответствии с формой спины пациента. Доступны изделия различных размеров, которые могут использоваться в различных клинических дисциплинах. Это изделие для одного пациента, которое можно повторно использовать (один раз) на протяжении короткого времени, после чего его необходимо утилизировать.
13.04. Протезы/ортезы внешние
| 150330 | 17. Физиотерапевтические медицинские изделия | Система формовки шины для спины из термопластика | Комплект нестерильных изделий, предназначенных для создания термоформуемой шины для накладывания снаружи на спину пациента, которому требуется поддержка или иммобилизация (например, для лечения переломов, травм, растяжений). Как правило, состоит из низкотемпературного термопластика и текстильного материала (например, хлопка), имеющего форму спины, в который вводят термопластик; получившуюся комбинацию нагревают в водяной бане и формуют изделие в соответствии с формой спины пациента. Доступны изделия различных размеров, которые могут использоваться в различных клинических дисциплинах. Это изделие для одного пациента, которое можно повторно использовать (один раз) на протяжении короткого времени, после чего его необходимо утилизировать.
17.07. Прочие физиотерапевтические медицинские изделия
| 150340 | 5. Медицинские изделия для in vitro диагностики (ИВД) | Адаптер для переноса мочи ИВД, стерильный | Стерильный пластиковый адаптер или специальное переносное изделие, предназначенное для использования при переносе образца мочи из первичного контейнера для сбора в вакуумный контейнер для образцов мочи для последующего анализа и/или другого исследования. Это изделие для одноразового использования.
5.02. Емкости/контейнеры для проб ИВД
5.02.03. Емкости для проб мочи
| 150340 | 6. Медицинские изделия для манипуляций/восстановления тканей/органов человека | Адаптер для переноса мочи ИВД, стерильный | Стерильный пластиковый адаптер или специальное переносное изделие, предназначенное для использования при переносе образца мочи из первичного контейнера для сбора в вакуумный контейнер для образцов мочи для последующего анализа и/или другого исследования. Это изделие для одноразового использования.
6.02. Изделия для сбора/обработки/транспортирования биологических жидкостей/тканей
| 150350 | 5. Медицинские изделия для in vitro диагностики (ИВД) | Адаптер для переноса мочи ИВД, нестерильный | Нестерильный пластиковый адаптер или специальное переносное изделие, предназначенное для использования при переносе образца мочи из первичного контейнера для сбора в вакуумный контейнер для образцов мочи для последующего анализа и/или другого исследования. Это изделие для одноразового использования.
5.02. Емкости/контейнеры для проб ИВД
5.02.03. Емкости для проб мочи
| 150350 | 6. Медицинские изделия для манипуляций/восстановления тканей/органов человека | Адаптер для переноса мочи ИВД, нестерильный | Нестерильный пластиковый адаптер или специальное переносное изделие, предназначенное для использования при переносе образца мочи из первичного контейнера для сбора в вакуумный контейнер для образцов мочи для последующего анализа и/или другого исследования. Это изделие для одноразового использования.
6.02. Изделия для сбора/обработки/транспортирования биологических жидкостей/тканей
| 150360 | 5. Медицинские изделия для in vitro диагностики (ИВД) | Уробилиноген мочи ИВД, набор, колориметрический анализ, экспресс-анализ | Набор реагентов и других связанных с ними материалов, предназначенный для качественного и/или полуколичественного скрининга мочи с целью определения уробилиногена (urobilinogen) за короткое время по сравнению со стандартными лабораторными процедурами исследований с использованием колориметрической тест-полоски. Этот тест обычно используется в лабораторных анализах или анализах вблизи пациента.
5.04. Реагенты/наборы для определения аналитов ИВД
5.04.02. Реагенты/наборы для биохимического анализа
| 150370 | 5. Медицинские изделия для in vitro диагностики (ИВД) | Змеиный яд ИВД, калибратор | Материал, используемый для установления референтных значений для анализа, предназначенный для использования при количественном и/или качественном определении и/или идентификации змеиного яда (snake venom) в клиническом образце.
5.04. Реагенты/наборы для определения аналитов ИВД
5.04.02. Реагенты/наборы для биохимического анализа
| 150380 | 5. Медицинские изделия для in vitro диагностики (ИВД) | Змеиный яд ИВД, контрольный материал | Материал, используемый для подтверждения качества анализа, предназначенный для использования при качественном и/или количественном определении и/или идентификации змеиного яда (snake venom) в клиническом образце.
5.04. Реагенты/наборы для определения аналитов ИВД
5.04.02. Реагенты/наборы для биохимического анализа
| 150390 | 5. Медицинские изделия для in vitro диагностики (ИВД) | Змеиный яд ИВД, реагент | Вещество или реактив, предназначенный для использования совместно с исходным изделием для ИВД с целью выполнения определенной функции в анализе, который используется при качественном и/или количественном обнаружения и/или идентификации змеиного яда (snake venom) в клиническом образце
5.04. Реагенты/наборы для определения аналитов ИВД
5.04.02. Реагенты/наборы для биохимического анализа
| 150400 | 5. Медицинские изделия для in vitro диагностики (ИВД) | Змеиный яд ИВД, набор, иммуноферментный анализ (ИФА) | Набор реагентов и других связанных с ними материалов, предназначенный для качественного и/или количественного обнаружения и/или идентификации змеиного яда (snake venom) в клиническом образце с использованием метода иммуноферментного анализа (ИФА).
5.04. Реагенты/наборы для определения аналитов ИВД
5.04.02. Реагенты/наборы для биохимического анализа
| 150410 | 5. Медицинские изделия для in vitro диагностики (ИВД) | Змеиный яд ИВД, набор, иммуноферментный анализ, экспресс-анализ | Набор реагентов и других связанных с ними материалов, предназначенный для качественного и/или количественного обнаружения и/или идентификации змеиного яда (snake venom) в клиническом образце в течение короткого периода, по сравнению со стандартными процедурами лабораторных испытаний, с использованием метода иммуноферментного анализа (ИФА). Этот тест обычно используется для лабораторных анализов или исследований по месту лечения.
5.04. Реагенты/наборы для определения аналитов ИВД
5.04.02. Реагенты/наборы для биохимического анализа
| 150460 | 10. Ортопедические медицинские изделия | Ортез для голеностопного сустава и стопы | Накладываемое снаружи ортопедическое приспособление или аппарат, используемый для охватывания голеностопного сустава или лодыжки и стопы для поддержки, выравнивания, предотвращения или коррекции деформаций/травм или для улучшения функции голеностопного сустава и/или стопы. Это изделие, пригодное для многоразового использования.
10.13. Ортезы ортопедические
| 150460 | 13. Реабилитационные и адаптированные для инвалидов медицинские изделия | Ортез для голеностопного сустава и стопы | Накладываемое снаружи ортопедическое приспособление или аппарат, используемый для охватывания голеностопного сустава или лодыжки и стопы для поддержки, выравнивания, предотвращения или коррекции деформаций/травм или для улучшения функции голеностопного сустава и/или стопы. Это изделие, пригодное для многоразового использования.
13.04. Протезы/ортезы внешние
| 150460 | 17. Физиотерапевтические медицинские изделия | Ортез для голеностопного сустава и стопы | Накладываемое снаружи ортопедическое приспособление или аппарат, используемый для охватывания голеностопного сустава или лодыжки и стопы для поддержки, выравнивания, предотвращения или коррекции деформаций/травм или для улучшения функции голеностопного сустава и/или стопы. Это изделие, пригодное для многоразового использования.
17.07. Прочие физиотерапевтические медицинские изделия
| 150470 | 18. Хирургические инструменты/системы и сопутствующие медицинские изделия | Набор для извлечения камней/инородных тел | Набор хирургических инструментов, предназначенных для удаления конкремента, органических веществ и/или фрагментов катетерных трубок, проволочных направителей и тяг, пластмассовых стентов и других инородных тел в ходе урологических и/или гастроэнтерологических операций. В набор, как правило, входит корзина для удаления камней и/или щипцы, интродьюсер или гильза, иногда проволочный направитель. Комплектация и конструкция наборов зависит от выбранного хирургического метода извлечения. Это изделие, пригодное для многогоразового использования.
18.52. Щипцы и сопутствующие изделия
| 150480 | 2. Вспомогательные и общебольничные медицинские изделия | Стерилизатор озоновый/на основе пероксида водорода | Прибор с питанием от сети (переменного тока), который применяется для окончательной стерилизации и/или деактивации микроорганизмов на поверхности медицинских изделий и сопутствующих приспособлений с использованием сочетания пара перекиси водорода (H2O2) и озонового газа в качестве стерилизующего вещества; обычно он используется для стерилизации изделий, чувствительных к высоким температурам и влажности. В его состав, как правило, входит камера обработки с полками, на которых помещаются стерилизуемые приборы обычно после очистки от крупных загрязнений, средства введения газа в камеру, элементы управления, при помощи которых выбирается один из циклов стерилизации. Прибор представляет собой автономный (блочный) блок.
2.42. Стерилизаторы и сопутствующие изделия
| 150490 | 14. Сердечно-сосудистые медицинские изделия | Штатив для кабелей/проводов | Изделие для фиксации электрических кабелей или проводов, например, питания или передачи сигналов. Обычно используется совместно с различным электронным или электрическим лечебно-диагностическим оборудованием, например, элоектрокардиографами (ЭКГ) и иными аппаратами, действие которых основано на подведении электрического тока к пациенту или снятия электрических сигналов с различных участков тела пациента. Помогает закреплять, упорядочивать и защищать проводку, соединения и контакты, увеличивая тем самым срок службы кабелей/проводов. Изделия этой группы часто рассматриваются в качестве аксессуаров к материнским изделиям.
14.13. Медицинские изделия для определения физиологических параметров/картирования сердца
| 150490 | 2. Вспомогательные и общебольничные медицинские изделия | Штатив для кабелей/проводов | Изделие для фиксации электрических кабелей или проводов, например, питания или передачи сигналов. Обычно используется совместно с различным электронным или электрическим лечебно-диагностическим оборудованием, например, элоектрокардиографами (ЭКГ) и иными аппаратами, действие которых основано на подведении электрического тока к пациенту или снятия электрических сигналов с различных участков тела пациента. Помогает закреплять, упорядочивать и защищать проводку, соединения и контакты, увеличивая тем самым срок службы кабелей/проводов. Изделия этой группы часто рассматриваются в качестве аксессуаров к материнским изделиям.
2.56. Прочие вспомогательные и общебольничные медицинские изделия
| 150520 | 18. Хирургические инструменты/системы и сопутствующие медицинские изделия | Ретрактор для нерва/сосуда | Переносной не самоудерживающийся хирургический инструмент, зацепляемый вокруг нерва, сухожилия или кровеносного сосуда для их отделения от окружающей их ткани, в первую очередь, с целью получения доступа к другим тканям во время хирургического вмешательства. Это стержнеобразный инструмент с тупым выпуклым или скругленным крючкообразным кончиком для ретракции на дистальном конце и рукояткой на проксимальном конце. Доступны изделия различных конструкций: например, изогнутые, прямоугольные или согнутые под углом 45 градусов. Это изделие, пригодное для многоразового использования.
18.39. Ретракторы/петли и сопутствующие изделия
| 150530 | 11. Офтальмологические медицинские изделия | Протез роговицы | Имплантируемый искусственный заменитель естественной роговицы, используемый для улучшения/восстановления зрения взрослого пациента, страдающего помутнением роговицы. Также известно как кератопротез; обычно представляет собой двухкомпонентное изделие, изготовленное, например, из поли 2-гидроксиэтилметакрилата (PHEMA); при этом один компонент является фланцем с очень мелкой резьбой, который крепится к передней части глаза, а другой - линзой, которая представляет собой сплошной цилиндр из этого же материала, врезанный на дистальном конце и выпуклый на проксмальном конце. Эта линза ввинчивается во фланец, благодаря чему для пользователя создается своеобразное окно, сквозь которое он может видеть. Данное изделие может использоваться, когда другие способы вмешательства не представляются возможными.
11.19. Протезы интраокулярные и сопутствующие изделия
| 150550 | 11. Офтальмологические медицинские изделия | Экран для защиты сетчатки от освещения | Изделие, как правило, изготавливаемое из неабразивного, поглощающего жидкость материала (например, губки), предназначенное для размещения на поверхности роговицы с целью защиты сетчатки от избыточного освещения во время офтальмологической процедуры; изделие не предназначено для защиты глаз от воздействия вредного излучения. Состоит из нервущегося и не разделяемого на волокна материала. Это изделие для одноразового использования.
11.27. Прочие офтальмологические медицинские изделия
| 150560 | 11. Офтальмологические медицинские изделия | Трепан для роговицы, одноразового использования | Стерильное офтальмологическое хирургическое лезвие, разработанное для разрезания и удаления круговых участков роговицы (роговичных бугорков) и/или склеры у пациента для подготовки к имплантации трансплантата или у трупных доноров для получения трансплантатов. Как правило, это острый скошенный полый цилиндр различного диаметра, имеющий круговой пилообразный рабочий край. Это заменяемое изделие, которое может прикрепляться к вращаемой вручную рукоятке или ротационному хирургическому наконечнику с приводом. Это изделие для одноразового использования, как правило, изготавливаемое из высококачественной нержавеющей стали.
11.20. Системы для трепанации роговицы и сопутствующие изделия
| 150560 | 18. Хирургические инструменты/системы и сопутствующие медицинские изделия | Трепан для роговицы, одноразового использования | Стерильное офтальмологическое хирургическое лезвие, разработанное для разрезания и удаления круговых участков роговицы (роговичных бугорков) и/или склеры у пациента для подготовки к имплантации трансплантата или у трупных доноров для получения трансплантатов. Как правило, это острый скошенный полый цилиндр различного диаметра, имеющий круговой пилообразный рабочий край. Это заменяемое изделие, которое может прикрепляться к вращаемой вручную рукоятке или ротационному хирургическому наконечнику с приводом. Это изделие для одноразового использования, как правило, изготавливаемое из высококачественной нержавеющей стали.
18.49. Трепаны и сопутствующие изделия
| 150570 | 11. Офтальмологические медицинские изделия | Система бора для роговицы, с питанием от сети | Комплект изделий, состоящий из нескольких вращающихся хирургических инструментов с мотором, работающим от сети переменного тока, и стальным стержнем (или со стержнем из другого твердого металла) с плоскостями с нарезанными канавками или с режущими плоскостями различных размеров на режущем конце; используется для удаления тканей роговицы, например, для удаления т.н. «ржавых колец».
11.27. Прочие офтальмологические медицинские изделия
| 150570 | 18. Хирургические инструменты/системы и сопутствующие медицинские изделия | Система бора для роговицы, с питанием от сети | Комплект изделий, состоящий из нескольких вращающихся хирургических инструментов с мотором, работающим от сети переменного тока, и стальным стержнем (или со стержнем из другого твердого металла) с плоскостями с нарезанными канавками или с режущими плоскостями различных размеров на режущем конце; используется для удаления тканей роговицы, например, для удаления т.н. «ржавых колец».
18.05. Буры и сопутствующие изделия
| 150580 | 11. Офтальмологические медицинские изделия | Экран защитный для восстановления эпителиальной выстилки роговицы | Механический защитный экран для глаза, изготавливаемый из рассасывающегося материала животного происхождения (например, коллагена), предназначенный для размещения на глазе для защиты роговицы с целью обеспечения возможности клинического обследования при частичном сохранении зрения пациента в процессе послеоперационного восстановления эпителиальной выстилки роговицы. Это изделие для одноразового использования.
11.23. Средства защиты глазной поверхности
| 150580 | 6. Медицинские изделия для манипуляций/восстановления тканей/органов человека | Экран защитный для восстановления эпителиальной выстилки роговицы | Механический защитный экран для глаза, изготавливаемый из рассасывающегося материала животного происхождения (например, коллагена), предназначенный для размещения на глазе для защиты роговицы с целью обеспечения возможности клинического обследования при частичном сохранении зрения пациента в процессе послеоперационного восстановления эпителиальной выстилки роговицы. Это изделие для одноразового использования.
6.06. Повязки и сопутствующие изделия
| 150590 | 11. Офтальмологические медицинские изделия | Рукоятка трепана для роговицы | Ручное, офтальмологическое хирургическое устройство, используемое для удержания сменного трефина (цилиндрическое режущее лезвие) таким образом, чтобы оно могло вручную вращаться под направленным вниз давлением хирурга с целью разрезания и удаления круглых частей роговичной ткани (роговичные “пуговки”) или склеральной ткани. обычно изготовливается из высокосортной нержавеющей стали и может иметь накатку на валу для захвата. Это повторно используемое изделие.
11.20. Системы для трепанации роговицы и сопутствующие изделия
| 150590 | 18. Хирургические инструменты/системы и сопутствующие медицинские изделия | Рукоятка трепана для роговицы | Ручное, офтальмологическое хирургическое устройство, используемое для удержания сменного трефина (цилиндрическое режущее лезвие) таким образом, чтобы оно могло вручную вращаться под направленным вниз давлением хирурга с целью разрезания и удаления круглых частей роговичной ткани (роговичные “пуговки”) или склеральной ткани. обычно изготовливается из высокосортной нержавеющей стали и может иметь накатку на валу для захвата. Это повторно используемое изделие.
18.49. Трепаны и сопутствующие изделия
| 150600 | 11. Офтальмологические медицинские изделия | Трепан для роговицы ручной | Ручной офтальмологический хирургический инструмент, вращающийся и состоящий из стержня цилиндрической формы с очень острой или тонкой пилой с зубчатым скошенным режущим краем; используется для удаления круглых фрагментов ткани роговицы («роговичные кнопки»). Здоровая ткань забирается с трупов для трансплантации реципиенту, у которого вырезается пораженная роговица и удаляется для принятия заменителя. Данное изделие многоразовое.
11.20. Системы для трепанации роговицы и сопутствующие изделия
| 150600 | 18. Хирургические инструменты/системы и сопутствующие медицинские изделия | Трепан для роговицы ручной | Ручной офтальмологический хирургический инструмент, вращающийся и состоящий из стержня цилиндрической формы с очень острой или тонкой пилой с зубчатым скошенным режущим краем; используется для удаления круглых фрагментов ткани роговицы («роговичные кнопки»). Здоровая ткань забирается с трупов для трансплантации реципиенту, у которого вырезается пораженная роговица и удаляется для принятия заменителя. Данное изделие многоразовое.
18.49. Трепаны и сопутствующие изделия
| 150610 | 11. Офтальмологические медицинские изделия | Система бора для роговицы, с питанием от батареи | Комплект изделий, состоящий из нескольких вращающихся хирургических инструментов с мотором автономного питания и стальным стержнем (или со стержнем из другого твердого металла) с плоскостями с нарезанными канавками или с режущими плоскостями различных размеров – на режущем конце; используется для удаления тканей роговицы, например, для удаления т.н. «ржавых колец»
11.27. Прочие офтальмологические медицинские изделия
| 150610 | 18. Хирургические инструменты/системы и сопутствующие медицинские изделия | Система бора для роговицы, с питанием от батареи | Комплект изделий, состоящий из нескольких вращающихся хирургических инструментов с мотором автономного питания и стальным стержнем (или со стержнем из другого твердого металла) с плоскостями с нарезанными канавками или с режущими плоскостями различных размеров – на режущем конце; используется для удаления тканей роговицы, например, для удаления т.н. «ржавых колец»
18.05. Буры и сопутствующие изделия
| 150620 | 11. Офтальмологические медицинские изделия | Бор для роговицы, для удаления пятен ржавчины, многоразового использования | Небольшой стержень, изготавливаемый из твердого металла (например, стали) с с желобчатыми или режущими плоскостями, разработанный для аккуратного удаления ("счищения") пятен ржавчины с роговицы после извлечения железистого инородного тела. Прикрепляется к кончику специального медленно вращающегося офтальмологического наконечника с приводом. Это изделие, пригодное для многоразового использования.
11.27. Прочие офтальмологические медицинские изделия
| 150620 | 18. Хирургические инструменты/системы и сопутствующие медицинские изделия | Бор для роговицы, для удаления пятен ржавчины, многоразового использования | Небольшой стержень, изготавливаемый из твердого металла (например, стали) с с желобчатыми или режущими плоскостями, разработанный для аккуратного удаления ("счищения") пятен ржавчины с роговицы после извлечения железистого инородного тела. Прикрепляется к кончику специального медленно вращающегося офтальмологического наконечника с приводом. Это изделие, пригодное для многоразового использования.
18.05. Буры и сопутствующие изделия
| 150630 | 11. Офтальмологические медицинские изделия | Средство для выравнивания поверхности роговицы | Вещество, предназначенное для нанесения на поверхность роговицы, чтобы заполнить неровности и разгладить поверхность роговицы во время процедуры лазерной фотокоагуляции глаза. После применения это изделие не может быть использовано повторно.
11.27. Прочие офтальмологические медицинские изделия
| 150640 | 11. Офтальмологические медицинские изделия | Бор для роговицы, абразивный | Небольшой стержень, изготавливаемый из твердого металла (например, стали) с алмазной сферой на конце, разработанный для абразивного воздействия на роговицу для полировки царапин и/или ложа птеригия после хирургического удаления, и/или шлифовки поражений краев век. Прикрепляется к специальному медленно вращающемуся офтальмологическому наконечнику. Это изделие для одноразового использования.
11.27. Прочие офтальмологические медицинские изделия
| 150640 | 18. Хирургические инструменты/системы и сопутствующие медицинские изделия | Бор для роговицы, абразивный | Небольшой стержень, изготавливаемый из твердого металла (например, стали) с алмазной сферой на конце, разработанный для абразивного воздействия на роговицу для полировки царапин и/или ложа птеригия после хирургического удаления, и/или шлифовки поражений краев век. Прикрепляется к специальному медленно вращающемуся офтальмологическому наконечнику. Это изделие для одноразового использования.
18.05. Буры и сопутствующие изделия
| 150650 | 11. Офтальмологические медицинские изделия | Среда для хранения донорской роговицы | Материал, используемый для хранения и транспортировки изъятой донорской роговицы перед ее трансплантацией реципиенту. Данный материал предназначен для поддержания жизнеспособности тканей роговицы. После применения это изделие не может быть использовано повторно.
11.27. Прочие офтальмологические медицинские изделия
| 150660 | 11. Офтальмологические медицинские изделия | Анализатор для системы топографии роговицы | Офтальмологическое устройство с питанием от сети переменного тока, предназначенное для измерения кривизны и сферичности передней поверхности роговицы. Оно обычно представляет собой специальный видеокератоскоп, использующий диск Пласидо (диск с черными и белыми концентрическими кругами), для получения кератометрических и топографических измерений и изображений. Устройство обычно имеет внешний выход на специализированную компьютерную рабочую станцию или на внешний компьютер с установленным специальным прикладным программным обеспечением.
11.27. Прочие офтальмологические медицинские изделия
| 150670 | 11. Офтальмологические медицинские изделия | Наконечник бора для роговицы, с питанием от батареи | Питаемое от батарей, ручное, вращающееся устройство, предназначенное для проведения очистки роговичных и других глазных тканей, используя бор, прикрепленный к его дистальному концу. Устройство обычно останавливается, если давление на ткань (например, роговицу) выходит за предварительно установленный предел. Используется (с соответствующими борами) для удаления кругов ржавчины из роговицы после экстракции железистого иногородного тела, полирования роговичных царапин и/или ложа птеригия после хирургического удаления и/или повреждений краев век. Это повторно используемое изделие.
11.27. Прочие офтальмологические медицинские изделия
| 150670 | 18. Хирургические инструменты/системы и сопутствующие медицинские изделия | Наконечник бора для роговицы, с питанием от батареи | Питаемое от батарей, ручное, вращающееся устройство, предназначенное для проведения очистки роговичных и других глазных тканей, используя бор, прикрепленный к его дистальному концу. Устройство обычно останавливается, если давление на ткань (например, роговицу) выходит за предварительно установленный предел. Используется (с соответствующими борами) для удаления кругов ржавчины из роговицы после экстракции железистого иногородного тела, полирования роговичных царапин и/или ложа птеригия после хирургического удаления и/или повреждений краев век. Это повторно используемое изделие.
18.05. Буры и сопутствующие изделия
| 150680 | 11. Офтальмологические медицинские изделия | Прикладное программное обеспечение для системы топографии роговицы | Индивидуальная прикладная программа или группа программ, подпрограмм и алгоритмов, которые создают специальные дополнительные возможности для отображения, обработки и/или анализа данных с использованием компьютера для системы топографии роговицы или анализатора системы. Базовый блок прикладных программ и подпрограмм входит в состав таких систем и может быть обновлен для коррекции ошибок программирования или для расширения возможностей системы. Пакеты прикладных программ обычно обозначают фирменным наименованием, номером версии или обновления.
11.27. Прочие офтальмологические медицинские изделия
| 150690 | 11. Офтальмологические медицинские изделия | Наконечник бора для роговицы, с питанием от сети | Питаемое от сети переменного тока, ручное, вращающееся устройство, предназначенное для проведения очистки роговичных и других глазных тканей, используя бор, прикрепленный к его дистальному концу. Устройство обычно останавливается, если давление на ткань (например, роговицу) выходит за предварительно установленный предел. Используется (с соответствующими борами) для удаления кругов ржавчины из роговицы после экстракции железистого иногородного тела, полирования роговичных царапин и/или ложа птеригия после хирургического удаления и/или повреждений краев век. Это повторно используемое изделие.
11.27. Прочие офтальмологические медицинские изделия
| 150690 | 18. Хирургические инструменты/системы и сопутствующие медицинские изделия | Наконечник бора для роговицы, с питанием от сети | Питаемое от сети переменного тока, ручное, вращающееся устройство, предназначенное для проведения очистки роговичных и других глазных тканей, используя бор, прикрепленный к его дистальному концу. Устройство обычно останавливается, если давление на ткань (например, роговицу) выходит за предварительно установленный предел. Используется (с соответствующими борами) для удаления кругов ржавчины из роговицы после экстракции железистого иногородного тела, полирования роговичных царапин и/или ложа птеригия после хирургического удаления и/или повреждений краев век. Это повторно используемое изделие.
18.05. Буры и сопутствующие изделия
| 150700 | 11. Офтальмологические медицинские изделия | Бор ручной для роговицы | Небольшой ручной хирургический инструмент, который вращается вручную и состоит из стержня с нарезанными канавками или режущими гранями из металла или других материалов различных форм на режущем конце для удаления тканей роговицы (для снятия т.н. ржавых колец). Данное изделие многоразовое.
11.27. Прочие офтальмологические медицинские изделия
| 150700 | 18. Хирургические инструменты/системы и сопутствующие медицинские изделия | Бор ручной для роговицы | Небольшой ручной хирургический инструмент, который вращается вручную и состоит из стержня с нарезанными канавками или режущими гранями из металла или других материалов различных форм на режущем конце для удаления тканей роговицы (для снятия т.н. ржавых колец). Данное изделие многоразовое.
18.05. Буры и сопутствующие изделия
| 150710 | 11. Офтальмологические медицинские изделия | Маркер роговичный | Ручной инструмент, используемый для получения отпечатка, оттиска или надреза на ткани роговицы в ходе офтальмологического хирургического вмешательства или периоперативной процедуры. Он обычно сделан из высококачественной нержавеющей стали и имеет длинную тонкую ручку с характерными элементами для нанесения специальных отметок на дистальном конце. Может иметь определенный рисунок на тонких маркирующих поверхностях (например, крестообразные волоски, симметричные или асимметричные пересекающиеся нити), которые одновременно контактируют с тканью роговицы. Некоторые типы используют вместе с подушечкой для маркировки роговицы, для переноса чернил на передний отдел глаза; другие типы используются вместе с щелевой лампой для точного нанесения вертикальных и горизонтальных надрезов для точной разметки. Это изделие многоразового использования.
11.27. Прочие офтальмологические медицинские изделия
| 150720 | 11. Офтальмологические медицинские изделия | Подушечка для маркировки роговицы | Стерильное изделие, используемое вместе с рефракционными или тактильными инструментами для маркировки ткани роговицы, обычно при подготовке к офтальмологической операции. Оно обычно поставляется в виде предварительно пропитанной генциановым фиолетовым красителем подушечки для маркировки и используется для нанесения чернил на рабочий конец инструмента для маркировки роговицы перед нанесением метки на переднюю часть глаза. Это изделие одноразового использования.
11.27. Прочие офтальмологические медицинские изделия
| 150730 | 11. Офтальмологические медицинские изделия | Ножницы для роговицы | Переносной ручной офтальмологический хирургический инструмент, предназначенный для разрезания ткани роговицы (например, во время операции по удалению кататракты, при трансплантации роговицы). Состоит из двух монтированных на оси лезвий, обычно с ручками в форме колец для большого и указательного пальцев, которые осуществляют режущее действие (т.е., лезвия режут, когда их заостренных кромки находят одна на другую при смыкании). Как правило, изготавливается из металла; доступны изделия различных конструкций и размеров. Это изделие, пригодное для многоразового использования, которое необходимо стерилизовать перед применением.
11.14. Ножницы офтальмологические
| 150730 | 18. Хирургические инструменты/системы и сопутствующие медицинские изделия | Ножницы для роговицы | Переносной ручной офтальмологический хирургический инструмент, предназначенный для разрезания ткани роговицы (например, во время операции по удалению кататракты, при трансплантации роговицы). Состоит из двух монтированных на оси лезвий, обычно с ручками в форме колец для большого и указательного пальцев, которые осуществляют режущее действие (т.е., лезвия режут, когда их заостренных кромки находят одна на другую при смыкании). Как правило, изготавливается из металла; доступны изделия различных конструкций и размеров. Это изделие, пригодное для многоразового использования, которое необходимо стерилизовать перед применением.
18.28. Ножницы хирургические
| 150740 | 11. Офтальмологические медицинские изделия | Набор для выкраивания роговичного лоскута | Набор хирургических инструментов, предназначенных для вырезания точных круглых участков роговицы (роговичных бугорков) из хранимой трупной донорской ткани для дальнейшей трансплантации подготовленному пациенту. Как правило, состоит из небольшой опорной пластины, очень острого и полого цилиндра с тонким округлым режущим краем (трепана) и направителя, по которому трепан можно перемещать. Хирург, как правило, помещает участок ткани роговицы в центр опорной пластины (она имеет градуированную обратную поверхность в форме чаши, которая имитирует округлую форму глаза), собирает направитель и трепан в заданном положении и давит на трепан для вырезания бугорка. Это изделие для одноразового использования.
11.20. Системы для трепанации роговицы и сопутствующие изделия
| 150740 | 18. Хирургические инструменты/системы и сопутствующие медицинские изделия | Набор для выкраивания роговичного лоскута | Набор хирургических инструментов, предназначенных для вырезания точных круглых участков роговицы (роговичных бугорков) из хранимой трупной донорской ткани для дальнейшей трансплантации подготовленному пациенту. Как правило, состоит из небольшой опорной пластины, очень острого и полого цилиндра с тонким округлым режущим краем (трепана) и направителя, по которому трепан можно перемещать. Хирург, как правило, помещает участок ткани роговицы в центр опорной пластины (она имеет градуированную обратную поверхность в форме чаши, которая имитирует округлую форму глаза), собирает направитель и трепан в заданном положении и давит на трепан для вырезания бугорка. Это изделие для одноразового использования.
18.32. Выкусыватели хирургические
| 150740 | 18. Хирургические инструменты/системы и сопутствующие медицинские изделия | Набор для выкраивания роговичного лоскута | Набор хирургических инструментов, предназначенных для вырезания точных круглых участков роговицы (роговичных бугорков) из хранимой трупной донорской ткани для дальнейшей трансплантации подготовленному пациенту. Как правило, состоит из небольшой опорной пластины, очень острого и полого цилиндра с тонким округлым режущим краем (трепана) и направителя, по которому трепан можно перемещать. Хирург, как правило, помещает участок ткани роговицы в центр опорной пластины (она имеет градуированную обратную поверхность в форме чаши, которая имитирует округлую форму глаза), собирает направитель и трепан в заданном положении и давит на трепан для вырезания бугорка. Это изделие для одноразового использования.
18.49. Трепаны и сопутствующие изделия
| 150750 | 11. Офтальмологические медицинские изделия | Держатель донорской роговичной ткани при резекции | Изделие, предназначенное для удерживания донорской ткани роговицы таким образом, чтобы можно было провести ее резекцию при подготовке к трансплантации. Изделие может быть в форме основания с удерживающими и запирающими кольцами, на которое кладется донорская роговица; затем в нее нагнетают воздух или другой материал с целью создания давления в передней камере глаза. Данный метод позволяет проводить резекцию со стороны эпителия роговицы. Изделие также может включать трубки и зажимы, воздух может нагнетаться вручную при помощи шприца. Это изделие одноразового использования.
11.27. Прочие офтальмологические медицинские изделия
| 150760 | 11. Офтальмологические медицинские изделия | Система топографии роговицы | Комплект офтальмологических изделий, предназначенный для измерения кривизны и сферичности передней поверхности роговицы. Он обычно состоит из видеокератоскопа с питанием от электросети, использующего диск Пласидо (диск с черными и белыми концентрическими кругами), и прикладного программного обеспечения для установки на входящей в его состав компьютерной рабочей станции или на внешнем компьютере с целью обработки и анализа изображений. Система используется для оценки потребностей в проведении рефрактивной хирургической операции, например, лечении с помощью лазерного кератомилеза (ЛАСИК).
11.27. Прочие офтальмологические медицинские изделия
| 150770 | 11. Офтальмологические медицинские изделия | Трепан для роговицы, многоразового использования | Офтальмологическое хирургическое лезвие, разработанное для разрезания и удаления круговых участков роговицы (роговичных бугорков) и/или склеры у пациента для подготовки к имплантации трансплантата или у трупных доноров для получения трансплантатов. Как правило, это острый скошенный полый цилиндр различного диаметра, имеющий круговой пилообразный рабочий край. Это заменяемое изделие, которое может прикрепляться к вращаемой вручную рукоятке или ротационному хирургическому наконечнику с приводом. Изделие, как правило, изготавливается из высококачественной нержавеющей стали. Это изделие, пригодное для многоразового использования.
11.20. Системы для трепанации роговицы и сопутствующие изделия
| 150770 | 18. Хирургические инструменты/системы и сопутствующие медицинские изделия | Трепан для роговицы, многоразового использования | Офтальмологическое хирургическое лезвие, разработанное для разрезания и удаления круговых участков роговицы (роговичных бугорков) и/или склеры у пациента для подготовки к имплантации трансплантата или у трупных доноров для получения трансплантатов. Как правило, это острый скошенный полый цилиндр различного диаметра, имеющий круговой пилообразный рабочий край. Это заменяемое изделие, которое может прикрепляться к вращаемой вручную рукоятке или ротационному хирургическому наконечнику с приводом. Изделие, как правило, изготавливается из высококачественной нержавеющей стали. Это изделие, пригодное для многоразового использования.
18.49. Трепаны и сопутствующие изделия
| 150780 | 13. Реабилитационные и адаптированные для инвалидов медицинские изделия | Раствор для лечения дистрофии роговицы | Стерильный офтальмологический раствор, разработанный для нанесения на роговицу человека для лечения острых или послеоперационных ран (обычно после трансплантации роговицы) и/или дистрофии роговицы с помощью агентов, восстановливающих внеклеточный матрикс (ВКМ-регенерация тканей, (RGTA)), предназначенный для ускорения заживления и регенерации ткани роговицы. Раствор можно использовать в лечебных учреждениях и в домашних условиях. Это изделие для одноразового использования.
13.05. Средства медицинские персональные адаптированные
| 150780 | 6. Медицинские изделия для манипуляций/восстановления тканей/органов человека | Раствор для лечения дистрофии роговицы | Стерильный офтальмологический раствор, разработанный для нанесения на роговицу человека для лечения острых или послеоперационных ран (обычно после трансплантации роговицы) и/или дистрофии роговицы с помощью агентов, восстановливающих внеклеточный матрикс (ВКМ-регенерация тканей, (RGTA)), предназначенный для ускорения заживления и регенерации ткани роговицы. Раствор можно использовать в лечебных учреждениях и в домашних условиях. Это изделие для одноразового использования.
6.17. Прочие медицинские изделия для манипуляций/восстановления тканей/органов человека
| 150790 | 11. Офтальмологические медицинские изделия | Вкладка роговичная, с ограничением апертуры | Стерильное имплантируемое изделие, вводимое в естественную роговицу для лечения пресбиопии [возрастной гиперопии (дальнозоркости)] и функционирующее по принципу ограничения апертуры. Как правило, изготавливается из пластикового материала и имеет форму тонкого кольца (диска), соответствующую изгибам роговицы; состоит из центрального отверстия для ограничения оптической апертуры глаза с целью увеличения глубины резкости. Предназначено для долгосрочной имплантации и вводится хирургическим путем в интрастромальный карман или лоскут, сделанный с помощью кератома или подходящего лазера.
11.19. Протезы интраокулярные и сопутствующие изделия
| 150800 | 5. Медицинские изделия для in vitro диагностики (ИВД) | Вирус конго-крымской геморрагической лихорадки антитела иммуноглобулин G (IgG) ИВД, набор, иммуноферментный анализ (ИФА) | Набор реагентов и других связанных с ними материалов, предназначенный для качественного и/или количественного определения антител класса иммуноглобулин G (IgG) к вирусу Конго-Крымской геморрагической лихорадки (Crimean-Congo haemorrhagic fever (CCHF) virus) в клиническом образце методом иммуноферментного анализа (ИФА).
5.04. Реагенты/наборы для определения аналитов ИВД
5.04.01. Реагенты/наборы для анализа инфекционных агентов
| 150810 | 5. Медицинские изделия для in vitro диагностики (ИВД) | Вирус Конго-Крымской геморрагической лихорадки антитела класса иммуноглобулин G (IgG) ИВД, калибратор | Материал, используемый для установления референтных значений для анализа, предназначенный для качественного и/или количественного определения антител класса иммуноглобулин G (IgG) к вирусу Конго-Крымской геморрагической лихорадки (Crimean-Congo haemorrhagic fever (CCHF) virus) в клиническом образце.
5.04. Реагенты/наборы для определения аналитов ИВД
5.04.01. Реагенты/наборы для анализа инфекционных агентов
| 150820 | 5. Медицинские изделия для in vitro диагностики (ИВД) | Вирус конго-крымской геморрагической лихордки антигены ИВД, набор, иммуноферментный анализ (ИФА) | Набор реагентов и других связанных с ними материалов, предназначенный для качественного и/или количественного определения антигенов вируса Конго-Крымской геморрагической лихорадки (Crimean-Congo haemorrhagic fever (CCHF) virus) в клиническом образце методом иммуноферментного анализа (ИФА).
5.04. Реагенты/наборы для определения аналитов ИВД
5.04.01. Реагенты/наборы для анализа инфекционных агентов
| 150830 | 5. Медицинские изделия для in vitro диагностики (ИВД) | Вирус конго-крымской геморрагической лихордки антитела класса иммуноглобулин G (IgG) ИВД, контрольный материал | Материал, используемый для подтверждения качества анализа, предназначенный для использования при качественном и/или количественном определении антител класса иммуноглобулин G (IgG) к вирусу Конго-Крымской геморрагической лихорадки (Crimean-Congo haemorrhagic fever (CCHF) virus) в клиническом образце.
5.04. Реагенты/наборы для определения аналитов ИВД
5.04.01. Реагенты/наборы для анализа инфекционных агентов
| 150840 | 5. Медицинские изделия для in vitro диагностики (ИВД) | Вирус конго-крымской геморрагической лихордки антигены ИВД, калибратор | Материал, используемый для установления референтных значений для анализа, предназначенный для качественного и/или количественного определения антигенов вируса Конго-Крымской геморрагической лихорадки (Crimean-Congo haemorrhagic fever (CCHF) virus) в клиническом образце.
5.04. Реагенты/наборы для определения аналитов ИВД
5.04.01. Реагенты/наборы для анализа инфекционных агентов
| 150850 | 5. Медицинские изделия для in vitro диагностики (ИВД) | Вирус конго-крымской геморрагической лихордки антитела класса иммуноглобулин G (IgG) ИВД, реагент | Вещество или реактив, предназначенный для использования совместно с исходным изделием для ИВД для выполнения особой функции в анализе, который используется для качественного и/или количественного определения антител класса иммуноглобулин G (IgG) к вирусу Конго-Крымской геморрагической лихорадки (Crimean-Congo haemorrhagic fever (CCHF) virus) в клиническом образце.
5.04. Реагенты/наборы для определения аналитов ИВД
5.04.01. Реагенты/наборы для анализа инфекционных агентов
| 150860 | 5. Медицинские изделия для in vitro диагностики (ИВД) | Вирус конго-крымской геморрагической лихордки антигены ИВД, контрольный материал | Материал, используемый для подтверждения качества анализа, предназначенный для использования при качественном и/или количественном определении антигенов вируса Конго-Крымской геморрагической лихорадки (Crimean-Congo haemorrhagic fever (CCHF) virus) в клиническом образце.
5.04. Реагенты/наборы для определения аналитов ИВД
5.04.01. Реагенты/наборы для анализа инфекционных агентов
| 150870 | 5. Медицинские изделия для in vitro диагностики (ИВД) | Вирус конго-крымской геморрагической лихорадки антитела иммуноглобулин М (IgМ) ИВД, набор, иммуноферментный анализ (ИФА) | Набор реагентов и других связанных с ними материалов, предназначенный для качественного и/или количественного определения антител класса иммуноглобулин M (IgM) к вирусу Конго-Крымской геморрагической лихорадки (Crimean-Congo haemorrhagic fever (CCHF) virus) в клиническом образце методом иммуноферментного анализа (ИФА).
5.04. Реагенты/наборы для определения аналитов ИВД
5.04.01. Реагенты/наборы для анализа инфекционных агентов
| 150880 | 5. Медицинские изделия для in vitro диагностики (ИВД) | Вирус конго-крымской геморрагической лихордки антигены ИВД, реагент | Вещество или реактив, предназначенный для использования совместно с исходным изделием для ИВД для выполнения особой функции в анализе, который используется для качественного и/или количественного определения антигенов вируса Конго-Крымской геморрагической лихорадки (Crimean-Congo haemorrhagic fever (CCHF) virus) в клиническом образце.
5.04. Реагенты/наборы для определения аналитов ИВД
5.04.01. Реагенты/наборы для анализа инфекционных агентов
| 150890 | 5. Медицинские изделия для in vitro диагностики (ИВД) | Вирус конго-крымской геморрагической лихордки антитела класса иммуноглобулин М (IgМ) ИВД, калибратор | Материал, используемый для установления референтных значений для анализа, предназначенный для качественного и/или количественного определения антител класса иммуноглобулин M (IgM) к вирусу Конго-Крымской геморрагической лихорадки (Crimean-Congo haemorrhagic fever (CCHF) virus) в клиническом образце.
5.04. Реагенты/наборы для определения аналитов ИВД
5.04.01. Реагенты/наборы для анализа инфекционных агентов
| 150910 | 5. Медицинские изделия для in vitro диагностики (ИВД) | Вирус конго-крымской геморрагической лихордки антитела класса иммуноглобулин М (IgМ) ИВД, контрольный материал | Материал, используемый для подтверждения качества анализа, предназначенный для использования при качественном и/или количественном определении антител класса иммуноглобулин M (IgM) к вирусу Конго-Крымской геморрагической лихорадки (Crimean-Congo haemorrhagic fever (CCHF) virus) в клиническом образце.
5.04. Реагенты/наборы для определения аналитов ИВД
5.04.01. Реагенты/наборы для анализа инфекционных агентов
| 150920 | 5. Медицинские изделия для in vitro диагностики (ИВД) | Вирус Конго-Крымской геморрагической лихорадки нуклеиновая кислота ИВД, набор, анализ нуклеиновых кислот | Набор реагентов и других связанных с ними материалов, предназначенный для качественного и/или количественного определения нуклеиновой кислоты, выделенной из вируса Конго-Крымской геморрагической лихорадки (Crimean-Congo haemorrhagic fever (CCHF) virus), в клиническом образце методом анализа нуклеиновых кислот.
5.04. Реагенты/наборы для определения аналитов ИВД
5.04.01. Реагенты/наборы для анализа инфекционных агентов
| 150930 | 5. Медицинские изделия для in vitro диагностики (ИВД) | Вирус конго-крымской геморрагической лихордки антитела класса иммуноглобулин М (IgМ) ИВД, реагент | Вещество или реактив, предназначенный для использования совместно с исходным изделием для ИВД для выполнения особой функции в анализе, который используется для качественного и/или количественного определения антител класса иммуноглобулин M (IgM) к вирусу Конго-Крымской геморрагической лихорадки (Crimean-Congo haemorrhagic fever (CCHF) virus) в клиническом образце.
5.04. Реагенты/наборы для определения аналитов ИВД
5.04.01. Реагенты/наборы для анализа инфекционных агентов
| 150940 | 5. Медицинские изделия для in vitro диагностики (ИВД) | Вирус Конго-Крымской геморрагической лихорадки нуклеиновая кислота ИВД, калибратор | Материал, используемый для установления референтных значений для анализа, предназначенный для качественного и/или количественного определения нуклеиновой кислоты, выделенной из вируса Конго-Крымской геморрагической лихорадки (Crimean-Congo haemorrhagic fever (CCHF) virus), в клиническом образце.
5.04. Реагенты/наборы для определения аналитов ИВД
5.04.01. Реагенты/наборы для анализа инфекционных агентов
| 150950 | 5. Медицинские изделия для in vitro диагностики (ИВД) | Вирус Конго-Крымской геморрагической лихорадки нуклеиновая кислота ИВД, контрольный материал | Материал, используемый для подтверждения качества анализа, предназначенный для использования при качественном и/или количественном определении нуклеиновой кислоты, выделенной из вируса Конго-Крымской геморрагической лихорадки (Crimean-Congo haemorrhagic fever (CCHF) virus), в клиническом образце.
5.04. Реагенты/наборы для определения аналитов ИВД
5.04.01. Реагенты/наборы для анализа инфекционных агентов
| 150960 | 5. Медицинские изделия для in vitro диагностики (ИВД) | Вирус Конго-Крымской геморрагической лихорадки нуклеиновая кислота ИВД, реагент | Вещество или реактив, предназначенный для использования совместно с исходным изделием для ИВД для выполнения особой функции в анализе, который используется для качественного и/или количественного определения нуклеиновой кислоты, выделенной из вируса Конго-Крымской геморрагической лихорадки (Crimean-Congo haemorrhagic fever (CCHF) virus), в клиническом образце.
5.04. Реагенты/наборы для определения аналитов ИВД
5.04.01. Реагенты/наборы для анализа инфекционных агентов
| 150980 | 12. Радиологические медицинские изделия | Стол для пациента системы ядерной медицины, без электропитания | Компонент системы для радиоизотопной диагностики общего назначения, предназначенный для размещения пациента в процессе радиоизотопной диагностики, например, с помощью гамма-камеры. Имеет неподвижную деку, механически перемещаемую деку и/или управление высотой стола, пневматическое, механическое, магнитные защелки. Служит для размещения и позиционирования пациента при получении плоскостных диагностических изображений (исключая ОФЭКТ и ПЭТ). Может выполняться стационарным или передвижным, или встроенным в систему радиоизотопной диагностики.
12.01. Гентри и сопутствующие изделия
| 150980 | 12. Радиологические медицинские изделия | Стол для пациента системы ядерной медицины, без электропитания | Компонент системы для радиоизотопной диагностики общего назначения, предназначенный для размещения пациента в процессе радиоизотопной диагностики, например, с помощью гамма-камеры. Имеет неподвижную деку, механически перемещаемую деку и/или управление высотой стола, пневматическое, механическое, магнитные защелки. Служит для размещения и позиционирования пациента при получении плоскостных диагностических изображений (исключая ОФЭКТ и ПЭТ). Может выполняться стационарным или передвижным, или встроенным в систему радиоизотопной диагностики.
12.11. Столы радиологические
| 150990 | 5. Медицинские изделия для in vitro диагностики (ИВД) | Белок митотического аппарата ядра ИВД, контрольный материал | Материал, используемый для подтверждения качества анализа, предназначенный для использования при качественном и/или количественном определении белка митотического аппарата ядра (nuclear mitotic apparatus protein, NuMA) в клиническом образце.
5.04. Реагенты/наборы для определения аналитов ИВД
5.04.02. Реагенты/наборы для биохимического анализа
| 151000 | 5. Медицинские изделия для in vitro диагностики (ИВД) | Гликопротеин 210 ядерных пор антитела ИВД, набор, иммуноферментный анализ (ИФА) | Набор реагентов и других связанных с ними материалов, предназначенный для качественного и/или количественного определения антител гликопротеина 210 ядерных пор ИВД в клиническом образце с использованием метода иммуноферментного анализа (ИФА).
5.04. Реагенты/наборы для определения аналитов ИВД
5.04.02. Реагенты/наборы для биохимического анализа
| 151010 | 12. Радиологические медицинские изделия | Стол для пациента системы ядерной медицины, с электропитанием | Универсальное устройство, являющееся компонентом системы ядерной медицины общего назначения, предназначенное для поддержки пациента во время процедур визуализации в ядерной медицине, например, с использованием систем ядерной медицины на основе гамма-камеры. Стол имеет плоскую или изогнутую электроприводную/программируемую деку, имеющую электронные элементы управления и/или программное управление для регулировки ее высоты и движения. Служит для размещения и позиционирования пациента при проведении различных процедур планарной визуализации (исключая ОФЭКТ и ПЭТ). Может быть стационарным, или мобильным, или является встроенным в конфигурацию гентри системы планарной визуализации для ядерной медицины.
12.01. Гентри и сопутствующие изделия
| 151010 | 12. Радиологические медицинские изделия | Стол для пациента системы ядерной медицины, с электропитанием | Универсальное устройство, являющееся компонентом системы ядерной медицины общего назначения, предназначенное для поддержки пациента во время процедур визуализации в ядерной медицине, например, с использованием систем ядерной медицины на основе гамма-камеры. Стол имеет плоскую или изогнутую электроприводную/программируемую деку, имеющую электронные элементы управления и/или программное управление для регулировки ее высоты и движения. Служит для размещения и позиционирования пациента при проведении различных процедур планарной визуализации (исключая ОФЭКТ и ПЭТ). Может быть стационарным, или мобильным, или является встроенным в конфигурацию гентри системы планарной визуализации для ядерной медицины.
12.11. Столы радиологические
| 151020 | 5. Медицинские изделия для in vitro диагностики (ИВД) | Белок митотического аппарата ядра ИВД, реагент | Вещество или реактив, предназначенный для использования совместно с исходным изделием для ИВД с целью выполнения определенной функции в анализе, который используется при качественном и/или количественном определении белка митотического аппарата ядра (nuclear mitotic apparatus protein, NuMA) в клиническом образце.
5.04. Реагенты/наборы для определения аналитов ИВД
5.04.02. Реагенты/наборы для биохимического анализа
| 151030 | 5. Медицинские изделия для in vitro диагностики (ИВД) | Гликопротеин 210 ядерных пор антитела ИВД, набор, мультиплексный анализ | Набор реагентов и других связанных с ними материалов, предназначенный для качественного и/или количественного определения антител гликопротеина 210 ядерных пор ИВД в клиническом образце с использованием метода мультиплексного анализа.
5.04. Реагенты/наборы для определения аналитов ИВД
5.04.02. Реагенты/наборы для биохимического анализа
| 151040 | 12. Радиологические медицинские изделия | Кабинет передвижной диагностической для ядерной медицины | Транспортное средство, например, фургон или трейлер, оснащенный по крайней мере одной диагностической системой ядерной медицины, соответствующим оборудованием и средствами защиты. Обычно кабинет передвигается самостоятельно или буксируется между разными географическими точками и используется как автономный передвижной рентгеновский комплекс ядерной медицины. В него входят специальные компоненты для монтажа и стабилизации установленных систем и устройств, например, аппаратов для проявки пленки, телемедицинских систем, систем хранения и передачи изображений или камер. В комплект также включены источники энергии для функционирования оборудования. Комплекс предназначен для перемещения, например, систем однофотонной эмиссионной компьютерной томографии (ОФЭКТ), позитронно-эмиссионной томографии (ПЭТ) или гамма-камеры.
12.01. Гентри и сопутствующие изделия
| 151040 | 12. Радиологические медицинские изделия | Кабинет передвижной диагностической для ядерной медицины | Транспортное средство, например, фургон или трейлер, оснащенный по крайней мере одной диагностической системой ядерной медицины, соответствующим оборудованием и средствами защиты. Обычно кабинет передвигается самостоятельно или буксируется между разными географическими точками и используется как автономный передвижной рентгеновский комплекс ядерной медицины. В него входят специальные компоненты для монтажа и стабилизации установленных систем и устройств, например, аппаратов для проявки пленки, телемедицинских систем, систем хранения и передачи изображений или камер. В комплект также включены источники энергии для функционирования оборудования. Комплекс предназначен для перемещения, например, систем однофотонной эмиссионной компьютерной томографии (ОФЭКТ), позитронно-эмиссионной томографии (ПЭТ) или гамма-камеры.
12.05. Модули передвижные радиологические
| 151040 | 12. Радиологические медицинские изделия | Кабинет передвижной диагностической для ядерной медицины | Транспортное средство, например, фургон или трейлер, оснащенный по крайней мере одной диагностической системой ядерной медицины, соответствующим оборудованием и средствами защиты. Обычно кабинет передвигается самостоятельно или буксируется между разными географическими точками и используется как автономный передвижной рентгеновский комплекс ядерной медицины. В него входят специальные компоненты для монтажа и стабилизации установленных систем и устройств, например, аппаратов для проявки пленки, телемедицинских систем, систем хранения и передачи изображений или камер. В комплект также включены источники энергии для функционирования оборудования. Комплекс предназначен для перемещения, например, систем однофотонной эмиссионной компьютерной томографии (ОФЭКТ), позитронно-эмиссионной томографии (ПЭТ) или гамма-камеры.
12.08. Системы радиологические диагностические и сопутствующие изделия
12.08.04. Системы компьютерной томографии и сопутствующие изделия
| 151050 | 5. Медицинские изделия для in vitro диагностики (ИВД) | Гликопротеин 210 ядерных пор антитела ИВД, калибратор | Материал, используемый для установления референтных значений для анализа, предназначенный для использования при количественном и/или качественном определении антител гликопротеина 210 ядерных пор в клиническом образце.
5.04. Реагенты/наборы для определения аналитов ИВД
5.04.02. Реагенты/наборы для биохимического анализа
| 151060 | 12. Радиологические медицинские изделия | Синхронизатор системы ядерной медицины | Блок мониторинга физиологических процессов используется в качестве компонента диагностической системы визуализации для ядерной медицины, например, системы однофотонной эмиссионной компьютерной томографии (ОФЭКТ), или системы позитронно-эмиссионной томографии (ПЭТ), или гамма-камеры, и создает сигнал, который позволяет синхронизировать формирование изображений или сбор данных в соответствии со специфическим измеряемым физиологическим параметром, например, началом дыхания пациента или сердечного цикла. Он первоначально использовался для уменьшения артефактов, или увеличения отношения сигнала к шуму в реальном времени, или при использовании систем визуализации в динамической ядерной медицине.
12.14. Прочие радиологические медицинские изделия
| 151070 | 5. Медицинские изделия для in vitro диагностики (ИВД) | Гликопротеин 210 ядерных пор антитела ИВД, контрольный материал | Материал, используемый для подтверждения качества анализа, предназначенного для качественного и/или количественного определения гликопротеина 210 ядерных пор антител в клиническом образце.
5.04. Реагенты/наборы для определения аналитов ИВД
5.04.02. Реагенты/наборы для биохимического анализа
| 151080 | 5. Медицинские изделия для in vitro диагностики (ИВД) | Ядерный прочный красный раствор ИВД | Ядерный прочный раствор, предназначенный для использования отдельно, или в сочетании с другими растворами/красителями, для обнаружения тканевых структур и/или внутри-/внеклеточных элементов в биологическом/клиническом образце.
5.05. Реагенты/оборудование/расходные материалы общелабораторные ИВД
| 151090 | 5. Медицинские изделия для in vitro диагностики (ИВД) | Гликопротеин 210 ядерных пор антитела ИВД, реагент | Вещество или реактив, предназначенный для использования совместно с исходным изделием для ИВД с целью выполнения определенной функции в анализе, который используется при качественном и/или количественном определении гликопротеина 210 ядерных пор антител ИВД в клиническом образце.
5.04. Реагенты/наборы для определения аналитов ИВД
5.04.02. Реагенты/наборы для биохимического анализа
| 151110 | 12. Радиологические медицинские изделия | Фантом для ядерной медицины, трансмиссионный | Устройство, включающее свинцовые поглотители различной формы. Трансмиссионный фантом размещается между радиоактивным источником и детектором изображения. Служит для контроля качества при количественном и качественном представлении характеристик детектирующей системы в радиоизотопной диагностике, включает систему представления изображения, дисплей и пакет прикладных программ.
12.12. Фантомы
| 151140 | 12. Радиологические медицинские изделия | Фантом для ядерной медицины, точечный источник | Устройство в виде точечного радиоактивного источника, либо резервуара, куда может быть помещен радиоактивный материал. Служит для контроля качества при субъективной или количественной оценке детектирующей системы радиоизотопных диагностических устройств и оборудования, дисплеев и программ.
12.12. Фантомы
| 151160 | 12. Радиологические медицинские изделия | Рабочая станция системы ядерной медицины | Автономное многоцелевое устройство для обработки изображений, которое может являться компонентом одной или нескольких систем визуализации для ядерной медицины, например, гамма-камеры, системы однофотонной эмиссионной компьютерной томографии (ОФЭКТ) или системы позитронно-эмиссионной томографии (ПЭТ). Иногда считается компонентом системы архивации и передачи изображений. Оно не содержит элементы прямого управления работой диагностической системы визуализации. Рабочая станция может получать и передавать данные как онлайн, так и в автономном режиме, и обычно размещается в месте, удаленном от консоли оператора. Она имеет возможности для последующей обработки и просмотра изображений пациентов и информации, полученных от одной или более систем визуализации для ядерной медицины.
12.14. Прочие радиологические медицинские изделия
| 151170 | 5. Медицинские изделия для in vitro диагностики (ИВД) | Белок митотического аппарата ядра ИВД, набор, иммуноферментный анализ (ИФА) | Набор реагентов и других связанных с ними материалов, предназначенный для качественного и/или количественного определения белка митотического аппарата ядра (nuclear mitotic apparatus protein, NuMA) в клиническом образце с использованием метода иммуноферментного анализа (ИФА).
5.04. Реагенты/наборы для определения аналитов ИВД
5.04.02. Реагенты/наборы для биохимического анализа
| 151180 | 12. Радиологические медицинские изделия | Система терапевтического ядерного реактора | Комплект устройств, которые генерируют и управляют пучком нейтронов из ядерного реактора для целей медицинской терапии. Часть системы для доставки пучка нейтронов, как правило, изготавливается на заказ для сопряжения с конкретным ядерным реактором и может быть обновлена или изменена с помощью, например, модулей и компонентов. Может использоваться с веществами, имеющими большую площадь поперечного сечения захвата нейтронов, чем человеческая ткань, для усиления лечебного или паллиативного эффекта нейтронов. Комплект обычно включает ядерный реактор, систему затвора для нейтронов/фотонов, систему коллимирования и выравнивания пучка, систему доставки/мониторинга нейтронов, средства нейтронной защиты и палату, где проводится лечение пациента, с оборудованием для анализа сигналов.
12.14. Прочие радиологические медицинские изделия
| 151200 | 12. Радиологические медицинские изделия | Кресло для пациента к системе ядерной медицины, универсальное | Изделие (кресло или стул), являющееся компонентом системы визуализации для ядерной медицины и предназначенное для поддержки и позиционирования пациента во время исследования с использованием систем визуализации для ядерной медицины, например, гамма-камеры, системы позитронно-эмиссионной томографии или системы однофотонной эмиссионной компьютерной томографии (ОФЭКТ).
12.04. Кресла пациентов для радиологической диагностики/терапии
| 151210 | 5. Медицинские изделия для in vitro диагностики (ИВД) | Белок митотического аппарата ядра ИВД, набор, иммунохроматографический анализ, экспресс-анализ | Набор реагентов и других связанных с ними материалов, предназначенный для качественного и/или количественного определения белка митотического аппарата ядра (nuclear mitotic apparatus protein, NuMA) в клиническом образце в течение короткого периода, по сравнению со стандартными процедурами лабораторных испытаний, с использованием метода иммунохроматографического анализа. Этот тест обычно используется для лабораторных анализов или исследований по месту лечения.
5.04. Реагенты/наборы для определения аналитов ИВД
5.04.02. Реагенты/наборы для биохимического анализа
| 151220 | 12. Радиологические медицинские изделия | Консоль оператора системы ядерной медицины, универсальная | Многофункциональное устройство, которое может быть компонентом системы визуализации для ядерной медицины, например, системы однофотонной эмиссионной компьютерной томографии (ОФЭКТ), или системы позитронно-эмиссионной томографии (ПЭТ), или гамма-камеры, и которое функционирует как основная панель управления. Оно, как правило, включает техническое и программное обеспечение, позволяющее отображение, обработку, анализ, архивацию и поиск изображений. Обычно оно имеет возможности сопряжения с системой передачи и архивации изображений, с локальной вычислительной сетью, с информационной радиологической системой или информационной системой больницы. Оно содержит основные элементы прямого управления работой основной системы.
12.14. Прочие радиологические медицинские изделия
| 151230 | 5. Медицинские изделия для in vitro диагностики (ИВД) | Белок митотического аппарата ядра ИВД, калибратор | Материал, используемый для установления референтных значений для анализа, предназначенный для использования при количественном и/или качественном определении белка митотического аппарата ядра (nuclear mitotic apparatus protein, NuMA) в клиническом образце.
5.04. Реагенты/наборы для определения аналитов ИВД
5.04.02. Реагенты/наборы для биохимического анализа
| 151240 | 5. Медицинские изделия для in vitro диагностики (ИВД) | Протеазный иммуногематологический реагент ИВД | Реагент, который может включать ферменты бромелин, фицин и/или трипсин, предназначенный для иммуногематологического анализа клинического образца для для усиления или стимулирования реакции агглютинации эритроцитов путем ферментной обработки мембранных белков и удаления остатков сиаловой кислоты.
5.04. Реагенты/наборы для определения аналитов ИВД
5.04.06. Реагенты/наборы для иммуногематологического анализа
| 151250 | 5. Медицинские изделия для in vitro диагностики (ИВД) | Протеаза ИВД, набор, иммунохроматографический анализ, экспресс -анализ | Набор реагентов и других связанных с ними материалов, предназначенный для качественного и/или полуколичественного определения протеазы (protease) в клиническом образце, в течение короткого периода, по сравнению со стандартными процедурами лабораторных испытаний, с использованием метода иммунохроматографического анализа. Этот тест обычно используется для лабораторных анализов или исследований по месту лечения.
5.04. Реагенты/наборы для определения аналитов ИВД
5.04.02. Реагенты/наборы для биохимического анализа
| 151250 | 5. Медицинские изделия для in vitro диагностики (ИВД) | Протеаза ИВД, набор, иммунохроматографический анализ, экспресс -анализ | Набор реагентов и других связанных с ними материалов, предназначенный для качественного и/или полуколичественного определения протеазы (protease) в клиническом образце, в течение короткого периода, по сравнению со стандартными процедурами лабораторных испытаний, с использованием метода иммунохроматографического анализа. Этот тест обычно используется для лабораторных анализов или исследований по месту лечения.
5.04. Реагенты/наборы для определения аналитов ИВД
5.04.10. Экспресс-тесты
| 151260 | 1. Анестезиологические и респираторные медицинские изделия | Маска лицевая кислородная с рециркуляцией газовой смеси | Нестерильное, эластичное изделие, помещаемое над носом и ртом, для подачи смеси воздуха/кислорода (O2) в дыхательные пути пациента. Изготавливается из электронепроводящих мягких эластичных полимеров, герметично прилегает к лицу пациента, доступны изделия различных размеров. Изделие может включать в себя трубки, различные клапаны и соединители для обеспечения подключения к центральной вакуумной системе для удаления остаточного (отработанного) анестезирующего газа от пациента; другое дыхательное оборудование (например, небулайзер, увлажнитель, устройство CPAP терапии) не включено в этот вид. Это изделие одноразового использования.
1.15. Маски респираторные/анестезиологические и сопутствующие изделия
| 151280 | 1. Анестезиологические и респираторные медицинские изделия | Канюля для доступа тупоконечной иглы для блокады периферических нервов | Стерильная гибкая трубка предназначена для обеспечения чрескожного доступа к группе периферических нервов для введения тупоконечной иглы для блокады нерва и введения анестетика/анальгетика для контроля блокады нерва/обезболивания. Она, как правило, сделана из пластика и содержит заостренную металлическую иглу для облегчения ее введения, которое может осуществляться под контролем флуороскопии. После введения острая игла должна быть удалена, а канюля может быть использована как проводник для доступа тупоконечной иглы для блокады нерва. Это изделие одноразового использования.
1.13. Катетеры анестезиологические и сопутствующие изделия
| 151290 | 1. Анестезиологические и респираторные медицинские изделия | Набор с тупоконечной иглой/канюлей для блокады периферических нервов | Набор стерильных изделий, предназначенный для обеспечения чрескожного доступа к группе периферических нервов для введения анестетика/анальгетика для блокады нерва/обезболивания (например, циркулярной блокады, блокады глубоких мышц, подчревной блокады, паравертебральной блокады, блокады суставов, селективной блокады нервного корешка, блокады поясничного отдела симпатического ствола, блокады солнечного сплетения). Он, как правило, состоит из пластиковой канюли для доступа тупоконечной иглы для блокады нерва и металлической тупоконечной иглы для блокады нерва. Канюля предназначена для получения чрескожного доступа под контролем флуороскопии в качестве проводника иглы для введения лекарственных средств. Это изделие одноразового использования.
1.13. Катетеры анестезиологические и сопутствующие изделия
| 151290 | 9. Нейрологические медицинские изделия | Набор с тупоконечной иглой/канюлей для блокады периферических нервов | Набор стерильных изделий, предназначенный для обеспечения чрескожного доступа к группе периферических нервов для введения анестетика/анальгетика для блокады нерва/обезболивания (например, циркулярной блокады, блокады глубоких мышц, подчревной блокады, паравертебральной блокады, блокады суставов, селективной блокады нервного корешка, блокады поясничного отдела симпатического ствола, блокады солнечного сплетения). Он, как правило, состоит из пластиковой канюли для доступа тупоконечной иглы для блокады нерва и металлической тупоконечной иглы для блокады нерва. Канюля предназначена для получения чрескожного доступа под контролем флуороскопии в качестве проводника иглы для введения лекарственных средств. Это изделие одноразового использования.
9.13. Прочие нейрологические медицинские изделия
| 151300 | 6. Медицинские изделия для манипуляций/восстановления тканей/органов человека | Система для аутотрансфузии крови, ручная | Комплект изделий, используемых для сбора, фильтрации и интраоперационной и/или послеоперационной реинфузии аутологичной крови, собранной во время и/или после плановой или внеплановой хирургической операции. Это система с полностью замкнутым контуром, в которую обычно входит комплект для аспирации или катетер для получения доступа к крови, блок для сбора крови, мешок для аутотрансфузии, предохранительные зажимы, односторонние клапаны, различные фильтры для скрининга крови и комплект для трансфузии. Механизм аспирации, как правило, запускается оператором. Также в комплект может входить троакар. Изделие обычно используется в случае нехватки донорской крови или при отсутствии подходящей для переливания группы крови. Это изделие для одноразового использования.
6.02. Изделия для сбора/обработки/транспортирования биологических жидкостей/тканей
| 151310 | 6. Медицинские изделия для манипуляций/восстановления тканей/органов человека | Система для аутотрансфузии крови, автоматическая | Комплект изделий, используемых для сбора, фильтрации и интраоперационной и/или послеоперационной реинфузии аутологичной крови, собранной во время и/или после плановой или внеплановой хирургической операции. Это система с полностью замкнутым контуром, в которую обычно входит комплект для аспирации или катетер для получения доступа к крови, блок для сбора крови, мешок для аутотрансфузии, предохранительные зажимы, односторонние клапаны, различные фильтры для скрининга крови и комплект для трансфузии. Механизм аспирации, как правило, запускается центральной вакуумной системой. Также в комплект может входить троакар. Изделие обычно используется в случае нехватки донорской крови или при отсутствии подходящей для переливания группы крови. Это изделие для одноразового использования.
6.02. Изделия для сбора/обработки/транспортирования биологических жидкостей/тканей
| 151320 | 1. Анестезиологические и респираторные медицинские изделия | Игла тупоконечная для блокады периферических нервов | Стерильная тонкая ручная металлическая трубка с тупым, прямым или изогнутым (загнутым) кончиком, предназначенная для обеспечения атравматичного доступа к периферическому нерву для введения анестетика/анальгетика с целью блокады нерва/обезболивания (например, циркулярной блокады, блокады глубоких мышц, подчревной блокады, паравертебральной блокады, блокады суставов, селективной блокады нервного корешка, блокады поясничного отдела симпатического ствола, блокады солнечного сплетения). Она может быть использована непосредственно для доставки анестетика или анальгетика и/или для доставки специального катетера для введения. Это изделие одноразового использования.
1.09. Иглы анестезиологичекие
| 151320 | 9. Нейрологические медицинские изделия | Игла тупоконечная для блокады периферических нервов | Стерильная тонкая ручная металлическая трубка с тупым, прямым или изогнутым (загнутым) кончиком, предназначенная для обеспечения атравматичного доступа к периферическому нерву для введения анестетика/анальгетика с целью блокады нерва/обезболивания (например, циркулярной блокады, блокады глубоких мышц, подчревной блокады, паравертебральной блокады, блокады суставов, селективной блокады нервного корешка, блокады поясничного отдела симпатического ствола, блокады солнечного сплетения). Она может быть использована непосредственно для доставки анестетика или анальгетика и/или для доставки специального катетера для введения. Это изделие одноразового использования.
9.13. Прочие нейрологические медицинские изделия
| 151330 | 1. Анестезиологические и респираторные медицинские изделия | Плетизмограф интегральный | Графичский регистратор, предназначенный для определения и регистрации сопротивления дыхательных путей и внутригрудного объема газа для оценки функции легких. Он состоит из герметичной камеры, в которую помещается пациент, и датчиков, позволяющих регистрировать давление в камере относительно давления в дыхательных путях и давление в камере относительно давления во рту, для определения сопротивления дыхательных путей. Внутригрудной объем газа обычно определяют путем одновременной регистрации давления в камере и в дыхательных путях для свободных и перекрытых дыхательных путей. Прибор позволяет также определить мгновенных расход с помощью измерения легочно-капиллярного кровотока.
1.04. Анализаторы дыхательной функции и сопутствующие изделия
| 151340 | 12. Радиологические медицинские изделия | Система ядерной медицины на основе счетчика излучения всего тела | Блок диагностических приборов, образующий систему ядерной медицины, без получения изображения, предназначенную для обнаружения, записи, количественного анализа различных радиоактивных излучений (гамма, альфа, бета) от тела человека. Эта система требует специальной изолированной комнаты или камеры, обеспечивающей соответствующую защиту от всех внешних источников излучения. Он в первую очередь используется для мониторирования пациента и для других применений.
12.13. Экраны/защиты/ограничители излучения
| 151350 | 15. Стоматологические медицинские изделия | Дуга лицевая | Циркулеобразный динамический стоматологический инструмент, предназначенный для использования в стоматологических диагностических процедурах для регистрации положения нижней челюсти относительно височно-нижнечелюстных суставов и/или регистрации пространственных отношений между верхней и нижней челюстями. Результаты используются для размещения моделей верхней и нижней челюстей в артикуляторе и/или для оценки диапазона движения височно-нижнечелюстных суставов. Это изделие, пригодное для многоразового использования.
15.16. Протезы зубные и сопутствующие изделия
| 151360 | 10. Ортопедические медицинские изделия | Эндопротез тела позвонка | Имплантируемое изделие, разработанное для замены одного или нескольких тел позвонка, поврежденных или удаленных хирургическим путем в результате травмы, опухоли или дегенеративного заболевания. Изделие также известно как спейсер для корпэктомии или вертебрэктомии, выпускается в форме однокомпонентного или модульного цилиндра и изготавливается из неорганического материала (например, металла, полимера). Как правило, предназначено для использования в сочетании с дополнительной фиксацией позвоночника и/или костным трансплантатом. Некоторые модели можно регулировать in situ по высоте для интраоперационной дистракции смежных позвонков.
10.15. Протезы суставов имплантируемые и сопутствующие изделия
| 151360 | 10. Ортопедические медицинские изделия | Эндопротез тела позвонка | Имплантируемое изделие, разработанное для замены одного или нескольких тел позвонка, поврежденных или удаленных хирургическим путем в результате травмы, опухоли или дегенеративного заболевания. Изделие также известно как спейсер для корпэктомии или вертебрэктомии, выпускается в форме однокомпонентного или модульного цилиндра и изготавливается из неорганического материала (например, металла, полимера). Как правило, предназначено для использования в сочетании с дополнительной фиксацией позвоночника и/или костным трансплантатом. Некоторые модели можно регулировать in situ по высоте для интраоперационной дистракции смежных позвонков.
10.17. Системы спинальной фиксации и сопутствующие изделия
| 151360 | 6. Медицинские изделия для манипуляций/восстановления тканей/органов человека | Эндопротез тела позвонка | Имплантируемое изделие, разработанное для замены одного или нескольких тел позвонка, поврежденных или удаленных хирургическим путем в результате травмы, опухоли или дегенеративного заболевания. Изделие также известно как спейсер для корпэктомии или вертебрэктомии, выпускается в форме однокомпонентного или модульного цилиндра и изготавливается из неорганического материала (например, металла, полимера). Как правило, предназначено для использования в сочетании с дополнительной фиксацией позвоночника и/или костным трансплантатом. Некоторые модели можно регулировать in situ по высоте для интраоперационной дистракции смежных позвонков.
6.14. Трансплантаты и сопутствующие изделия
| 151370 | 6. Медицинские изделия для манипуляций/восстановления тканей/органов человека | Набор для проведения биопсии позвонка, одноразового использования | Набор стерильных изделий, оборудования и расходных материалов, используемых с целью получения образца кости из позвонков пациента (костных сегментов позвоночного столба) для гистологического анализа. Как правило, состоит из металлической канюли, которая может иметь различные конструкции (например, скошенную, пирамидальную, ковше- или ромбообразную), и стилетов, иглы для биопсии, обтуратора, иглодержателя, шприцев и соединительной трубки. Образец может использоваться для выявления рака, инфекции или других костных нарушений. Изделие может также использоваться для инфузии в позвоночник (например, инъекции костного цемента). Это изделие для одноразового использования.
6.02. Изделия для сбора/обработки/транспортирования биологических жидкостей/тканей
| 151370 | 6. Медицинские изделия для манипуляций/восстановления тканей/органов человека | Набор для проведения биопсии позвонка, одноразового использования | Набор стерильных изделий, оборудования и расходных материалов, используемых с целью получения образца кости из позвонков пациента (костных сегментов позвоночного столба) для гистологического анализа. Как правило, состоит из металлической канюли, которая может иметь различные конструкции (например, скошенную, пирамидальную, ковше- или ромбообразную), и стилетов, иглы для биопсии, обтуратора, иглодержателя, шприцев и соединительной трубки. Образец может использоваться для выявления рака, инфекции или других костных нарушений. Изделие может также использоваться для инфузии в позвоночник (например, инъекции костного цемента). Это изделие для одноразового использования.
6.06. Повязки и сопутствующие изделия
| 151370 | 6. Медицинские изделия для манипуляций/восстановления тканей/органов человека | Набор для проведения биопсии позвонка, одноразового использования | Набор стерильных изделий, оборудования и расходных материалов, используемых с целью получения образца кости из позвонков пациента (костных сегментов позвоночного столба) для гистологического анализа. Как правило, состоит из металлической канюли, которая может иметь различные конструкции (например, скошенную, пирамидальную, ковше- или ромбообразную), и стилетов, иглы для биопсии, обтуратора, иглодержателя, шприцев и соединительной трубки. Образец может использоваться для выявления рака, инфекции или других костных нарушений. Изделие может также использоваться для инфузии в позвоночник (например, инъекции костного цемента). Это изделие для одноразового использования.
6.15. Устройства дренирования/удаления жидкостей/тканей
| 151370 | 9. Нейрологические медицинские изделия | Набор для проведения биопсии позвонка, одноразового использования | Набор стерильных изделий, оборудования и расходных материалов, используемых с целью получения образца кости из позвонков пациента (костных сегментов позвоночного столба) для гистологического анализа. Как правило, состоит из металлической канюли, которая может иметь различные конструкции (например, скошенную, пирамидальную, ковше- или ромбообразную), и стилетов, иглы для биопсии, обтуратора, иглодержателя, шприцев и соединительной трубки. Образец может использоваться для выявления рака, инфекции или других костных нарушений. Изделие может также использоваться для инфузии в позвоночник (например, инъекции костного цемента). Это изделие для одноразового использования.
9.03. Изделия хирургические нейрологические
| 151380 | 10. Ортопедические медицинские изделия | Набор для создания канала доступа к кости | Набор стерильных ручных устройств, предназначенный для создания чрескожного канала доступа внутри тела позвонка или других костей (например, костей кисти руки, лучевой, большеберцовой, пяточной) перед использованием надувного баллона (например баллонного катетера или баллонного уплотнителя), позволяющего создать свободное пространство в кости при проведении кифопластики/остеопластики. Он, как правило, состоит из игл/канюлей, обеспечивающих доступ к кости, ортопедических костных спиц (спицы Киршнера), дрели и кюретки. Он используется в ортопедической хирургии, обычно под флюороскопическим контролем, для лечения пациентов с компрессионными переломами. Это изделие одноразового использования.
10.22. Прочие ортопедические медицинские изделия
| 151390 | 6. Медицинские изделия для манипуляций/восстановления тканей/органов человека | Игла для биопсии позвонка | Стерильный острый со скошенными краями полый трубчатый металлический инструмент, разработанный для получения образца позвонка перкутанно или во время открытой хирургической операции. Доступны изделия различных больших диаметров, достаточно крепкие для того, чтобы проникнуть в позвонок за счет силы ручного давления и прокручивания, направленной на его проксимальную рукоятку. Итоговый образец, как правило, используется для медико-патологического анализа источника клеток крови. Это изделие, пригодное для многоразового использования.
6.02. Изделия для сбора/обработки/транспортирования биологических жидкостей/тканей
| 151390 | 9. Нейрологические медицинские изделия | Игла для биопсии позвонка | Стерильный острый со скошенными краями полый трубчатый металлический инструмент, разработанный для получения образца позвонка перкутанно или во время открытой хирургической операции. Доступны изделия различных больших диаметров, достаточно крепкие для того, чтобы проникнуть в позвонок за счет силы ручного давления и прокручивания, направленной на его проксимальную рукоятку. Итоговый образец, как правило, используется для медико-патологического анализа источника клеток крови. Это изделие, пригодное для многоразового использования.
9.03. Изделия хирургические нейрологические
| 151400 | 10. Ортопедические медицинские изделия | Канюля для введения цемента в тело позвонка | Стерильное ручное трубчатое устройство, предназначенное для создания чрезкожного канала доступа к телу позвоночника до и в период введения ортопедического цемента в тело позвоночника при проведении кифопластики.Как правило, вставляется под флюороскопическим контролем, используется для лечения пациентов с диагнозом "компрессионный перелом позвоночника" (КПП), вводится в поясничный или грудной отдел позвоночника. Устройство, как правило, изготавливается из нержавеющей стали, имеет пластиковую ручку и набор канюлей разного размера (например, от 3 до 6), что позволяет обеспечить доступ к одному или более местам хирургического вмешательства. Для одноразового использования.
10.21. Цементы ортопедическиеи сопутствующие изделия
| 151420 | 10. Ортопедические медицинские изделия | Эндопротез тела позвонка, нестерильный | Нестерильное имплантируемое изделие, разработанное для замены или восстановления (сращивания) костных сегментов позвоночника, утраченных или поврежденных в результате, например, травмы, деформации, опухоли или дегенеративного заболевания. Как правило, предназначено для использования в сочетании с дополнительной фиксацией позвоночника и может использоваться вместе с костным трансплантатом. Как правило, изготавливается из металла, полимера или сочетания этих материалов. Перед использованием изделие необходимо простерилизовать.
10.15. Протезы суставов имплантируемые и сопутствующие изделия
| 151420 | 10. Ортопедические медицинские изделия | Эндопротез тела позвонка, нестерильный | Нестерильное имплантируемое изделие, разработанное для замены или восстановления (сращивания) костных сегментов позвоночника, утраченных или поврежденных в результате, например, травмы, деформации, опухоли или дегенеративного заболевания. Как правило, предназначено для использования в сочетании с дополнительной фиксацией позвоночника и может использоваться вместе с костным трансплантатом. Как правило, изготавливается из металла, полимера или сочетания этих материалов. Перед использованием изделие необходимо простерилизовать.
10.17. Системы спинальной фиксации и сопутствующие изделия
| 151420 | 6. Медицинские изделия для манипуляций/восстановления тканей/органов человека | Эндопротез тела позвонка, нестерильный | Нестерильное имплантируемое изделие, разработанное для замены или восстановления (сращивания) костных сегментов позвоночника, утраченных или поврежденных в результате, например, травмы, деформации, опухоли или дегенеративного заболевания. Как правило, предназначено для использования в сочетании с дополнительной фиксацией позвоночника и может использоваться вместе с костным трансплантатом. Как правило, изготавливается из металла, полимера или сочетания этих материалов. Перед использованием изделие необходимо простерилизовать.
6.14. Трансплантаты и сопутствующие изделия
| 151430 | 10. Ортопедические медицинские изделия | Имплантат тела позвонка на цементной основе | Стерильное имплантируемое изделие, разработанное в форме небольшого мешка для чрескожного введения в тело позвонка и надувания за счет инъекции ортопедического цемента; представляет собой емкость для заполнителя костной ткани, которая обеспечивает содержание цемента без протечек в теле позвонка для восстановления его высоты во время вертебропластики и кифопластики. Как правило, сделано из нерассасывающегося нерастягивающегося текстиля; в комплект могут входить инструменты для имплантации. Используется в ортопедической хирургии обычно при параллельном проведении рентгеноскопии для лечения пациентов с диагностированным компрессионным переломом позвоночника (VCFs) в области поясницы или груди.
10.21. Цементы ортопедическиеи сопутствующие изделия
| 151430 | 6. Медицинские изделия для манипуляций/восстановления тканей/органов человека | Имплантат тела позвонка на цементной основе | Стерильное имплантируемое изделие, разработанное в форме небольшого мешка для чрескожного введения в тело позвонка и надувания за счет инъекции ортопедического цемента; представляет собой емкость для заполнителя костной ткани, которая обеспечивает содержание цемента без протечек в теле позвонка для восстановления его высоты во время вертебропластики и кифопластики. Как правило, сделано из нерассасывающегося нерастягивающегося текстиля; в комплект могут входить инструменты для имплантации. Используется в ортопедической хирургии обычно при параллельном проведении рентгеноскопии для лечения пациентов с диагностированным компрессионным переломом позвоночника (VCFs) в области поясницы или груди.
6.17. Прочие медицинские изделия для манипуляций/восстановления тканей/органов человека
| 151440 | 1. Анестезиологические и респираторные медицинские изделия | Коннектор Y-образный для дыхательного контура, многоразового использования | Y-образный соединитель для совместимых комплектующих (например, трубок и лицевой маски или эндотрахеальной трубки), обеспечивающий создание дыхательного контура. Изделие может функционировать только в составе дыхательного контура и обычно подключается непосредствено к точке контроля вдоха/выдоха пациента. Используется, как правило, в анестезиологии и/или для искусственной вентиляции легких. Изготавливается из прочных материалов, например, пластика и/или металла. Это изделие, пригодное для многоразового использования.
1.05. Анестезиологические системы и сопутствующие изделия
| 151440 | 1. Анестезиологические и респираторные медицинские изделия | Коннектор Y-образный для дыхательного контура, многоразового использования | Y-образный соединитель для совместимых комплектующих (например, трубок и лицевой маски или эндотрахеальной трубки), обеспечивающий создание дыхательного контура. Изделие может функционировать только в составе дыхательного контура и обычно подключается непосредствено к точке контроля вдоха/выдоха пациента. Используется, как правило, в анестезиологии и/или для искусственной вентиляции легких. Изготавливается из прочных материалов, например, пластика и/или металла. Это изделие, пригодное для многоразового использования.
1.14. Магистрали дыхательные и сопутствующие изделия
| 151440 | 1. Анестезиологические и респираторные медицинские изделия | Коннектор Y-образный для дыхательного контура, многоразового использования | Y-образный соединитель для совместимых комплектующих (например, трубок и лицевой маски или эндотрахеальной трубки), обеспечивающий создание дыхательного контура. Изделие может функционировать только в составе дыхательного контура и обычно подключается непосредствено к точке контроля вдоха/выдоха пациента. Используется, как правило, в анестезиологии и/или для искусственной вентиляции легких. Изготавливается из прочных материалов, например, пластика и/или металла. Это изделие, пригодное для многоразового использования.
1.15. Маски респираторные/анестезиологические и сопутствующие изделия
| 151450 | 1. Анестезиологические и респираторные медицинские изделия | Коннектор Y-образный для дыхательного контура, одноразового использования | Y-образный соединитель для совместимых комплектующих (например, трубок и лицевой маски или эндотрахеальной трубки), обеспечивающий создание дыхательного контура. Изделие может функционировать только в составе дыхательного контура и обычно подключается непосредствено к точке контроля вдоха/выдоха пациента. Используется, как правило, в анестезиологии и/или для искусственной вентиляции легких. Изготавливается из легкого пластика. Это изделие для одноразового использования.
1.05. Анестезиологические системы и сопутствующие изделия
| 151450 | 1. Анестезиологические и респираторные медицинские изделия | Коннектор Y-образный для дыхательного контура, одноразового использования | Y-образный соединитель для совместимых комплектующих (например, трубок и лицевой маски или эндотрахеальной трубки), обеспечивающий создание дыхательного контура. Изделие может функционировать только в составе дыхательного контура и обычно подключается непосредствено к точке контроля вдоха/выдоха пациента. Используется, как правило, в анестезиологии и/или для искусственной вентиляции легких. Изготавливается из легкого пластика. Это изделие для одноразового использования.
1.14. Магистрали дыхательные и сопутствующие изделия
| 151450 | 1. Анестезиологические и респираторные медицинские изделия | Коннектор Y-образный для дыхательного контура, одноразового использования | Y-образный соединитель для совместимых комплектующих (например, трубок и лицевой маски или эндотрахеальной трубки), обеспечивающий создание дыхательного контура. Изделие может функционировать только в составе дыхательного контура и обычно подключается непосредствено к точке контроля вдоха/выдоха пациента. Используется, как правило, в анестезиологии и/или для искусственной вентиляции легких. Изготавливается из легкого пластика. Это изделие для одноразового использования.
1.15. Маски респираторные/анестезиологические и сопутствующие изделия
| 151470 | 4. Медицинские изделия для акушерства и гинекологии | Программное обеспечения для интерпретации результатов оценки риска преэклампсии ИВД | Интерпретирующее программное обеспечение, предназначенное для применения при оценке риска развития преэклампсии во время беременности. Данное программное обеспечение обычно объединяет демографические данные пациента и результаты, полученные при определении биохимических и гормональных маркеров матери, индекса массы тела (ИМТ) и показатели кровяного давления для определения индивидуальной шкалы риска, которую можно использовать для ведения пациента.
4.23. Прочие медицинские изделия для акушерства и гинекологии
| 151470 | 5. Медицинские изделия для in vitro диагностики (ИВД) | Программное обеспечения для интерпретации результатов оценки риска преэклампсии ИВД | Интерпретирующее программное обеспечение, предназначенное для применения при оценке риска развития преэклампсии во время беременности. Данное программное обеспечение обычно объединяет демографические данные пациента и результаты, полученные при определении биохимических и гормональных маркеров матери, индекса массы тела (ИМТ) и показатели кровяного давления для определения индивидуальной шкалы риска, которую можно использовать для ведения пациента.
5.03. Программное обеспечение ИВД
| 151470 | 53. 5.04 | Программное обеспечения для интерпретации результатов оценки риска преэклампсии ИВД | Интерпретирующее программное обеспечение, предназначенное для применения при оценке риска развития преэклампсии во время беременности. Данное программное обеспечение обычно объединяет демографические данные пациента и результаты, полученные при определении биохимических и гормональных маркеров матери, индекса массы тела (ИМТ) и показатели кровяного давления для определения индивидуальной шкалы риска, которую можно использовать для ведения пациента.
| 151480 | 2. Вспомогательные и общебольничные медицинские изделия | Микроскоп световой фазо-контрастный | Лабораторный увеличительный инструмент, в котором с помощью оптических средств изменяется фаза света, отклоненного образцом на четвертую часть длины волны, по сравнению с неотклоненным прямым светом, проходящим сквозь исследуемый объект и рядом с ним, позволяя увидеть детали без фиксации и окрашивания. Область внутри образца, в пределах которой коэффициент преломления быстро меняется, вызывает наибольшее отклонение, становясь либо темной (позитивная контрастная микроскопия), либо светлой (негативная контрастная микроскопия). Микроскоп используется в лабораториях и при проведении исследований, часто для визуализации клеток и микроорганизмов, в частности, при анализе мочи и в гематологии, цитологии и микробиологии.
2.56. Прочие вспомогательные и общебольничные медицинские изделия
| 151490 | 18. Хирургические инструменты/системы и сопутствующие медицинские изделия | Щипцы биопсийные гинекологические, многоразового использования | Ручной неавтоматический хирургический инструмент, разработанный для получения биопсийных образцов опухолей или других тканей во время гинекологических хирургических операций для последующего гистопатологического исследования. Как правило, изделие имеет конструкцию, напоминающую ножницы, с ручками в форме колец и изготавливается из высококачественной нержавеющей стали. Дистальный конец обычно состоит из двух имеющих определенную форму режущих головок с острыми краями, одна из которых точно входит в другую, что облегчает процесс срезания биопсийного образца. Доступны изделия различных размеров. Это изделие, пригодное для многоразового использования.
18.52. Щипцы и сопутствующие изделия
| 151490 | 4. Медицинские изделия для акушерства и гинекологии | Щипцы биопсийные гинекологические, многоразового использования | Ручной неавтоматический хирургический инструмент, разработанный для получения биопсийных образцов опухолей или других тканей во время гинекологических хирургических операций для последующего гистопатологического исследования. Как правило, изделие имеет конструкцию, напоминающую ножницы, с ручками в форме колец и изготавливается из высококачественной нержавеющей стали. Дистальный конец обычно состоит из двух имеющих определенную форму режущих головок с острыми краями, одна из которых точно входит в другую, что облегчает процесс срезания биопсийного образца. Доступны изделия различных размеров. Это изделие, пригодное для многоразового использования.
4.23. Прочие медицинские изделия для акушерства и гинекологии
| 151490 | 6. Медицинские изделия для манипуляций/восстановления тканей/органов человека | Щипцы биопсийные гинекологические, многоразового использования | Ручной неавтоматический хирургический инструмент, разработанный для получения биопсийных образцов опухолей или других тканей во время гинекологических хирургических операций для последующего гистопатологического исследования. Как правило, изделие имеет конструкцию, напоминающую ножницы, с ручками в форме колец и изготавливается из высококачественной нержавеющей стали. Дистальный конец обычно состоит из двух имеющих определенную форму режущих головок с острыми краями, одна из которых точно входит в другую, что облегчает процесс срезания биопсийного образца. Доступны изделия различных размеров. Это изделие, пригодное для многоразового использования.
6.02. Изделия для сбора/обработки/транспортирования биологических жидкостей/тканей
| 151490 | 6. Медицинские изделия для манипуляций/восстановления тканей/органов человека | Щипцы биопсийные гинекологические, многоразового использования | Ручной неавтоматический хирургический инструмент, разработанный для получения биопсийных образцов опухолей или других тканей во время гинекологических хирургических операций для последующего гистопатологического исследования. Как правило, изделие имеет конструкцию, напоминающую ножницы, с ручками в форме колец и изготавливается из высококачественной нержавеющей стали. Дистальный конец обычно состоит из двух имеющих определенную форму режущих головок с острыми краями, одна из которых точно входит в другую, что облегчает процесс срезания биопсийного образца. Доступны изделия различных размеров. Это изделие, пригодное для многоразового использования.
6.17. Прочие медицинские изделия для манипуляций/восстановления тканей/органов человека
| 151500 | 4. Медицинские изделия для акушерства и гинекологии | Игла серкляжная гинекологическая | Тонкий цилиндрический инструмент различного диаметра и с различными конфигурациями дистального конца для наложения различных швов вокруг отверстия шейки матки. Изделие многоразового использования.
4.23. Прочие медицинские изделия для акушерства и гинекологии
| 151500 | 6. Медицинские изделия для манипуляций/восстановления тканей/органов человека | Игла серкляжная гинекологическая | Тонкий цилиндрический инструмент различного диаметра и с различными конфигурациями дистального конца для наложения различных швов вокруг отверстия шейки матки. Изделие многоразового использования.
6.16. Шовные материалы и сопутствующие изделия
| 151510 | 18. Хирургические инструменты/системы и сопутствующие медицинские изделия | Микроскоп гинекологический хирургический | Увеличивающий прибор, имеющий тонкий корпус и включающий комбинацию соединителей, объективов, линз и тубусов, предназначенных для улучшения визуализации анатомических структур с помощью проходящего света во время гинекологических операций (например, на маточных трубах). Он может иметь независимое крепление или может быть прикреплен к гинекологическому/акушерскому столу или креслу. Устройство реже используется для осмотра и/или лечения женских внутренних половых органов.
18.24. Микроскопы хирургические
| 151510 | 4. Медицинские изделия для акушерства и гинекологии | Микроскоп гинекологический хирургический | Увеличивающий прибор, имеющий тонкий корпус и включающий комбинацию соединителей, объективов, линз и тубусов, предназначенных для улучшения визуализации анатомических структур с помощью проходящего света во время гинекологических операций (например, на маточных трубах). Он может иметь независимое крепление или может быть прикреплен к гинекологическому/акушерскому столу или креслу. Устройство реже используется для осмотра и/или лечения женских внутренних половых органов.
4.23. Прочие медицинские изделия для акушерства и гинекологии
| 151520 | 18. Хирургические инструменты/системы и сопутствующие медицинские изделия | Щипцы биопсийные гинекологические, многоразового использования переработанные | Ручной неавтоматический хирургический инструмент, разработанный для получения биопсийных образцов опухолей или других тканей во время гинекологических хирургических операций для последующего гистопатологического исследования. Как правило, изделие имеет конструкцию, напоминающую ножницы, с ручками в форме колец и изготавливается из высококачественной нержавеющей стали. Дистальный конец обычно состоит из двух имеющих определенную форму режущих головок с острыми краями, одна из которых точно входит в другую, что облегчает процесс срезания биопсийного образца. Доступны изделия различных размеров. Это изделие, пригодное для многоразового использования, которое ранее использовалось на пациентах, после чего было подвергнуто дополнительной промышленной обработке для дальнейшего использования на пациентах.
18.52. Щипцы и сопутствующие изделия
| 151520 | 4. Медицинские изделия для акушерства и гинекологии | Щипцы биопсийные гинекологические, многоразового использования переработанные | Ручной неавтоматический хирургический инструмент, разработанный для получения биопсийных образцов опухолей или других тканей во время гинекологических хирургических операций для последующего гистопатологического исследования. Как правило, изделие имеет конструкцию, напоминающую ножницы, с ручками в форме колец и изготавливается из высококачественной нержавеющей стали. Дистальный конец обычно состоит из двух имеющих определенную форму режущих головок с острыми краями, одна из которых точно входит в другую, что облегчает процесс срезания биопсийного образца. Доступны изделия различных размеров. Это изделие, пригодное для многоразового использования, которое ранее использовалось на пациентах, после чего было подвергнуто дополнительной промышленной обработке для дальнейшего использования на пациентах.
4.23. Прочие медицинские изделия для акушерства и гинекологии
| 151520 | 6. Медицинские изделия для манипуляций/восстановления тканей/органов человека | Щипцы биопсийные гинекологические, многоразового использования переработанные | Ручной неавтоматический хирургический инструмент, разработанный для получения биопсийных образцов опухолей или других тканей во время гинекологических хирургических операций для последующего гистопатологического исследования. Как правило, изделие имеет конструкцию, напоминающую ножницы, с ручками в форме колец и изготавливается из высококачественной нержавеющей стали. Дистальный конец обычно состоит из двух имеющих определенную форму режущих головок с острыми краями, одна из которых точно входит в другую, что облегчает процесс срезания биопсийного образца. Доступны изделия различных размеров. Это изделие, пригодное для многоразового использования, которое ранее использовалось на пациентах, после чего было подвергнуто дополнительной промышленной обработке для дальнейшего использования на пациентах.
6.02. Изделия для сбора/обработки/транспортирования биологических жидкостей/тканей
| 151520 | 6. Медицинские изделия для манипуляций/восстановления тканей/органов человека | Щипцы биопсийные гинекологические, многоразового использования переработанные | Ручной неавтоматический хирургический инструмент, разработанный для получения биопсийных образцов опухолей или других тканей во время гинекологических хирургических операций для последующего гистопатологического исследования. Как правило, изделие имеет конструкцию, напоминающую ножницы, с ручками в форме колец и изготавливается из высококачественной нержавеющей стали. Дистальный конец обычно состоит из двух имеющих определенную форму режущих головок с острыми краями, одна из которых точно входит в другую, что облегчает процесс срезания биопсийного образца. Доступны изделия различных размеров. Это изделие, пригодное для многоразового использования, которое ранее использовалось на пациентах, после чего было подвергнуто дополнительной промышленной обработке для дальнейшего использования на пациентах.
6.17. Прочие медицинские изделия для манипуляций/восстановления тканей/органов человека
| 151530 | 4. Медицинские изделия для акушерства и гинекологии | Стол операционный гинекологический, электромеханический, с питанием от батереи | Передвижной стол с моторизованной регулировкой высоты с питанием от батареи (аккумуляторный блок), предназначенный для размещения пациента во время гинекологических хирургических процедур. Поверхность стола состоит из соединенных шарнирами частей, которые можно поднимать, опускать для лучшего контакта с поверхностью тела или снимать для обеспечения различных анатомических позиций; также в комплект входят регулируемые опоры/стремена для ног, которые прикреплены непосредственно к столу или к его подвижным боковым поручням.
4.19. Столы операционные гинекологические
| 151540 | 4. Медицинские изделия для акушерства и гинекологии | Стол операционный гинекологический, электромеханический | Передвижной стол с электроприводом, предназначенный для размещения пациента во время гинекологических хирургических процедур. Поверхность стола состоит из соединенных шарнирами частей, которые можно поднимать или опускать или удалять для обеспечения различных анатомических позиций; также в комплект входят регулируемые ногодержатели/подставки для ног, которые прикреплены непосредственно к столу или к его боковым поручням.
4.19. Столы операционные гинекологические
| 151550 | 2. Вспомогательные и общебольничные медицинские изделия | Стол гинекологический для осмотра/терапевтических процедур, механический | Неприводной, с ручным регулированием, стол для обследования и лечения, сконструировнный в виде каркаса для поддержания тела женщины в соответствующих положениях во время гинекологического обследования, например, кольпоскопии и других процедур. Обычно не имеет механизма регулирования высоты, у него плоская верхняя часть, на которой лежит пациент, и регулируемые ногодержатели, смонтированные на боковых направляющих стола. Изделие может иметь секцию подготовника, которая может приподниматься для регулирования положения головы/шеи пациента.
2.45. Столы смотровые/терапевтические
| 151550 | 4. Медицинские изделия для акушерства и гинекологии | Стол гинекологический для осмотра/терапевтических процедур, механический | Неприводной, с ручным регулированием, стол для обследования и лечения, сконструировнный в виде каркаса для поддержания тела женщины в соответствующих положениях во время гинекологического обследования, например, кольпоскопии и других процедур. Обычно не имеет механизма регулирования высоты, у него плоская верхняя часть, на которой лежит пациент, и регулируемые ногодержатели, смонтированные на боковых направляющих стола. Изделие может иметь секцию подготовника, которая может приподниматься для регулирования положения головы/шеи пациента.
4.23. Прочие медицинские изделия для акушерства и гинекологии
| 151560 | 18. Хирургические инструменты/системы и сопутствующие медицинские изделия | Зажим гинекологический атравматический | Хирургический инструмент, используемый для общего атравматического захвата, растяжения или сжатия внутренних структур во время гинекологического хирургического вмешательства. Он обычно имеет похожую на ножницы конструкцию с ручками-кольцами и изготавливается из высококачественной нержавеющей стали. Поставляется различных размеров, и рабочий конец может иметь разнообразные формы лезвия, например, прямую или изогнутую. Лезвия обычно плоские и тонкие по профилю и закруглены, чтобы не травмировать внутренние органы. Это изделие многоразового использования.
18.52. Щипцы и сопутствующие изделия
| 151560 | 4. Медицинские изделия для акушерства и гинекологии | Зажим гинекологический атравматический | Хирургический инструмент, используемый для общего атравматического захвата, растяжения или сжатия внутренних структур во время гинекологического хирургического вмешательства. Он обычно имеет похожую на ножницы конструкцию с ручками-кольцами и изготавливается из высококачественной нержавеющей стали. Поставляется различных размеров, и рабочий конец может иметь разнообразные формы лезвия, например, прямую или изогнутую. Лезвия обычно плоские и тонкие по профилю и закруглены, чтобы не травмировать внутренние органы. Это изделие многоразового использования.
4.23. Прочие медицинские изделия для акушерства и гинекологии
| 151570 | 4. Медицинские изделия для акушерства и гинекологии | Стол операционный гинекологический, с электрогидравлическим приводом | Передвижной стол с гидравлическим механизмом с питанием от электросети (с использованием источника напряжения переменного тока),предназначенный для размещения пациента во время гинекологических хирургических процедур.Поверхность стола состоит из соединенных шарнирами частей, которые можно поднимать, опускать для лучшего контакта с поверхностью тела или снимать для обеспечения различных анатомических позиций; также в комплект входят регулируемые опоры/стремена для ног, которые прикреплены непосредственно к столу или к его подвижным боковым поручням.
4.19. Столы операционные гинекологические
| 151580 | 4. Медицинские изделия для акушерства и гинекологии | Стол операционный гинекологический, с гидравлическим приводом | Передвижной стол с ручными гидравлическими механизмами, предназначенный для размещения пациента во время гинекологических хирургических процедур. Поверхность стола состоит из соединенных шарнирами частей, которые можно поднимать, опускать для лучшего контакта с поверхностью тела или снимать для обеспечения различных анатомических позиций; также в комплект входят регулируемые опоры/стремена для ног, которые прикреплены непосредственно к столу или к его подвижным боковым поручням.
4.19. Столы операционные гинекологические
| 151590 | 4. Медицинские изделия для акушерства и гинекологии | Нагрудник гинекологический | Предмет одежды, который надевают с передней стороны тела на пациентку-женщину, которая сняла одежду для обследования/лечения грудной клетки/молочной железы. Она используется для обеспечения определенной степени приватности во время процедуры. Одежда обычно состоит из куска одноразовой материи или пластика, который закрепляется вокруг шеи и имеет отверстие в центре для облегчения обследования/лечения. Это изделие для одноразового использования.
4.23. Прочие медицинские изделия для акушерства и гинекологии